## Tabelle1
ARTNR | BESTNR | ARTBESCHREIBUNG | ZUSTEXT1 | EINHEIT | VKPREIS1 | RABATTGR | PEINHEIT
HB00609 | HB00609 | Verschlussstopfen LW4, VE=20 | Verschlussstopfen LW4 VE = 20 St. | St. | 1.166 | AAA0 | 1
HB00611 | 79006 | Verschlussstopfen LW6, VE=20 | Verschlussstopfen LW6 VE = 20 St. | St. | 1.254 | AAA0 | 1
HB00612 | 79008 | Verschlussstopfen LW8, VE=20 | Verschlussstopfen LW8 VE = 20 St. | St. | 1.408 | AAA0 | 1
HB100406 | 1913 | PVC-Schlauch 4x6 mm, glasklar | PVC-Luftschlauch 4x6mm, glasklar VE = 20m | mtr. | 0.77 | AAA0 | 1
HB100508 | 1914050 | PVC-Schlauch 5x8 mm, glasklar, passend zu S+S | PVC-Luftschlauch 5x8mm, glasklar passend zu S+S Druckschalter/Transmitter VE = 50m | mtr. | 1.21 | AAA0 | 1
HB100508PUSW | DA122848 | PU-Schlauch 5x8 mm, schwarz UV-bestaendig | PU-Luftschlauch 6x8mm, schwarz UV-bestaendig VE = 50m | mtr. | 1.74 | AAA0 | 1
HB100608 | 1915 | PVC-Schlauch 6x8 mm, glasklar | PVC-Luftschlauch 6x8mm, glasklar VE = 50m | mtr. | 1.034 | AAA0 | 1
HB100608PUBL | DA122779 | PU-Schlauch 6x8 mm, blau | PU-Luftschlauch 6x8mm, blau VE = 50m | mtr. | 2.24 | AAA0 | 1
HB100608PUBL100M | DA122780 | PU-Schlauch 6x8 mm, blau - 100m Rolle | PU-Luftschlauch 6x8mm, blau VE = 100m | Rolle | 224 | AAA0 | 1
HB62601 | 344115 | Verbinder Kunststoff, gerade, 5mm | Verbinder Kunststoff, gerade, 5mm VE = 10 St. | St. | 0.528 | AAA0 | 1
HB62611 | 34412 | Verbinder Kunststoff, gerade, 6...7mm | Verbinder Kunststoff, gerade, 6...7mm VE = 10 St. | St. | 0.616 | AAA0 | 1
HB65601 | 348115 | Verbinder Kunststoff, gewinkelt 90°, LW 5mm | Verbinder Kunststoff, gewinkelt 90°, LW 5mm VE = 10 St. | St. | 1.012 | AAA0 | 1
HB72601 | 34421 | Kunststoffreduzierung, gerade, LW6xLW4 | Reduzierung Kunststoff, gerade LW6xLW4, VE = 10 St. | St. | 0.748 | AAA0 | 1
HB72611 | 34422 | Kunststoffreduzierung, gerade, LW4xLW8 | Reduzierung Kunststoff, gerade LW4xLW8, VE = 10 St. | St. | 1.012 | AAA0 | 1
HB72621 | 34423 | Kunststoffreduzierung, gerade, LW6xLW8 | Reduzierung Kunststoff, gerade LW6xLW8, VE = 10 St. | St. | 1.254 | AAA0 | 1
HB82591 | 35511 | T-Verbinder Kunststoff, gerade, 3xLW4 | T-Verbinder Kunststoff, gerade, 3xLW4 passend zu msrone Drucktransmittern VE = 10 St. | St. | 1 | AAA0 | 1
HB82601 | 355115 | T-Verbinder Kunststoff, gerade, 3xLW5 | T-Verbinder Kunststoff, gerade, 3xLW5 passend zu S+S Druckschalter/Transmitter VE = 10 St. | St. | 1.1 | AAA0 | 1
HB82611 | 35512 | T-Verbinder Kunststoff, gerade, 3xLW6 | T-Verbinder Kunststoff, gerade, 3xLW6 VE = 10 St. | St. | 1.2 | AAA0 | 1
SKW | ER0000101 | Schwimmerschalter SKW fuer klares Wasser, L=3m PVC AnschlussLeitung | Schwimmerschalter SKW fuer klares Wasser Fuellen, Leeren, 1 Wechsler 3 m Kabel PVC mit Gegengewicht, Nennspannung 250 V, Schaltstrom (max.) 10 A | St. | 42 | AAA1 | 1
SKW10 | ER0440014 | Schwimmerschalter SSW fuer klares Wasser, L=10m PVC AnschlussLeitung | Schwimmerschalter SKW fuer klares Wasser Fuellen, Leeren, 1 Wechsler 10 m Kabel PVC mit Gegengewicht, Nennspannung 250 V, Schaltstrom (max.) 10 A | St. | 54 | AAA1 | 1
SSW | ER0000102 | Schwimmerschalter SSW fuer Schmutzwasser | Schwimmerschalter SSW fuer Schmutzwasser Fuellen, Leeren 5 m Kabel PVC mit Gegengewicht 10 und 20 m Kabellaenge oder Neoprenkabel auf Anfrage Schaltstrom (max.): 10 A Nennspannung 250 V Temperaturbereich 0-50°C Einsetzbar bis 2 bar Schutzart IP68 | St. | 103.5 | AAA1 | 1
SSW20 | ER0440023 | Schwimmerschalter SSW fuer Schmutzwasser, mit 20m Kabel | Schwimmerschalter SSW fuer Schmutzwasser Fuellen, Leeren, 1 Wechsler 20 m Kabel PVC mit Gegengewicht Schaltstrom (max.): 10 A Nennspannung 250 V Temperaturbereich 0-50°C Einsetzbar bis 2 bar Schutzart IP68 | St. | 132 | AAA1 | 1
FETR101700#07 | UN030000 | UP-Fussbodentemperaturregler elektronisch m. Fernfuehler | Fussboden- temperaturregler UP 10-60°C Abmessungen Verpackung: 115x60x115 mm, Design: Berlin UP, Elektrischer Anschluss: Schraubklemmen, Farbe Gehaeuse: reinweiss, aehnlich RAL 9010, Material Gehaeuse: Kunststoff PC, Montage/Befestigung: in UP-Dose(tiefe UP-Dose empfohlen), in nahezu alle Flaechenschalterprogramme adaptierbar, Oberflaechenbeschaffenheit: glaenzend, Regelfunktion: Heizen, Schutzart: IP 30, Anzeige Absenkung, Anzeige Heizen, Anzahl Ausgaenge: 1, max. Schaltspannung: 230 VAC, 50 Hz, max. Schaltstrom: 16 (2) A, min. Schaltspannung: 230 VAC, 50 Hz, potentialfrei: nein, Schaltelement: Relais, Schaltkontakt: Schliesser, Schaltleistung: 3680 W, Ausgangssignal: Heizen, schaltend (230 VAC, 50 Hz), Ausstattung: Fussbodentemperaturregler, ECO-Funktion, Lieferumfang: Regler, Fernfuehler 4m, Abdeckung 50x50 mm reinweiss (aehnlich RAL 9010), glaenzend, mechanische Bereichseinstellung: nein, Medium: Luft, nicht aggressiv, Betriebsspannung: 230 VAC, 50 Hz, Eingang Temperaturabsenkung: ca. 5 K (230 VAC, 50 Hz), externer Temperaturfuehler: Kleinspannung, nicht galvanisch getrennt, Fuehler: extern, NTC | St. | 199.2 | ALR1 | 1
FETR10171600 | UA030502 | UP-Fussbodentemperaturregler elektronisch m. Fernfuehler | Alre-IT Fussbodentemperaturregler elektronisch mit Fernfuehler | St. | 175.6 | ALR1 | 1
FTRFB280101 | BA010400 | Temperaturfuehler - Funk - z.B. zur Mittelwertbildung in grossen Raeumen | Alre-IT Funk-Temperaturfuehler z.B. zur Mittelwertbildung in grossen Raeumen (max. Anzahl 7 Stueck) | St. | 113.4 | ALR1 | 1
FTRFB280119 | BA010409 | Temperaturfuehler - Funk - mit Sollwertsteller | Alre-IT Funk-Temperaturfuehler mit Sollwertsteller | St. | 117.5 | ALR1 | 1
FTRFBU180117V2 | BA010200 | Funk AP Raumtemperaturfuehler 5...30°C Display und Uhr | Alre-IT Funk AP-Raumtemperaturfuehler mit Ausseneinstellung Display (ohne Beleuchtung) und Uhr Sollwertbereich: 5...30°C Betriebsspannung: _3x Batterien Micro AAA, 1,5 V, 1.100 mAh Schutzart: IP30 Farbe: reinweiss, aehnl. RAL9010 | St. | 208.2 | ALR1 | 1
FTRFBU180121V2 | BA010201 | Funk AP Raumtemperaturfuehler 5...30°C Display und Uhr | Alre-IT Funk AP-Raumtemperaturfuehler mit Ausseneinstellung Display mit Hintergrundbeleuchtung und Uhr Sollwertbereich: 5...30°C Betriebsspannung: _3x Batterien Micro AAA, 1,5 V, 1.100 mAh Schutzart: IP30 Farbe: reinweiss, aehnl. RAL9010 | St. | 239.6 | ALR1 | 1
FTRFUD21012355 | UA080004 | UP-Funkempfaenger Heizen/Kuehlen, mit LCD-Display | Alre-IT Funk UP-Raumtmepraturregler Heizen / Kuehlen, LCD-Display | St. | 290.5 | ALR1 | 1
HTFMA180161 | G8000422 | Funk HK-Stellantrieb, 2x AA Batterie, M30 x 1,5, mitgelieferte Adapter fuer Danfoss RA, RAV, RAVL | Alre-IT Funk-Heizungsregler (Empfaenger) Montage Befestigung: M30 x 1,5, mitgelieferte Adapter fuer Danfoss RA, RAV, RAVL Nennhub: ca. 5mm Nennschliesskraft: ca. 100N Notlauf: bei Verlust der Funkverbindung wird mit dem internen Temperatursensor nachder letzten gueltigen Solltemperatur geregelt Oberflaechenbeschaffenheit: matt Regelbereich bis: 28 Regelbereich von: 8 Regelfunktion: Heizen Schutzart: IP 20 Schutzklasse: III Sicherheit und Emv: gemaess DIN EN 60730 und DIN EN 300220 Umgebungstemperatur bis: 50 Umgebungstemperatur von: 0 Zulaessige Luftfeuchte: max. 95% r. H., nicht kondensierend | St. | 141.1 | ALR1 | 1
HTFRL214140 | BA121000 | 4-Kanal Funk-Temperaturregler zu Montage im HK-Verteiler | Alre-IT Funk-Temperaturregler fuer 4-Kanaele | St. | 306 | ALR1 | 1
HTFRL316125 | BA120800 | 8-Kanal Funk-Temperaturregler zu Montage im HK-Verteiler | Alre-IT Funk-Temperaturregler fuer 8-Kanaele | St. | 362.9 | ALR1 | 1
JZ001000 | UN990035 | Deckel-Set 50x50mm reinweiss, glaenzend fuer FTR101.... | Alre-IT Deckel-Set 50x50mm reinweiss, glaenzend fuer FTR101.... | Satz | 12.2 | ALR1 | 1
JZ001100 | UN990050 | Deckel-Set 55x55mm reinweiss, glaenzend fuer FTR101.... | Alre-IT Deckel-Set 55x55mm reinweiss, glaenzend fuer RTBSU... | Satz | 15 | ALR1 | 1
JZ001101 | UN990055 | Deckel-Set 55x55mm reinweiss, matt fuer FTR101.... | Alre-IT Deckel-Set 55x55mm reinweiss, matt fuer FTR101.... | Satz | 15 | ALR1 | 1
JZ001320 | G9990493 | Deckel-Set reinweiss, glaenzend fuer RTBSU... (BuschJaeger future linear) | Alre-IT Deckel-Set reinweiss, glaenzend fuer RTBSU... (BuschJaeger future linear) | St. | 16.6 | ALR1 | 1
JZ008100 | UN990027 | Deckel-Set 55x55mm reinweiss, | Alre-IT Deckel-Set 55x55mm, reinweiss, RAL9010 | Satz | 14.5 | ALR1 | 1
JZ009100 | UN990013 | Deckel-Set 55x55mm reinweiss, glaenzend | Alre-IT Deckel-Set 55x55mm, reinweiss glaenzend, RAL9010 | Satz | 18 | ALR1 | 1
JZ090900 | VV000025 | Rahmen -Berlin- (neutral) fuer alle Regler Unterputz mit Abdeckung 50 x 50 mm | Alre-IT Rahmen -Berlin- (neutral) fuer alle Regler Unterputz mit Abdeckung 50 x 50 mm | St. | 4.4 | ALR1 | 1
JZ21 | MN990006 | Adapterrahmen Berlin 1000 auf UP-Dosen bis 80mm x 80mm | Alre-IT Adapterrahmen Berlin 1000 auf UP-Dosen bis 80mm x 80mm | Satz | 5.2 | ALR1 | 1
KTFRL213140 | BA121100 | 4-Kanal Funk-Klimaregler H/K | Alre-IT 4-Kanal Funk-Klimaregler (Empfaenger) zur Montage im Heizkreisverteiler, max. 4 Stellantriebe / Kanal direkt anschliessbar, inklusive Pumpenmodul, eine Zeitzone je Kanal moeglich, Master-Slave-Betrieb, Mittelwertbildung mit bis zu 8 Messstellen. | St. | 359.4 | ALR1 | 1
KTRRB052244 | DA420600 | Klimaregler Heizen / Kuehlen schaltend, change over, | Alre-IT AP-Klimaregler Fuehler: NTC intern, optional extern externer Vorlauffuehler (H / K Fuehler): zur auto- matischen Umschaltung des Reglers in Heiz- oder Kuehlmodus in Abhaengigkeit der Vorlauftemperatur, alternativ ist dieser Eingang als H / K-Umschaltkon- takt nutzbar ECO-Kontakt: beim Schliessen des Kontaktes wird die ECO-Funktion ausgeloest ZwangZu-Kontakt: externe Ausschaltfunktion mit Frostschutzfunktion Regelfunktion: Heizen und / oder Kuehlen, Kuehlun- terbrechung bei Betauung des Taupunktsensors, Frostschutzfunktion im ausgeschalteten Zustand Regelbereich: 13 … 29 °C Einstellbereich: - 3 … + 3 °C Neutrale Zone: ca. 2 K Ausstattung allgemein: ECO-Funktion; Anzeige „Heizen / Kuehlen / Kuehlunterbrechung durch Kondensat / Aus“; Anzeige „Fuehlerbruch, Fuehler- schluss, Frostschutz“; Relative Skala Rohrsystemkompatibilitaet: 2- und 4-Rohr | St. | 200.8 | ALR1 | 1
KTRRB117128 | MA601300 | Klimaregler Heizen oder Kuehlen | Alre-IT AP-Klimaregler 230V 5...30°C Heizen/Kuehlen mit 3-Stufen Ventialtor Ausgang Ein/Aus Schalter | St. | 209.3 | ALR1 | 1
KTRRB117163 | MA601400 | Klimaregler Heizen oder Kuehlen | Alre-IT AP-Klimaregler 230V 5...30°C Heizen/Kuehlen Ein/Aus Schalter | St. | 200.7 | ALR1 | 1
KTRRB117169 | MA601500 | Klimaregler Heizen oder Kuehlen | Alre-IT AP-Klimaregler 230V 5...30°C Heizen/Kuehlen mit 0-10V Ventialtor Ausgang | St. | 219.1 | ALR1 | 1
KTRTB211108 | MA700300 | Raumthermostat 5...30°C, 230VAC, Triac Ausgang fuer Heizen und Kuehlen | Alre-IT AP-Raumthermostat mit Ausseneinstellung Spannungsversorgung: 230 VAC Sollwertbereich: 5...30°C Schaltdifferenz: ca. 0,5 K Betriebsspannung: 24V AC, Triac Ausgang fuer Heizen/Kuehlen max. 0,625A Schutzart: IP30 Farbe: reinweiss, aehnl. RAL9010 | St. | 74 | ALR1 | 1
KTRTB251108 | MA700400 | Raumthermostat 5...30°C, 24V AC, Triac Ausgang fuer Heizen und Kuehlen | Alre-IT AP-Raumthermostat mit Ausseneinstellung Spannungsversorgung: 24V AC Sollwertbereich: 5...30°C Schaltdifferenz: ca. 0,5 K Betriebsspannung: 24V AC, Triac Ausgang fuer Heizen/Kuehlen max. 0,625A Schutzart: IP30 Farbe: reinweiss, aehnl. RAL9010 | St. | 55.5 | ALR1 | 1
KTRVB048100 | DA450000 | Raumregler stetig | Alre-IT AP-Raumregler mit Sollwertstellung Spannung: 24V AC/DC Stellsignal: 0...10V Schutzart: IP30 Farbe: reinweiss, aehnl. RAL9010 | St. | 103.9 | ALR1 | 1
KTRVB048200 | DA450100 | Raumregler stetig | Alre-IT AP-Raumregler mit Sollwertstellung Spannung: 24V AC/DC Stellsignal: 0...10V Schutzart: IP30 Farbe: reinweiss, aehnl. RAL9010 | St. | 111.6 | ALR1 | 1
KTRVB052244 | DA451500 | Raumregler stetig | Alre-IT AP-Raumregler mit Sollwertstellung 13...29°C, fuer 2-/4-Rohrsysteme, 2x 0...10 V, 24VAC/DC, 5 mA, ECOFunktion, Change-Over Funktion, in- und externer Fuehler kombinierbar, reinweiss aehnlich RAL 9010 Anwendung: Raumtemperaturregler zur stetigen Ansteuerung von Ventilstellantriebe. Regler fuer 2-Rohr-Systeme (1-Kanal), 4-Rohr-Systeme (2-Kanal) und Mischkammern. Schutzart: IP30 Farbe: reinweiss, aehnl. RAL9010 | St. | 200.8 | ALR1 | 1
KTRVB052245 | DA451600 | Raumregler stetig | Alre-IT AP-Raumregler mit Sollwertstellung und Schalter Aus/Komfort/Kuehlen 13...29°C, fuer 2-/4-Rohrsysteme, 2x 0...10 V, 24VAC/DC, 5 mA, ECOFunktion, Change-Over Funktion, in- und externer Fuehler kombinierbar, reinweiss aehnlich RAL 9010 Anwendung:Raumtemperaturregler zur stetigen Ansteuerung von Ventilstellantriebe. Regler fuer 2-Rohr-Systeme (1-Kanal), 4-Rohr-Systeme (2-Kanal) und Mischkammern. Schutzart: IP30 Farbe: reinweiss, aehnl. RAL9010 | St. | 212.1 | ALR1 | 1
RFHSB060010 | MA020202 | Raumhygrostat 30...100% rH, 1 Wechsler, Ausseneinstellung | Alre-IT AP-Raumhygrostat mit Ausseneinstellung Sollwertbereich: 35...85 rH Schaltdifferenz: ca. 7% rH Schaltspannung: 24...230V Schaltstrom: max. 5 (0,2) A Schutzart: IP30 Farbe: reinweiss, aehnl. RAL9010 | St. | 88.7 | ALR1 | 1
RFHSB060011 | MA020203 | Raumhygrostat 30...100% rH, 1 Wechsler, Inneneinstellung | Alre-IT AP-Raumhygrostat mit Inneneinstellung Sollwertbereich: 35...85% rH Schaltdifferenz: ca. 7% rH Schaltspannung: 24...230V Schaltstrom: max. 5 (0,2) A Schutzart: IP30 Farbe: reinweiss, aehnl. RAL9010 | St. | 79.9 | ALR1 | 1
RKDSB171000 | MA220000 | Raumthermostat mit integr. Hygrostat, Aufputz | Alre-IT AP-Raumthermo- und Hygrostat mit 2 Sollwertpotis Sollwertbereich °C: 10...35°C Sollwertbereich rF: 30...100%rF Schaltdifferenz: ca. 1 K / ca. 4%rF Schaltspannung: 24...230V Schaltstrom: 5 (1) A Schutzart: IP30 Farbe: reinweiss, aehnl. RAL9010 | St. | 174.6 | ALR1 | 1
RTBSB001000 | MA010000 | Raumthermostat 5...30°C, 1 Oeffner | Alre-IT AP-Raumthermostat mit Ausseneinstellung und therm. Rueckfuehrung Sollwertbereich: 5...30°C Schaltdifferenz: ca. 0,5 K Betriebsspannung: 230V AC Schaltstrom: 10 (4) A Heizen Schutzart: IP30 Farbe: reinweiss, aehnl. RAL9010 | St. | 38 | ALR1 | 1
RTBSB001002 | MA010100 | Raumthermostat 5...30°C, 1 Oeffner, mit ECO-Eingang | Alre-IT AP-Raumthermostat mit Ausseneinstellung und therm. Rueckfuehrung mit ECO.Eingang (red. 4K) Sollwertbereich: 5...30°C Schaltdifferenz: ca. 0,5 K Betriebsspannung: 230V AC Schaltstrom: 10 (4) A Heizen Schutzart: IP30 Farbe: reinweiss, aehnl. RAL9010 | St. | 40.4 | ALR1 | 1
RTBSB001010 | MA010200 | Raumthermostat 5...30°C, 1 Wechsler | Alre-IT AP-Raumthermostat mit Ausseneinstellung und therm. Rueckfuehrung Sollwertbereich: 5...30°C Schaltdifferenz: ca. 0,5 K Betriebsspannung: 230V AC Schaltstrom: 10 (4) A Heizen 5 (2) A Kuehlen Schutzart: IP30 Farbe: reinweiss, aehnl. RAL9010 | St. | 48.2 | ALR1 | 1
RTBSB001026 | MA010900 | Raumthermostat 5...30°C, 1 Wechsler mit Ein-Aus Schalter | Alre-IT AP-Raumthermostat mit Ausseneinstellung und I-O Schalter Sollwertbereich: 5...30°C Schaltdifferenz: ca. 0,5 K Schaltspannung: 24...230V Schaltstrom: 10 (4) A Schutzart: IP30 Farbe: reinweiss, aehnl. RAL9010 | St. | 58.5 | ALR1 | 1
RTBSB001048 | MA011300 | Raumthermostat 10...60°C, 1 Wechsler | Alre-IT AP-Raumthermostat mit Ausseneinstellung und therm. Rueckfuehrung Sollwertbereich: 10...60°C Schaltdifferenz: ca. 1,5 K Betriebsspannung: 230V AC Schaltstrom: 10 (4) A Heizen 5 (2) A Kuehlen Schutzart: IP30 Farbe: reinweiss, aehnl. RAL9010 | St. | 51.2 | ALR1 | 1
RTBSB001096 | MA012500 | Raumthermostat 5...30°C, 1 Oeffner (Heizen) mit roter LED (Heizbetrieb) | Alre-IT AP-Raumthermostat mit Ausseneinstellung und roter LED zur Signalisierung -Heizbetrieb- Sollwertbereich: 5...30°C Schaltdifferenz: ca. 1,0 K Schaltspannung: 24...230V Schaltstrom: 13 (4) A Schutzart: IP30 Farbe: reinweiss, aehnl. RAL9010 | St. | 49.1 | ALR1 | 1
RTBSB001110 | MA012701 | Raumthermostat 5...30°C, 1 Wechsler | Alre-IT AP-Raumthermostat mit Ausseneinstellung und therm. Rueckfuehrung Sollwertbereich: 5...30°C Schaltdifferenz: ca. 0,5 K Betriebsspannung: 230V / 24V AC Schaltstrom: 10 (4) A Heizen 230V 2 (2) A Heizen 24V 5 (2) A Kuehlen 230V 2 (2) A Kuehlen 24V Schutzart: IP30 Farbe: reinweiss, aehnl. RAL9010 | St. | 54.3 | ALR1 | 1
RTBSB001202 | MA011700 | Raumthermostat 5...30°C, 1 Oeffner | Alre-IT AP-Raumthermostat mit Ausseneinstellung, therm. Rueckfuehrung und ECO-Funktion Sollwertbereich: 5...30°C Schaltdifferenz: ca. 0,5 K Betriebsspannung: 24V AC, 50 Hz Schaltstrom: 10 (4) A Heizen Schutzart: IP30 Farbe: reinweiss, aehnl. RAL9010 | St. | 47.8 | ALR1 | 1
RTBSB001910 | MA012000 | Raumthermostat 5...30°C, 1 Wechsler Inneneinstellung | Alre-IT AP-Raumthermostat mit Inneneinstellung und therm. Rueckfuehrung Sollwertbereich: 5...30°C Schaltdifferenz: ca. 0,5 K Betriebsspannung: 230V AC Schaltstrom: 10 (4) A Heizen 5 (2) A Kuehlen Schutzart: IP30 Farbe: reinweiss, aehnl. RAL9010 | St. | 53.2 | ALR1 | 1
RTBSB0019481 | MA012600 | Raumthermostat 5...30°C, 1 Wechsler Inneneinstellung | Alre-IT AP-Raumthermostat mit Inneneinstellung und therm. Rueckfuehrung Sollwertbereich: 5...30°C Schaltdifferenz: ca. 0,5 K Betriebsspannung: 230V / 24V AC Schaltstrom: 10 (4) A Heizen 230V 2 (2) A Heizen 24V 5 (2) A Kuehlen 230V 2 (2) A Kuehlen 24V Schutzart: IP30 Farbe: reinweiss, aehnl. RAL9010 | St. | 60.7 | ALR1 | 1
RTBSB201062 | MA300400 | Raumthermostat 5...30°C, 1 Oeffner, 1 Schalter, Diode | Alre-IT AP-Raumthermostat mit Schalter, Diode, Oeffnerkontakt Sollwertbereich: 5...30°C Schaltdifferenz: ca. 0,5 K Schaltspannung: 24...230V Schaltstrom: 10 (4) A Schutzart: IP30 Farbe: reinweiss, aehnl. RAL9010 | St. | 53.9 | ALR1 | 1
RTBSB201065 | MA300500 | Raumthermostat 5...30°C, 1 Wechsler, 1 Schalter H/K | Alre-IT AP-Raumthermostat mit Schalter fuer Heizen oder Kuehlen Sollwertbereich: 5...30°C Schaltdifferenz: ca. 0,5 K Schaltspannung: 230V Schaltstrom: 2 (1) A Schutzart: IP30 Farbe: reinweiss, aehnl. RAL9010 | St. | 57.7 | ALR1 | 1
TPS1 | G8000299 | Taupunktsensor fuer Trockenbaukuehldecken mit 2 Clips, 10 m Kabellaenge | Alre-IT Taupunktsensor mit 10 m Kabellaenge und 2 Befestigungsclips geeignet fuer Trockenbaukuehldecke (Gipskartonplatte) mit aufgelegter Kapillarrohrmatte | St. | 65.8 | ALR1 | 1
TPS2 | G8000300 | Taupunktsensor fuer Trockenbaukuehldecken mit 2 Clips, 10 m Kabellaenge | Alre-IT Taupunktsensor mit 10 m Kabellaenge und 2 Befestigungsclips geeignet fuer Putzkuehldecken mit Kapillarsystem oder Kaltwasser transportierende Rohrleitungen | St. | 65.8 | ALR1 | 1
TPS3 | SN120000 | Taupunktsensor fuer direkte Rohrmontage, inkl. 2 Kabelbinder | Alre-IT Taupunktsensor mit 10 m Kabellaenge und 2 Kabelbinder geeignet zur direkten Befestigung an Kaltwasser transportierende Rohrleitungen | St. | 58.9 | ALR1 | 1
WFRRN210018 | D4780572 | Taupunktwaechter 230V (Auswertegeraet) | Alre-IT Taupunktwaechter Auswertegeraet fuer bis zu max. 5 Taupunktfuehler -TPS- zur Montage auf einer DIN Trageschiene Betriebsspannung: 230V AC Schaltausgang: 10 (3) A, 230V AC 10 (1) A, 60V DC | St. | 177.4 | ALR1 | 1
WFRRN240018 | D4780587 | Taupunktwaechter 24V (Auswertegeraet) | Alre-IT Taupunktwaechter _Auswertegeraet_ fuer bis zu max. 5 Taupunktfuehler _TPS_ zur Montage auf einer DIN Trageschiene Betriebsspannung: 24V AC/DC Schaltausgang: max. 48V AC / 60V DC 10 (3) A | St. | 173.4 | ALR1 | 1
ZBOOA010100 | H9100010 | Ventilstellantrieb, 230VAC, stromlos geschlossen | ALRE Elektrothermische Ventilstellantriebe Farbe Gehaeuse: reinweiss, aehnlich RAL 9010 Material Gehaeuse: Kunststoff PC, GF (20%) Umgebungstemperatur: 0 … 50 °C Lagertemperatur: - 20 … + 70 °C Zulaessige Luftfeuchte: max. 95% r. H., nicht kondensierend Montage / Befestigung: M 30 x 1,5 Schutzart: IP 42 Schutzklasse: II Sicherheit und EMV: gemaess DIN EN 60730 durchschnittliche Leistungsaufnahme: ca. 3 W Oeffnung- / Schliesszeit: ca. 4 min Nennhub: 3 mm Funktionstyp: stromlos geschlossen Nennschliesskraft: 90 N Anschlusskabel: 0,8 m / 2 x 0,5 mm2 Ventilstellungsanzeige: 2-fach (oben und seitlich) | St. | 31.8 | ALR1 | 1
ATR83000 | C1810492 | Anlegethermostat 30...90°C, Ausseneinstellung | Alre-IT Anlegethermostat mit Ausseneinstellung Sollwertberecih: 30...90°C Schaltdifferenz: 4 K Schaltspannung: 24...230V Schaltstrom: max. 16 (2) A inkl. Befestigungsmaterial | St. | 63.9667 | ALR2 | 1
ATR83001 | C1810494 | Anlegethermostat 0...60°C, Ausseneinstellung | Alre-IT Anlegethermostat mit Ausseneinstellung Sollwertberecih: 0...60°C Schaltdifferenz: 4 K Schaltspannung: 24...230V Schaltstrom: max. 16 (2) A inkl. Befestigungsmaterial | St. | 47.3 | ALR2 | 1
ATR83100 | C1810493 | Anlegethermostat 30...90°C, Inneneinstellung | Alre-IT Anlegethermostat mit Inneneinstellung Sollwertbereich: 30...90°C Schaltdifferenz: 4 K Schaltspannung: 24...230V Schaltstrom: max. 16 (2) A inkl. Befestigungsmaterial | St. | 43.4 | ALR2 | 1
ATR83101 | C1810495 | Anlegethermostat 0...60°C, Inneneinstellung | Alre-IT Anlegethermostat mit Inneneinstellung Sollwertbereich: 0...60°C Schaltdifferenz: 4 K Schaltspannung: 24...230V Schaltstrom: max. 16 (2) A inkl. Befestigungsmaterial | St. | 43.4 | ALR2 | 1
ETR770085 | D4770014 | Universalregler mit Inneneinstellung -50...+50°C | Alre-IT Universaltemperaturregler Sollwertbereich: -50...+50°C Schaltdifferenz: 0,5...5 K Spannungsversorgung: 230V AC Schaltspannung: 24...230V Schaltstrom: 10 (3) A Schutzart: IP54 Fuehler optional (Zubehoer) | St. | 130.5 | ALR2 | 1
HI1 | JA010100 | Kanalhygrostat mit Ausseneinstellung 30...100%rH | Alre-IT Kanalhygrostat mit Ausseneinstellung geeignet fuer nicht aggressive Medien Einstellbereich: 30...100% rH Schaltifferenz: ca. 5% rH Schaltkontakt: 1 Wechsler pot.-frei Schaltstrom: max. 15 (8) A, 250 VAC Schutzart: IP65 | St. | 236.8 | ALR2 | 1
HI1F | JA010200 | Kanalhygrostat mit Inneneinstellung 30...100%rH | Alre-IT Kanalhygrostat mit Inneneinstellung geeignet fuer nicht aggressive Medien Einstellbereich: 30...100% rH Schaltifferenz: ca. 5% rH Schaltkontakt: 1 Wechsler pot.-frei Schaltstrom: max. 15 (8) A, 250 VAC Schutzart: IP65 | St. | 228.8 | ALR2 | 1
HI2 | JA010300 | Kanalhygrostat mit 2 Schaltstufen, Ausseneinstellung 30...100%rH | Alre-IT Kanalhygrostat 2-stufig mit Ausseneinstellung geeignet fuer nicht aggressive Medien Einstellbereich: 30...100% rH Schaltifferenz: ca. 3...15% rH zw. d. Stufen Schaltkontakt: 2 Wechsler pot.-frei Schaltstrom: max. 15 (8) A, 250 VAC Schutzart: IP65 | St. | 299.2001 | ALR2 | 1
ITR79402 | D4780167 | Alre Hut-Schienentemp.-regler -35...+15°C | Alre IT Temperaturregler fuer Tragschienenmontage Sollwertbereich: -35...+10°C Wirksinn: Heizen Schaltdifferenz: 0,5...5 K Schaltausgang: pot-frei, max. 250V Schaltstrom: Arbeitskontakt 10 (3) A Ruhekontakt 5 (1,5) A Masse BxHxT: 36 x 86 x 62,5 mm Schutzart: IP20 | St. | 106.3 | ALR2 | 1
ITR79404 | D4780155 | Alre Hut-Schienentemp.-regler 0...+60°C | Alre IT Temperaturregler fuer Tragschienenmontage Sollwertbereich: 0...60°C Wirksinn: Heizen Schaltdifferenz: 0,5...5 K Schaltausgang: pot-frei, max. 250V Schaltstrom: Arbeitskontakt 10 (3) A Ruhekontakt 5 (1,5) A Masse BxHxT: 36 x 86 x 62,5 mm Schutzart: IP20 | St. | 106.3 | ALR2 | 1
ITR79405 | D4780181 | Alre Hut-Schienentemp.-regler +35...+95°C | Alre IT Temperaturregler fuer Tragschienenmontage Sollwertbereich: 35...95°C Wirksinn: Heizen Schaltdifferenz: 0,5...5 K Schaltausgang: pot-frei, max. 250V Schaltstrom: Arbeitskontakt 10 (3) A Ruhekontakt 5 (1,5) A Masse BxHxT: 36 x 86 x 62,5 mm Schutzart: IP20 | St. | 106.3 | ALR2 | 1
ITR79408 | D4780179 | Alre Hut-Schienentemp.-regler -10...+40°C | Alre IT Temperaturregler fuer Tragschienenmontage Sollwertbereich: -10...+40°C Wirksinn: Heizen Schaltdifferenz: 0,5...5 K Schaltausgang: pot-frei, max. 250V Schaltstrom: Arbeitskontakt 10 (3) A Ruhekontakt 5 (1,5) A Masse BxHxT: 36 x 86 x 62,5 mm Schutzart: IP20 | St. | 111.1 | ALR2 | 1
ITR79503 | D4780524 | Alre Hut-Schienentemp.-regler 0...+11°C | Alre IT Temperaturregler fuer Tragschienenmontage Sollwertbereich: 0...+11°C Wirksinn: Heizen, Frostschutz verriegelt bei fallender Temperatur Schaltdifferenz: ca. 1,5K Schaltausgang: pot-frei, max. 250V Schaltstrom: Arbeitskontakt 10 (3) A Ruhekontakt 5 (1,5) A Masse BxHxT: 36 x 86 x 62,5 mm Schutzart: IP20 | St. | 120.6 | ALR2 | 1
ITR79504 | D4780371 | Alre Hut-Schienentemp.-regler 0...+60°C | Alre IT Temperaturregler fuer Tragschienenmontage Sollwertbereich: 0...+60°C Wirksinn: Kuehlen Schaltdifferenz: 0,5...5 K Schaltausgang: pot-frei, max. 250V Schaltstrom: Arbeitskontakt 10 (3) A Ruhekontakt 5 (1,5) A Masse BxHxT: 36 x 86 x 62,5 mm Schutzart: IP20 | St. | 111.1 | ALR2 | 1
ITR79508 | D4780369 | Alre Hut-Schienentemp.-regler -10...+40°C | Alre IT Temperaturregler fuer Tragschienenmontage Sollwertbereich: -10...+40°C Wirksinn: Kuehlen Schaltdifferenz: 0,5...5 K Schaltausgang: pot-frei, max. 250V Schaltstrom: Arbeitskontakt 10 (3) A Ruhekontakt 5 (1,5) A Masse BxHxT: 36 x 86 x 62,5 mm Schutzart: IP20 | St. | 111.1 | ALR2 | 1
ITR79600 | D4780508 | Alre Hut-Schienentemp.-regler 2x +5...30°C | Alre IT Temperaturregler fuer Tragschienenmontage Sollwertbereich: 2x +5..30°C Wirksinn: Heizen Schaltdifferenz: 0,5K (fest) Schaltausgang: pot-frei, max. 250V Schaltstrom: Arbeitskontakt 10 (3) A Ruhekontakt 5 (1,5) A Masse BxHxT: 36 x 86 x 62,5 mm Schutzart: IP20 | St. | 124.5 | ALR2 | 1
JDL111 | H5309098 | Alre IT Differenzdruckschalter 20...300Pa, silikonfrei | Alre-IT Differenzdruckschalter in silikonfreier Ausfuehrung Einstellbereich: 20...300 Pa Schaltdifferenz: 10...15 Pa Schaltkontakt: 1 Wechsler, pot.-frei Schaltspannung: max. 250 VAC Schaltstrom: max. 1,5 (0,4) A Schutzart: IP54 | St. | 60.1 | ALR2 | 1
JDL112 | H5309100 | Alre IT Differenzdruckschalter 40...600Pa, silikonfrei | Alre-IT Differenzdruckschalter in silikonfreier Ausfuehrung Einstellbereich: 40...600 Pa Schaltdifferenz: 22...33 Pa Schaltkontakt: 1 Wechsler, pot.-frei Schaltspannung: max. 250 VAC Schaltstrom: max. 1,5 (0,4) A Schutzart: IP54 | St. | 58.9 | ALR2 | 1
JDW10 | H530997 | Alre IT Differenzdruckschalter 400...1600Pa | Alre-IT Differenzdruckschalter Einstellbereich: 400..1600 Pa Schaltdifferenz: 30...60 Pa Schaltkontakt: 1 Wechsler, pot.-frei Schaltspannung: max. 250 VAC Schaltstrom: max. 1,5 (0,4) A Schutzart: IP54 ohne Montagezubehoer | St. | 53.8 | ALR2 | 1
JDW3 | H531002 | Alre IT Differenzdruckschalter 20...330Pa | Alre-IT Differenzdruckschalter Einstellbereich: 20...330 Pa Schaltdifferenz: 9...20 Pa Schaltkontakt: 1 Wechsler, pot.-frei Schaltspannung: max. 250 VAC Schaltstrom: max. 1,5 (0,4) A Schutzart: IP54 ohne Montagezubehoer | St. | 53.8 | ALR2 | 1
JDW5 | H530996 | Alre IT Differenzdruckschalter 30...500Pa | Alre-IT Differenzdruckschalter Einstellbereich: 30...500 Pa Schaltdifferenz: 10...25 Pa Schaltkontakt: 1 Wechsler, pot.-frei Schaltspannung: max. 250 VAC Schaltstrom: max. 1,5 (0,4) A Schutzart: IP54 ohne Montagezubehoer | St. | 53.8 | ALR2 | 1
JET110R | JA045100 | Alre IT Industrieraumthermostat -35...30°C, AE, 2...20 K Hysterese | Alre-IT Industrie-Raumthermostat mit Ausseneinstellung Einstellbereich: -35...+30 °C Hysterese: 2...20 K Schaltkontakt: 1 Wechsler, pot.-frei Schaltspannung: max. 250 VAC Schaltstrom: max. 15 (8) A Schutzart: IP65 | St. | 162.3 | ALR2 | 1
JET110RF | JA045200 | Alre IT Industrieraumthermostat -35...30°C, IE, 2...20 K Hysterese | Alre-IT Industrie-Raumthermostat mit Inneneinstellung Einstellbereich: -35...+30 °C Hysterese: 2...20 K Schaltkontakt: 1 Wechsler, pot.-frei Schaltspannung: max. 250 VAC Schaltstrom: max. 15 (8) A Schutzart: IP65 | St. | 163.1 | ALR2 | 1
JET110X | JA040100 | Alre IT Kapillar-Thermostat -30...35°C mit AE | Alre-IT Kapillar-Thermostat mit Ausseneinstellung Einstellbereich: -30...+35 °C Hysterese: 2...20 K Kapillarlaenge: 1800mm Schaltkontakt: 1 Wechsler, pot.-frei Schaltspannung: max. 250 VAC Schaltstrom: max. 15 (8) A Schutzart: IP65 | St. | 160.2 | ALR2 | 1
JET110XF | JA040200 | Alre IT Kapillar-Thermostat -30...35°C mit IE | Alre-IT Kapillar-Thermostat mit Inneneinstellung Einstellbereich: -30...+35 °C Hysterese: 2...20 K Kapillarlaenge: 1800mm Schaltkontakt: 1 Wechsler, pot.-frei Schaltspannung: max. 250 VAC Schaltstrom: max. 15 (8) A Schutzart: IP65 | St. | 161.3 | ALR2 | 1
JET120R | JA046100 | Alre IT Industrieraumthermostat 0...60°C, AE, 2...20 K Hysterese | Alre-IT Industrie-Raumthermostat mit Ausseneinstellung Einstellbereich: 0...60 °C Hysterese: 2...20 K Schaltkontakt: 1 Wechsler, pot.-frei Schaltspannung: max. 250 VAC Schaltstrom: max. 15 (8) A Schutzart: IP65 | St. | 162.3 | ALR2 | 1
JET120RF | JA046200 | Alre IT Industrieraumthermostat 0...60°C, IE, 2...20 K Hysterese | Alre-IT Industrie-Raumthermostat mit Inneneinstellung Einstellbereich: 0...60 °C Hysterese: 2...20 K Schaltkontakt: 1 Wechsler, pot.-frei Schaltspannung: max. 250 VAC Schaltstrom: max. 15 (8) A Schutzart: IP65 | St. | 163.2 | ALR2 | 1
JET120XF | JA041200 | Alre IT Kapillar-Thermostat 0...60°C mit IE | Alre-IT Kapillar-Thermostat mit Inneneinstellung Einstellbereich: 0...60 °C Hysterese: 2...20 K Kapillarlaenge: 1800mm Schaltkontakt: 1 Wechsler, pot.-frei Schaltspannung: max. 250 VAC Schaltstrom: max. 15 (8) A Schutzart: IP65 | St. | 160.8 | ALR2 | 1
JET130X | JA042100 | Alre IT Kapillar-Thermostat 40...100°C mit AE | Alre-IT Kapillar-Thermostat mit Ausseneinstellung Einstellbereich: 40...100 °C Hysterese: 2...20 K Kapillarlaenge: 1800mm Schaltkontakt: 1 Wechsler, pot.-frei Schaltspannung: max. 250 VAC Schaltstrom: max. 15 (8) A Schutzart: IP65 | St. | 161 | ALR2 | 1
JET130XF | JA042200 | Alre IT Kapillar-Thermostat 40...100°C mit IE | Alre-IT Kapillar-Thermostat mit Inneneinstellung Einstellbereich: 40...100 °C Hysterese: 2...20 K Kapillarlaenge: 1800mm Schaltkontakt: 1 Wechsler, pot.-frei Schaltspannung: max. 250 VAC Schaltstrom: max. 15 (8) A Schutzart: IP65 | St. | 161.6 | ALR2 | 1
JET130XG | JA042101 | Alre IT Kapillar-Thermostat 40...100°C mit AE | Alre-IT Kapillar-Thermostat mit Ausseneinstellung Einstellbereich: 40...100 °C Hysterese: 2...20 K Kapillarlaenge: 4500mm Schaltkontakt: 1 Wechsler, pot.-frei Schaltspannung: max. 250 VAC Schaltstrom: max. 15 (8) A Schutzart: IP65 | St. | 186.2 | ALR2 | 1
JET143XF | JA043400 | Alre IT Kapillar-Thermostat 70...130°C mit IE, TB | Alre-IT Kapillar-Thermostat mit Inneneinstellung und Begrenzung (TB) Einstellbereich: 70...140 °C Hysterese: ca. 8 K Kapillarlaenge: 1800mm Schaltkontakt: 1 Wechsler, pot.-frei Schaltspannung: max. 250 VAC Schaltstrom: max. 15 (8) A Schutzart: IP65 | St. | 172.9 | ALR2 | 1
JSF1E | JA060100 | Stroemungswaechter, DN25...DN200, als Paddelschalter | Alre-IT Stroemungswaechter als Paddelschalter fuer Nennweiten von G 1...G 8 Zoll, (DN25...DN200) Paddel aus V4A, Traegerkoerper aus Messing fuer nicht aggressive Medien Mediumstemp.: max. 120°C Schutzart: IP65 | St. | 179.5 | ALR2 | 1
JSF1RE | JA060200 | Stroemungswaechter, DN25...DN200, als Paddelschalter, mit red. Einschaltwerten | Alre-IT Stroemungswaechter mit reduzierten Schaltwerten als Paddelschalter fuer Nennweiten von G 1...G 8 Zoll, (DN25...DN200) Paddel aus V4A, Traegerkoerper aus Messing fuer nicht aggressive Medien Mediumstemp.: max. 120°C Schutzart: IP65 | St. | 179.5 | ALR2 | 1
JSF2E | JA060300 | Stroemungswaechter, DN25...DN200, als Paddelschalter, in Edelstahl | Alre-IT Stroemungswaechter als Paddelschalter fuer Nennweiten von G 1...G 8 Zoll, (DN25...DN200) Paddel und Traegerkoerper aus V4A geeignet fuer aggressive Medien Mediumstemp.: max. 120°C Schutzart: IP65 | St. | 455.2001 | ALR2 | 1
JSF2RE | JA060400 | Stroemungswaechter, DN25...DN200, als Paddelschalter, mit red. Einschaltwerten | Alre-IT Stroemungswaechter mit reduzierten Schaltwerten als Paddelschalter fuer Nennweiten von G 1...G 8 Zoll, (DN25...DN200) Paddel und Traegerkoerper aus V4A, fuer aggressive Medien geeignet Mediumstemp.: max. 120°C Schutzart: IP65 | St. | 455.2001 | ALR2 | 1
JSF4E | JA060600 | Stroemungswaechter, DN20, mit angeb. T-Stueck als Paddelschalter | Alre-IT Stroemungswaechter mit angebauten T-Stueck G 3/4, DN20 Paddel aus V4A, Traegerkoerper aus Messing fuer nicht aggressive Medien Mediumstemp.: max. 120°C Schutzart: IP65 | St. | 198.9 | ALR2 | 1
JSL1E | JA070100 | Stroemungswaechter, als Windfahnenrelais | Alre-IT Stroemungswaechter als Windfahnenrelais fuer Luft- geschwindigkeiten von ca. 2...9 m/s Windfahne aus V2A, Hebel aus Messing Mediumstemp.: max. 85°C Schutzart: IP65 | St. | 107.4 | ALR2 | 1
JTF1 | E6090301 | Frostschutzthermostat 1-stufig, 6,0 mtr. Kapillar | Alre-IT Frostschutzthermostat 1-stufig Sollwertberecih: -10...+12°C Kapillarlaenge: 6,0 mtr. Schaltspannung: 24...230V Schaltstrom: 15 (8) A Schaltdifferenz: 1K Schutzart: IP40 selbststaendig zuruecksetzend | St. | 122.9 | ALR2 | 1
JTF112 | E6090328 | Frostschutzthermostat 1-stufig, 12 mtr. Kapillar | Alre-IT Frostschutzthermostat 1-stufig Sollwertberecih: -10...+12°C Kapillarlaenge: 12,0 mtr. Schaltspannung: 24...230V Schaltstrom: 15 (8) A Schaltdifferenz: 1K Schutzart: IP40 selbststaendig zuruecksetzend | St. | 210.2 | ALR2 | 1
JTF1W | E6090014 | Frostschutzthermostat 1-stufig, 6,0 mtr. Kapillar, IP65 | Alre-IT Frostschutzthermostat 1-stufig Sollwertberecih: -10...+12°C Kapillarlaenge: 6,0 mtr. Schaltspannung: 24...230V Schaltstrom: 15 (8) A Schaltdifferenz: 1K Schutzart: IP65 selbststaendig zuruecksetzend | St. | 188.1 | ALR2 | 1
JTF21 | E6090320 | Frostschutzthermostat 2-stufig, 6 mtr. Kapillar | Alre-IT Frostschutzthermostat 2-stufig mit 6 Meter Kapillare Sollwertbereich: -10...+12°C Schaltspannung: 24...230V Schaltstrom: 15 (8) A Schaltdifferenz: 1K Schutzart: IP40 selbststaendig zuruecksetzend | St. | 168.9 | ALR2 | 1
JTF2112 | E6090330 | Frostschutzthermostat 2-stufig, 12 mtr. Kapillar | Alre-IT Frostschutzthermostat 2-stufig mit 12 Meter Kapillare Sollwertbereich: -10...+12°C Schaltspannung: 24...230V Schaltstrom: 15 (8) A Schaltdifferenz: 1K, 5K zw. den Stufen Schutzart: IP40 selbststaendig zuruecksetzend | St. | 293.0001 | ALR2 | 1
JTF22 | E6090322 | Frostschutzthermostat 1-stufig, 6,0 mtr. Kapillar mit Hand-Ruechstelltaste | Alre-IT Frostschutzthermostat 1-stufig Sollwertberecih: -10...+12°C Kapillarlaenge: 6,0 mtr. Schaltspannung: 24...230V Schaltstrom: 15 (8) A Schaltdifferenz: 1K Schutzart: IP40 mit Hand-Rueckstelltaste | St. | 179.3 | ALR2 | 1
JTF25 | E6090324 | Frostschutzthermostat 2-stufig, 3 mtr. Kapillar | Alre-IT Frostschutzthermostat 2-stufig mit 3 Meter Kapillare Sollwertbereich: -10...+12°C Schaltspannung: 24...230V Schaltstrom: 15 (8) A Schaltdifferenz: 1K Schutzart: IP40 selbststaendig zuruecksetzend | St. | 165.3 | ALR2 | 1
JTF3 | E6090309 | Frostschutzthermostat 1-stufig, 1,8 mtr. Kapillar | Alre-IT Frostschutzthermostat 1-stufig Sollwertberecih: -10...+12°C Kapillarlaenge: 1,8 mtr. Schaltspannung: 24...230V Schaltstrom: 15 (8) A Schaltdifferenz: 1K Schutzart: IP40 selbststaendig zuruecksetzend | St. | 118.1 | ALR2 | 1
JTF5 | E6090311 | Frostschutzthermostat 1-stufig, 3,0 mtr. Kapillar | Alre-IT Frostschutzthermostat 1-stufig Sollwertberecih: -10...+12°C Kapillarlaenge: 3,0 mtr. Schaltspannung: 24...230V Schaltstrom: 15 (8) A Schaltdifferenz: 1K Schutzart: IP40 selbststaendig zuruecksetzend ohne Montageklammern | St. | 119.4 | ALR2 | 1
JTL11 | E6110064 | Kanal-Thermostat TW 20...+70°C/70...100°C, 1250mm Kapillar | Alre-IT Lufterhitzer-Thermostat mit 2 Funktionen (TW/TW) Regelbereich 1: 20...70°C (TW) Regelbereich 2: 70...100°C (TW) Schaltkontakt: 2 Wechsler, pot.-frei SChaltstrom: max. 15 (8) A Kapillarlaenge: 1250 mm | St. | 258.6001 | ALR2 | 1
JTL17NR | E6120077 | Kanal-Thermostat TW/STB 20...+70°C/70...95°C, 1250mm Kapillar | Alre-IT Lufterhitzer-Thermostat mit 3 Funktionen (TW/STB) Regelbereich 1: 20...70°C (TW) Regelbereich 2: 70...95°C (STB) Schaltkontakt: 3 Wechsler, pot.-frei Schaltstrom: max. 15 (8) A Kapillarlaenge: 1250 mm | St. | 382.3001 | ALR2 | 1
JTL2 | E6110013 | Kanal-Thermostat TW 20...+70°C/70...100°C, 350mm Kapillar | Alre-IT Lufterhitzer-Thermostat mit 2 Funktionen (TW/TW) Regelbereich 1: 20...70°C (TW) Regelbereich 2: 70...100°C (TW) Schaltkontakt: 2 Wechsler, pot.-frei SChaltstrom: max. 15 (8) A Kapillarlaenge: 350 mm | St. | 240.3 | ALR2 | 1
JTL8 | E6110049 | Kanal-Thermostat TW 20...+70°C; STB 70...95°C, 350mm Kapillar | Alre-IT Lufterhitzer-Thermostat mit 2 Funktionen (TW/STB) Regelbereich 1: 20...70°C (TW) Regelbereich 2: 70...95°C (STB) Schaltkontakt: 2 Wechsler, pot.-frei Schaltstrom: max. 15 (8) A Kapillarlaenge: 350 mm | St. | 244 | ALR2 | 1
JTL8NR | E6120038 | Kanal-Thermostat TW/STB 20...+70°C/70...95°C, 350mm Kapillar | Alre-IT Lufterhitzer-Thermostat mit 3 Funktionen (TW/STB) Regelbereich 1: 20...70°C (TW) Regelbereich 2: 70...95°C (STB) Schaltkontakt: 3 Wechsler, pot.-frei Schaltstrom: max. 15 (8) A Kapillarlaenge: 350 mm | St. | 363.8001 | ALR2 | 1
JTU1 | E6100012 | Kanal-Thermostat 20...100°C, TW, 350mm Kapillar | Alre-IT Kanalthermostat 1-stufig als Temperaturwaechter (TW) Regelbereich: 20...100°C Hysterese: 8...30 K Schaltkontakt: 1 Wechsler, pot.-frei SChaltstrom: max. 15 (8) A Kapillarlaenge: 350 mm | St. | 203.3 | ALR2 | 1
JTU3 | E6100036 | Kanal-Thermostat 20...100°C, STB 350mm Kapillar | Alre-IT Kanalthermostat 1-stufig als Sicherheitsstemperaturbegrenzer (STB) Regelbereich: 20...100°C Schaltkontakt: 1 Wechsler, pot.-frei SChaltstrom: max. 15 (8) A Kapillarlaenge: 350 mm | St. | 177.9 | ALR2 | 1
JTU50 | E6100000 | Kanal-Thermostat -25...+60°C, 350mm Kapillar | Alre-IT Kanalthermostat 1-stufig als Min.- oder Max.Thermostat mit Inneneinstellung (TW) Regelbereich: -25...+60°C Schaltkontakt: 1 Wechsler, pot.-frei SChaltstrom: max. 15 (8) A Kapillarlaenge: 350 mm | St. | 174 | ALR2 | 1
JZ056K | C1809536 | Montageklammern fuer Frostschutzthermostat, Kunststoff | Alre-IT Montageklammern fuer Frostschutzthermostat Material: Kunststoff 1 Satz = 6 Stueck | Satz | 13.6 | ALR2 | 1
JZ061 | H5309229 | Schlauchanschlussset fuer Diff.-druckschalter | Alre-IT Schlauchanschlussset fuer Diff.-druckschalter | Satz | 10.9 | ALR2 | 1
JZ09 | E6140170 | Ersatzpaddel (alle 4 Stueck) | Alre-It Ersatzpaddel fuer JSF-... (alle 4 Stueck) | St. | 21.8 | ALR2 | 1
JZ17 | MN990001 | Adapterplatte fuer Montage auf UP-Dose | Alre-IT Adapterplatte fuer Montage auf UP-Dose | Satz | 7.7 | ALR2 | 1
JZ24 | BN990002 | Magnetbefestigung-Set fuer einen Mehrkanalempfaenger | Alre-IT Magnetbefestigung-Set fuer einen Mehrkanalempfaenger (1 Satz = 4x Magnetfuesse) | Satz | 24.3 | ALR2 | 1
JZ25 | BN990003 | Externe Antenne fuer Funkregler | Alre-IT externe Antenne zur Empfangsverbesserung fuer Funkregler. ANTENNENKABEL JZ26 WIRD SEPERAT BENOeTIGT! | St. | 68.7 | ALR2 | 1
JZ26 | BN990004 | Verbindungskabel fuer Externe Antenne JZ25 | Alre-IT Verbindungskabel fuer externe Antenne JZ25 fuer Funkregler. | St. | 41.3 | ALR2 | 1
JZ30 | KA999902 | Befestigungsset RTKSA fuer THK/NTHK/SWK Doppelthermostat | Alre-IT Befestigungsset RTKSA fuer THK/NTHK/SWK Doppelthermostat | Satz | 6.6 | ALR2 | 1
JZ31 | KA999903 | Befestigungsset RTKSA fuer Rohrmontage | Alre-IT Befestigungsset RTKSA fuer Rohrmontage | Satz | 5.1 | ALR2 | 1
NTH140 | C1809435 | Niro-Tauchhuelse 140mm, passend zu JET-xxxx | Alre-IT Niro-Tauchhuelse R 1/2, LW Ø 10mm, L = 140mm | St. | 59.7 | ALR2 | 1
NTH280 | C1809441 | Niro-Tauchhuelse 280mm, passend zu JET.xxxx | Alre-IT Niro-Tauchhuelse, 280mm | St. | 61.2 | ALR2 | 1
PTR40000 | A201410 | Alre IT Feuchtraumtemperaturregler IP65, -20...+30°C mit Sichtfenster | Alre-IT Feuchtraumthermostat Einstellbereich: -20...+30 °C Hysterese: 2K Schaltkontakt: 1 Wechsler, pot.-frei Schaltspannung: max. 250 VAC Schaltstrom: max. 4 (2) A Schutzart: IP65 | St. | 90.8 | ALR2 | 1
RTKSA001100 | KA000100 | Alre IT Kapillarthermostat 0...+50°C (TW) | Alre-IT Kapillarthermostat mit Inneneinstellung (TW) Einstellbereich: 0...+50°C Schaltdifferenz: 1,3 K, fest Schaltkontakt: 1 Wechsler, pot.-frei max. Schaltstrom: Oeffner: 16 (2,5)A bei 230VAC +10% 0,25A bei 230VDC +10% Schliesser: 6,3 (2,5) A bei 230VAC +10% 0,25A bei 230VDC +10% min. Schaltsrom: bei 24V AC/DC min. 100mA max. Schaltspannung: 230VAC 50/60Hz, 230VDC min. Schaltspannung: 24VAC/50Hz, 24VDC Schutzart: IP54 (optional IP65) | St. | 72.2 | ALR2 | 1
RTKSA003310 | KA000300 | Alre IT Kapillarthermostat 20...+150°C (STB) | Alre-IT Kapillarthermostat mit Inneneinstellung un d Begrenzung (STB) Einstellbereich: 20...+150°C Schaltdifferenz: ca. 10-15K, fest Schaltkontakt: 1 Wechsler, pot.-frei max. Schaltstrom: Oeffner: 16 (2,5)A bei 230VAC +10% 0,25A bei 230VDC +10% Schliesser: 6,3 (2,5) A bei 230VAC +10% 0,25A bei 230VDC +10% min. Schaltsrom: bei 24V AC/DC min. 100mA max. Schaltspannung: 230VAC 50/60Hz, 230VDC min. Schaltspannung: 24VAC/50Hz, 24VDC Schutzart: IP54 (optional IP65) | St. | 72.2 | ALR2 | 1
RTKSA101010 | KA010100 | Alre IT Industrieraumthermostat -10...+40°C (TW) | Alre-IT Industrie-Raumthermostat mit Inneneinstellung (TW) Einstellbereich: -10...+40°C Schaltdifferenz: 1,3 K, fest Schaltkontakt: 1 Wechsler, pot.-frei max. Schaltstrom: Oeffner: 16 (2,5)A bei 230VAC +10% 0,25A bei 230VDC +10% Schliesser: 6,3 (2,5) A bei 230VAC +10% 0,25A bei 230VDC +10% min. Schaltsrom: bei 24V AC/DC min. 100mA max. Schaltspannung: 230VAC 50/60Hz, 230VDC min. Schaltspannung: 24VAC/50Hz, 24VDC Schutzart: IP54 (optional IP65) | St. | 100.9 | ALR2 | 1
SW20012 | C1809220 | Schutzwendel zur Kapillarbefestigung, 200mm x Ø12mm | Schutzwendel zur Kapillarbefestigung fuer JET-xxx Thermostate L = 200mm x Ø12mm | St. | 32.4 | ALR2 | 1
TH140 | C1809409 | Messing-Tauchhuelse 140mm, passend zu JET-xxxx | Alre-IT Messing-Tauchhuelse R 1/2, LW Ø 10mm, L = 140mm | St. | 28.2 | ALR2 | 1
THF | C1809515 | Schutzhuelse fuer Estrichmontage | Alre-It Schutzhuelse fuer Estrichmontage | St. | 42.5 | ALR2 | 1
AF0 | G9040360 | Alre Aussenfuehler NTC 2K25 | Alre IT Aussentemperaturfuehler Messelement: NTC 2K25 Umgebungstemp.: -30...+70°C Gehaeuse: Kunststoff Farbe: reinweiss, aehnlich RAL9010 Schutzart: IP65 | St. | 25.5 | ALR3 | 1
AF1 | G9040370 | Alre Aussenfuehler NTC 1K | Alre IT Aussentemperaturfuehler Messelement: NTC 1K Umgebungstemp.: -30...+70°C Gehaeuse: Kunststoff Farbe: reinweiss, aehnlich RAL9010 Schutzart: IP65 | St. | 25.5 | ALR3 | 1
AF2 | G9040380 | Alre Aussenfuehler NTC 47K | Alre IT Aussentemperaturfuehler Messelement: NTC 47K Umgebungstemp.: -30...+70°C Gehaeuse: Kunststoff Farbe: reinweiss, aehnlich RAL9010 Schutzart: IP65 | St. | 25.5 | ALR3 | 1
AF3 | G9040390 | Alre Aussenfuehler NTC 8K | Alre IT Aussentemperaturfuehler Messelement: NTC 8K Umgebungstemp.: -30...+100°C Gehaeuse: Kunststoff Farbe: reinweiss, aehnlich RAL9010 Schutzart: IP65 | St. | 25.5 | ALR3 | 1
AF4 | G9040400 | Alre Aussenfuehler NTC 10K | Alre IT Aussentemperaturfuehler Messelement: NTC 10k Umgebungstemp.: -30...+100°C Gehaeuse: Kunststoff Farbe: reinweiss, aehnlich RAL9010 Schutzart: IP65 | St. | 25.5 | ALR3 | 1
AF51 | G9040420 | Alre Aussenfuehler PTC 1K | Alre IT Aussentemperaturfuehler Messelement: PTC 1K Umgebungstemp.: -30...+100°C Gehaeuse: Kunststoff Farbe: reinweiss, aehnlich RAL9010 Schutzart: IP65 | St. | 25.5 | ALR3 | 1
AF8 | G9040410 | Alre Aussenfuehler NTC 2k | Alre IT Aussentemperaturfuehler Messelement: NTC 2 Umgebungstemp.: -30...+70°C Gehaeuse: Kunststoff Farbe: reinweiss, aehnlich RAL9010 Schutzart: IP65 | St. | 25.5 | ALR3 | 1
ALF51 | G9050210 | Alre Anlegefuehler PTC 1K | Alre IT Anlegetemperaturfuehler Messelement: PTC 1K Umgebungstemp.: -30...+100°C Gehaeuse: Kunststoff Farbe: reinweiss, aehnlich RAL9010 Schutzart: IP65 | St. | 28.5 | ALR3 | 1
BTF2C020000 | SA140016 | Alre Raumtemp.-fuehler NTC 2K | Alre IT Raumtemperaturfuehler Messelement: NTC 2K Umgebungstemp.: -10...+50°C Gehaeuse: Kunststoff Farbe: reinweiss, aehnlich RAL9010 Schutzart: IP30 | St. | 28.3 | ALR3 | 1
BTF2C080000 | SA140015 | Alre Raumtemp.-fuehler NTC 8K | Alre IT Raumtemperaturfuehler Messelement: NTC 8K Umgebungstemp.: -10...+50°C Gehaeuse: Kunststoff Farbe: reinweiss, aehnlich RAL9010 Schutzart: IP30 | St. | 28.3 | ALR3 | 1
BTF2C100000 | SA140006 | Alre Raumtemp.-fuehler NTC 10K | Alre IT Raumtemperaturfuehler Messelement: NTC 10K Umgebungstemp.: -10...+50°C Gehaeuse: Kunststoff Farbe: reinweiss, aehnlich RAL9010 Schutzart: IP30 | St. | 28.3 | ALR3 | 1
BTF2C470000 | SA140014 | Alre Raumtemp.-fuehler NTC 47K | Alre IT Raumtemperaturfuehler Messelement: NTC 47K Umgebungstemp.: -10...+50°C Gehaeuse: Kunststoff Farbe: reinweiss, aehnlich RAL9010 Schutzart: IP30 | St. | 28.3 | ALR3 | 1
EKFP1000100 | G9140150 | Alre Einbau-Kanalfuehler Pt1000, 100 mm | Alre IT Einbau-Kanalfuehler Pt1000, Ø = 6, L = 100mm | St. | 42.1 | ALR3 | 1
EKFP100100 | G9140140 | Alre Einbau-Kanalfuehler Pt100, 100 mm | Alre IT Einbau-Kanalfuehler Pt100, Ø = 6, L = 100mm | St. | 42.1 | ALR3 | 1
H530953 | H530953 | T-Stueck G1 zu Stroemungswaechter JSW-1 | Alre-IT T-Stueck G 1, DN25 passend zu JSW-1 | St. | 28.4 | ALR3 | 1
H530957 | H530957 | T-Stueck G3/4 zu Stroemungswaechter JSW-3/4 | Alre-IT T-Stueck G 3/4, DN20 passend zu JSW-3/4 | St. | 23.3 | ALR3 | 1
JSW1 | H530946 | Stroemungswaechter, DN25, als Paddelschalter, T-Stueck nicht enthalten | Alre-IT Stroemungswaechter als Paddelschalter passend zu T-Stueck G 1, DN25 Medium: Wasser, nicht aggressive Medien Einschaltschwelle: min. 17,0 l/min Schaltvermoegen: max. 5A, 250V | St. | 150.1 | ALR3 | 1
JSW34 | H530945 | Stroemungswaechter, DN20, als Paddelschalter, T-Stueck nicht enthalten | Alre-IT Stroemungswaechter als Paddelschalter passend zu T-Stueck G 3/4, DN20 Medium: Wasser, nicht aggressive Medien Einschaltschwelle: min. 9,0 l/min Schaltvermoegen: max. 5A, 250V | St. | 150.1 | ALR3 | 1
KF0 | G9031441 | Alre Huelsentemperaturfuehler NTC2k25, 6,0 mtr. | Alre IT Huelsentemperaturfuehler 6,0 m PE-Kabel, NTC-2k25 | St. | 29.6 | ALR3 | 1
KF1 | G9031442 | Alre Huelsentemperaturfuehler NTC-1k | Alre IT Huelsentemperaturfuehler 1,5 m PE-Kabel, NTC-1k | St. | 29.6 | ALR3 | 1
KF3 | G9031447 | Alre Huelsentemperaturfuehler NTC-8k | Alre IT Huelsentemperaturfuehler 1,5 m PE-Kabel, NTC-8k | St. | 29.6 | ALR3 | 1
KF4 | G9031449 | Alre Huelsentemperaturfuehler NTC-10k | Alre IT Huelsentemperaturfuehler 1,5 m PE-Kabel, NTC-10k | St. | 29.6 | ALR3 | 1
KF5 | G9031451 | Alre Kabeltemperaturfuehler NTC-50k, 1,5 mtr. | Alre IT Kabeltemperaturfuehler 1,5 m PE-Kabel, NTC-50k | St. | 29.6 | ALR3 | 1
KF51 | G9031452 | Alre Huelsentemperaturfuehler PTC-1k, 1,5 mtr. | Alre IT Huelsentemperaturfuehler 1,5 m PE-Kabel, KTY-81-121 | St. | 32.1 | ALR3 | 1
KF516 | G9031453 | Alre Huelsentemperaturfuehler PTC-1k, 6,0 mtr. | Alre IT Huelsentemperaturfuehler 6,0 m PE-Kabel, PTC-1k | St. | 36 | ALR3 | 1
ARIGESA100 | ARIGESA100 | Drosselklappe, PN16 Gewindeaugen DN100, kvs763 | Zwischenflansch-Absperrklappe mit Gewindeaugen Druckstufe: PN6/10/16 Nennweite: DN100 KVS-Wert: 763 m3/h Dichtwerkstoff: EPDM Scheibe: EN-JS1030 mit Zinklamellenbeschichtung Temperatur: -10...+100°C Differenzdruck: max. 6,0 bar !! passend zumAufbau der EA-Stellantriebe !! | St. | 281.8815 | ARI0 | 1
ARIGESA100-V4A | ARIGESA100-V4A | Drosselklappe, PN16 Gewindeaugen DN100, kvs763 | Zwischenflansch-Absperrklappe mit Gewindeaugen Druckstufe: PN6/10/16 Nennweite: DN100 KVS-Wert: 763 m3/h Dichtwerkstoff: EPDM Scheibe: 1.4581, Edelstahl Temperatur: -10...+100°C Differenzdruck: max. 6,0 bar !! passend zum Aufbau der EA-Stellantriebe !! | St. | 305.1777 | ARI0 | 1
ARIGESA125 | ARIGESA125 | Drosselklappe, PN16 Gewindeaugen DN125, kvs1030 | Zwischenflansch-Absperrklappe mit Gewindeaugen Druckstufe: PN6/10/16 Nennweite: DN125 KVS-Wert: 1030 m3/h Dichtwerkstoff: EPDM Scheibe: EN-JS1030 mit Zinklamellenbeschichtung Temperatur: -10...+100°C Differenzdruck: max. 6,0 bar !! passend zumAufbau der EA-Stellantriebe !! | St. | 495.0399 | ARI0 | 1
ARIGESA125-V4A | ARIGESA125-V4A | Drosselklappe, PN16 Gewindeaugen DN125, kvs1030 | Zwischenflansch-Absperrklappe mit Gewindeaugen Druckstufe: PN6/10/16 Nennweite: DN125 KVS-Wert: 1030 m3/h Dichtwerkstoff: EPDM Scheibe: 1.4581, Edelstahl Temperatur: -10...+100°C Differenzdruck: max. 6,0 bar !! passend zum Aufbau der EA-Stellantriebe !! | St. | 538.1378 | ARI0 | 1
ARIGESA150 | ARIGESA150 | Drosselklappe, PN16 Gewindeaugen DN150, kvs1790 | Zwischenflansch-Absperrklappe mit Gewindeaugen Druckstufe: PN6/10/16 Nennweite: DN150 KVS-Wert: 1790 m3/h Dichtwerkstoff: EPDM Scheibe: EN-JS1030 mit Zinklamellenbeschichtung Temperatur: -10...+100°C Differenzdruck: max. 3,0 bar !! passend zum Aufbau der EA-Stellantriebe !! | St. | 616.1792 | ARI0 | 1
ARIGESA150-V4A | ARIGESA150-V4A | Drosselklappe, PN16 Gewindeaugen DN150, kvs1790 | Zwischenflansch-Absperrklappe mit Gewindeaugen Druckstufe: PN6/10/16 Nennweite: DN150 KVS-Wert: 1790 m3/h Dichtwerkstoff: EPDM Scheibe: 1.4581, Edelstahl Temperatur: -10...+100°C Differenzdruck: max. 3,0 bar !! passend zum Aufbau der EA-Stellantriebe !! | St. | 662.7711 | ARI0 | 1
ARIGESA200 | ARIGESA200 | Drosselklappe, PN16 Gewindeaugen DN200, kvs3460 | Zwischenflansch-Absperrklappe mit Gewindeaugen Druckstufe: PN6/10/16 Nennweite: DN200 KVS-Wert: 3460 m3/h Dichtwerkstoff: EPDM Scheibe: EN-JS1030 mit Zinklamellenbeschichtung Temperatur: -10...+100°C Differenzdruck: max. 3,0 bar !! passend zum Aufbau der EA-Stellantriebe !! | St. | 1188.0958 | ARI0 | 1
ARIGESA200-V4A | ARIGESA200-V4A | Drosselklappe, PN16 Gewindeaugen DN200, kvs3460 | Zwischenflansch-Absperrklappe mit Gewindeaugen Druckstufe: PN6/10/16 Nennweite: DN200 KVS-Wert: 3460 m3/h Dichtwerkstoff: EPDM Scheibe: Edelstahl, 1.4581 Temperatur: -10...+100°C Differenzdruck: max. 3,0 bar !! passend zum Aufbau der EA-Stellantriebe !! | St. | 1304.5761 | ARI0 | 1
ARIGESA25 | ARIGESA25 | Drosselklappe, PN16 Gewindeaugen DN25, kvs26.5 | Gewindeaugen-Absperrklappe, Figur 22.012 Druckstufe: PN16 Nennweite: DN25 KVS-Wert: 26,5 m3/h Dichtwerkstoff: EPDM Scheibe: 1.4581 Temperatur: -10...+100°C Differenzdruck: max. 6,0 bar mit DVGW-Zulassung | St. | 152.5887 | ARI0 | 1
ARIGESA32 | ARIGESA32 | Drosselklappe, PN16 Gewindeaugen DN32, kvs26.5 | Gewindeaugen-Absperrklappe, Figur 22.012 Druckstufe: PN16 Nennweite: DN32 KVS-Wert: 26,5 m3/h Dichtwerkstoff: EPDM Scheibe: 1.4581 Temperatur: -10...+100°C Differenzdruck: max. 6,0 bar mit DVGW-Zulassung | St. | 164.2367 | ARI0 | 1
ARIGESA40 | ARIGESA40 | Drosselklappe, PN16 Gewindeaugen DN40, kvs49,6 | Gewindeaugen-Absperrklappe, Figur 22.012 Druckstufe: PN16 Nennweite: DN40 KVS-Wert: 49,6 m3/h Dichtwerkstoff: EPDM Scheibe: 1.4581 Temperatur: -10...+100°C Differenzdruck: max. 6,0 bar mit DVGW-Zulassung | St. | 175.8848 | ARI0 | 1
ARIGESA50 | ARIGESA50 | Drosselklappe, PN16 Gewindeaugen DN50, kvs116 | Gewindeaugen-Absperrklappe, Figur 22.012 Druckstufe: PN16 Nennweite: DN50 KVS-Wert: 116 m3/h Dichtwerkstoff: EPDM Scheibe: 1.4581 Temperatur: -10...+100°C Differenzdruck: max. 6,0 bar mit DVGW-Zulassung | St. | 184.0385 | ARI0 | 1
ARIGESA65 | ARIGESA65 | Drosselklappe, PN16 Gewindeaugen DN65, kvs259 | Gewindeaugen-Absperrklappe, Figur 22.012 Druckstufe: PN16 Nennweite: DN65 KVS-Wert: 259 m3/h Dichtwerkstoff: EPDM Scheibe: 1.4581 Temperatur: -10...+100°C Differenzdruck: max. 6,0 bar mit DVGW-Zulassung | St. | 209.664 | ARI0 | 1
ARIGESA80 | ARIGESA80 | Drosselklappe, PN16 Gewindeaugen DN80, kvs377 | Gewindeaugen-Absperrklappe, Figur 22.012 Druckstufe: PN16 Nennweite: DN80 KVS-Wert: 377 m3/h Dichtwerkstoff: EPDM Scheibe: 1.4581 Temperatur: -10...+100°C Differenzdruck: max. 6,0 bar mit DVGW-Zulassung !! passend zum Aufbau der EA-Stellantriebe !! | St. | 236.4543 | ARI0 | 1
ARIZESA100 | 22012010055 | Drosselklappe, PN6/10/16 Zwischenflansch DN100, kvs763 | Zwischenflansch-Absperrklappe, Figur 22.012 Druckstufe: PN6/10/16 Nennweite: DN100 KVS-Wert: 763 m3/h Dichtwerkstoff: EPDM Scheibe: EN-JS1030 mit Zinklamellenbeschichtung Temperatur: -10...+100°C Differenzdruck: max. 6,0 bar | St. | 248.1023 | ARI0 | 1
ARIZESA100V4A | ARIZESA100-V4A | Drosselklappe, PN6/10/16 Zwischenflansch DN100, kvs763 | Zwischenflansch-Absperrklappe, Figur 22.012 Druckstufe: PN6/10/16 Nennweite: DN100 KVS-Wert: 763 m3/h Dichtwerkstoff: EPDM Scheibe: 1.4581, Edelstahl Temperatur: -10...+100°C Differenzdruck: max. 6,0 bar | St. | 299.3536 | ARI0 | 1
ARIZESA125V4A | ARIZESA125-V4A | Drosselklappe, PN6/10/16 Zwischenflansch DN125, kvs1030 | Zwischenflansch-Absperrklappe, Figur 22.012 Druckstufe: PN6/10/16 Nennweite: DN125 KVS-Wert: 1030 m3/h Dichtwerkstoff: EPDM Scheibe: 1.4581, Edelstahl Temperatur: -10...+100°C Differenzdruck: max. 6,0 bar | St. | 481.0623 | ARI0 | 1
ARIZESA150V4A | ARIZESA150-V4A | Drosselklappe, PN6/10/16 Zwischenflansch DN150, kvs1790 | Zwischenflansch-Absperrklappe, Figur 22.012 Druckstufe: PN6/10/16 Nennweite: DN150 KVS-Wert: 1790 m3/h Dichtwerkstoff: EPDM Scheibe: 1.4581, Edelstahl Temperatur: -10...+100°C Differenzdruck: max. 3,0 bar | St. | 589.3889 | ARI0 | 1
ARIZESA200 | 22012020053 | Drosselklappe, PN6/10/16 Zwischenflansch DN200, kvs3460 | Zwischenflansch-Absperrklappe, Figur 22.012 Druckstufe: PN6/10/16 Nennweite: DN200 KVS-Wert: 3460 m3/h Dichtwerkstoff: EPDM Scheibe: EN-JS1030 mit Zinklamellenbeschichtung Temperatur: -10...+100°C Differenzdruck: max. 3,0 bar | St. | 1019.2002 | ARI0 | 1
ARIZESA200V4A | ARIZESA200-V4A | Drosselklappe, PN6/10/16 Zwischenflansch DN200, kvs3460 | Zwischenflansch-Absperrklappe, Figur 22.012 Druckstufe: PN6/10/16 Nennweite: DN200 KVS-Wert: 3460 m3/h Dichtwerkstoff: EPDM Scheibe: 1.4581, Edelstahl Temperatur: -10...+100°C Differenzdruck: max. 3,0 bar | St. | 1188.0962 | ARI0 | 1
ARIZESA32 | 2201200321 | Drosselklappe, PN6/10/16 Zwischenflansch DN25/32, kvs26.5 | Zwischenflansch-Absperrklappe, Figur 22.012 Druckstufe: PN6/10/16 Nennweite: DN25...32 KVS-Wert: 26,5 m3/h Dichtwerkstoff: EPDM Scheibe: 1.4581 Temperatur: -10...+100°C Differenzdruck: max. 6,0 bar mit DVGW-Zulassung | St. | 92.0192 | ARI0 | 1
ARIZESA40 | 2201200401 | Drosselklappe, PN6/10/16 Zwischenflansch DN40, kvs49.6 | Zwischenflansch-Absperrklappe, Figur 22.012 Druckstufe: PN6/10/16 Nennweite: DN40 KVS-Wert: 49,6 m3/h Dichtwerkstoff: EPDM Scheibe: 1.4581 Temperatur: -10...+100°C Differenzdruck: max. 6,0 bar mit DVGW-Zulassung | St. | 108.3263 | ARI0 | 1
ARIZESA50 | 2201200501 | Drosselklappe, PN6/10/16 Zwischenflansch DN50, kvs116 | Zwischenflansch-Absperrklappe, Figur 22.012 Druckstufe: PN6/10/16 Nennweite: DN50 KVS-Wert: 116 m3/h Dichtwerkstoff: EPDM Scheibe: 1.4581 Temperatur: -10...+100°C Differenzdruck: max. 6,0 bar mit DVGW-Zulassung | St. | 119.9743 | ARI0 | 1
ARIZESA65 | 22012006515 | Drosselklappe, PN6/10/16 Zwischenflansch DN65, kvs259 | Zwischenflansch-Absperrklappe, Figur 22.012 Druckstufe: PN6/10/16 Nennweite: DN65 KVS-Wert: 259 m3/h Dichtwerkstoff: EPDM Scheibe: 1.4581 Temperatur: -10...+100°C Differenzdruck: max. 6,0 bar mit DVGW-Zulassung | St. | 146.7648 | ARI0 | 1
ARIZESA80 | 22012008015 | Drosselklappe, PN6/10/16 Zwischenflansch DN80, kvs377 | Zwischenflansch-Absperrklappe, Figur 22.012 Druckstufe: PN6/10/16 Nennweite: DN80 KVS-Wert: 377 m3/h Dichtwerkstoff: EPDM Scheibe: 1.4581, Edelstahl Temperatur: -10...+100°C Differenzdruck: max. 6,0 bar mit DVGW-Zulassung | St. | 208.4991 | ARI0 | 1
EA1230V | 9612020001 | Elektrischer Schwenkantrieb EA 230V f. Drosselklappe ARIZESA bis DN100 | Elektrischer Schwenkantrieb EA zum Aufbau auf Klappen -ARI-ZESA- Spannung: 230V AC Stellsignal: 2- / 3-Punkt Stellkraft: 20Nm Stellzeit: 90 sek. Schutzart: IP54 | St. | 425.1521 | ARI0 | 1
EA124V | 9612020501 | Elektrischer Schwenkantrieb EA 24V f. Drosselklappe ARIZESA bis DN100 | Elektrischer Schwenkantrieb EA zum Aufbau auf Klappen -ARI-ZESA- Spannung: 24V AC/DC Stellsignal: 2- / 3-Punkt Stellkraft: 20Nm Stellzeit: 90 sek. Schutzart: IP54 | St. | 425.1521 | ARI0 | 1
EA1Y24V | 9612220501 | Elektrischer Schwenkantrieb EA, 24V, 0...10V f. Drosselklappe ARIZESA bis DN100 | Elektrischer Schwenkantrieb EAY zum Aufbau auf Klappen -ARI-ZESA-EA, DN32-DN100 Spannung: 24V AC/DC Stellsignal: 0(2)...10V Stellkraft: 20Nm Stellzeit: 90 sek. Schutzart: IP54 | St. | 632.4863 | ARI0 | 1
EA2230V | 9612170001 | Elektrischer Schwenkantrieb EA 230V f. Drosselklappe ARIZESA ab DN125 | Elektrischer Schwenkantrieb EA zum Aufbau auf Klappen -ARI-ZESA- Spannung: 230V AC Stellsignal: 2- / 3-Punkt Stellkraft: 40Nm Stellzeit: 150 sek. Schutzart: IP54 | St. | 757.1199 | ARI0 | 1
EA224V | 9612170501 | Elektrischer Schwenkantrieb EA 24V f. Drosselklappe ARIZESA ab DN125 | Elektrischer Schwenkantrieb EA zum Aufbau auf Klappen -ARI-ZESA- Spannung: 24V AC/DC Stellsignal: 2- / 3-Punkt Stellkraft: 40Nm Stellzeit: 150 sek. Schutzart: IP54 | St. | 757.1199 | ARI0 | 1
EA2Y24V | 9612370501 | Elektrischer Schwenkantrieb EA, 24V, 0...10V f. Drosselklappe ARIZESA ab DN125 | Elektrischer Schwenkantrieb EAY zum Aufbau auf Klappen -ARI-ZESA- Spannung: 24V AC/DC Stellsignal: 0(2)...10V Stellkraft: 40Nm Stellzeit: 150 sek. Schutzart: IP54 | St. | 891.0718 | ARI0 | 1
EASR024V | 9613020501 | Elektrischer Schwenkantrieb EA 24V AC/DC, mit Notstellfunktion | Elektrischer Schwenkantrieb EA-SR mit Notstellfunktion (stromlos geschlossen) zum Aufbau auf Klappen -ARI-ZESA- bis max. DN100 Spannung: 24V AC/DC Stellsignal: 2- / 3-Punkt Stellkraft: 20Nm Stellzeit: 75 sek. / < 20 sek. Schutzart: IP54 | St. | 1356.9919 | ARI0 | 1
EASR230V | 9613020001 | Elektrischer Schwenkantrieb EA 230V, mit Notstellfunktion | Elektrischer Schwenkantrieb EA-SR mit Notstellfunktion (stromlos geschlossen/offen) wahlweise je nach Montage des Stellantriebs __ zum Aufbau auf Klappen -ARI-ZESA- bis max. DN100 Spannung: 230V AC Stellsignal: 2- / 3-Punkt Stellkraft: 20Nm Stellzeit: 75 sek. / < 20 sek. Hilfsschalter: 2x EPU Schutzart: IP54 | St. | 1435.0336 | ARI0 | 1
ENDSCHALTEREA | ENDSCHALTEREA | Endschalterbox fuer EA-Antriebe | ARI Endschalterbox fuer EA-Antriebe 2 x EPU, 1 mA...3 (0.5) A, AC 250 Farbe: grau | St. | 140 | ARI0 | 1
ROM1024BEL | ROM1024BEL | Elektrischer Schwenkantrieb ROM1, 35Nm, 24s, 24V AC/DC, 2 Endlagenschalter | Elektrischer Schwenkantrieb ROM1 zum Aufbau auf Klappen - BELIMO bis DN80 - Wellenaufnahme: F05, 4-Kant 45°, 14x14x13 Spannung: 24V AC/DC Stellsignal: 2- / 3-Punkt Stellkraft: 35Nm Stellzeit: 24 sek. Rueckmeldung: 2x EPU Schutzart: IP67 | St. | 821.184 | ARI0 | 1
ROM1024EA | ROM1024EA | Elektrischer Schwenkantrieb ROM1, 35Nm, 24s, 24V AC/DC, 2 Endlagenschalter, f. ARI ZESA-EA | Elektrischer Schwenkantrieb ROM1 zum Aufbau auf Klappen -ARI-ZESA-EA bis DN100- Wellenaufnahme: F05, 2-flach, SW 11mm x 12,9mm Spannung: 24V AC/DC Stellsignal: 2- / 3-Punkt Stellkraft: 35Nm Stellzeit: 24 sek. Rueckmeldung: 2x EPU Schutzart: IP67 | St. | 821.184 | ARI0 | 1
ROM1230BEL | ROM1230BEL | Elektrischer Schwenkantrieb ROM1, 35Nm, 24s, 230V AC, 2 Endlagenschalter | Elektrischer Schwenkantrieb ROM1 zum Aufbau auf Klappen - BELIMO bis DN80 - Wellenaufnahme: F05, 4-Kant 45°, 14x14x13 Spannung: 230V AC Stellsignal: 2- / 3-Punkt Stellkraft: 35Nm Stellzeit: 24 sek. Rueckmeldung: 2x EPU Schutzart: IP67 | St. | 821.184 | ARI0 | 1
ROM1230EA | ROM1230EA | Elektrischer Schwenkantrieb ROM1, 35Nm, 24s, 230V AC, 2 Endlagenschalter, f. ARI ZESA-EA | Elektrischer Schwenkantrieb ROM1 zum Aufbau auf Klappen -ARI-Z(G)ESA-(EA) bis DN100- Wellenaufnahme: F05, 2-flach, SW 11mm x 12,9mm Spannung: 230V AC Stellsignal: 2- / 3-Punkt Stellkraft: 35Nm Stellzeit: 24 sek. Rueckmeldung: 2x EPU Schutzart: IP67 | St. | 821.184 | ARI0 | 1
ROM2024BEL | ROM2024BEL | Elektrischer Schwenkantrieb ROM2, 90Nm, 17s, 24V AC/DC, 2 Endlagenschalter | Elektrischer Schwenkantrieb ROM2 zum Aufbau auf Klappen - BELIMO DN125...DN200 - Wellenaufnahme: F07, 4-Kant 45°, 17x17x19 Spannung: 24V AC/DC Stellsignal: 2- / 3-Punkt Stellkraft: 90Nm Stellzeit: 17 sek. Rueckmeldung: 2x EPU Schutzart: IP67 | St. | 2119.9359 | ARI0 | 1
ROM2024EA | ROM2024EA | Elektrischer Schwenkantrieb ROM2, 90Nm, 17s, 24V AC/DC, 2 Endlagenschalter, f. ARI ZESA-EA | Elektrischer Schwenkantrieb ROM2 zum Aufbau auf Klappen -ARI-ZESA-EA DN125...DN200 - Wellenaufnahme: F07, 2-flach, SW 17mm x 19,7mm Spannung: 24V AC/DC Stellsignal: 2- / 3-Punkt Stellkraft: 90Nm Stellzeit: 17 sek. Rueckmeldung: 2x EPU Schutzart:IP67 | St. | 2119.9359 | ARI0 | 1
ROM2230BEL | ROM2230BEL | Elektrischer Schwenkantrieb ROM2, 90Nm, 17s, 230V AC, 2 Endlagenschalter | Elektrischer Schwenkantrieb ROM2 zum Aufbau auf Klappen - BELIMO DN125...DN200 - Wellenaufnahme: F07, 4-Kant 45°, 17x17x19 Spannung: 230V AC Stellsignal: 2- / 3-Punkt Stellkraft: 90Nm Stellzeit: 17 sek. Rueckmeldung: 2x EPU Schutzart: IP67 | St. | 2119.9359 | ARI0 | 1
ROM2230EA | ROM2230EA | Elektrischer Schwenkantrieb ROM2, 90Nm, 17s, 230V AC, 2 Endlagenschalter, f. ARI ZESA-EA | Elektrischer Schwenkantrieb ROM2 zum Aufbau auf Klappen -ARI-ZESA-EA DN125...DN200 - Wellenaufnahme: F07, 2-flach, SW 17mm x 19,7mm Spannung: 230V AC Stellsignal: 2- / 3-Punkt Stellkraft: 90Nm Stellzeit: 17 sek. Rueckmeldung: 2x EPU Schutzart: IP67 | St. | 2119.9359 | ARI0 | 1
ROM3024EA | ROM3024EA | Elektrischer Schwenkantrieb ROM3, 150Nm, 24s, 24V AC/DC, 2 Endlagenschalter, f. ARI ZESA-EA | Elektrischer Schwenkantrieb ROM3 zum Aufbau auf Klappen -ARI-ZESA/GESA-E DN150...DN200 - Wellenaufnahme: F07, 2-flach, SW 17mm x 19,7mm Spannung: 24V AC/DC Stellsignal: 2- / 3-Punkt Stellkraft: 150Nm Stellzeit: 24 sek. Rueckmeldung: 2x EPU Schutzart: IP67 | St. | 2970.2402 | ARI0 | 1
ROM3230EA | ROM3230EA | Elektrischer Schwenkantrieb ROM3, 150Nm, 24s, 230V AC, 2 Endlagenschalter, f. ARI ZESA-EA | Elektrischer Schwenkantrieb ROM3 zum Aufbau auf Klappen -ARI-ZESA/GESA-E DN150...DN200 - Wellenaufnahme: F07, 2-flach, SW 17mm x 19,7mm Spannung: 230V AC Stellsignal: 2- / 3-Punkt Stellkraft: 150Nm Stellzeit: 24 sek. Rueckmeldung: 2x EPU Schutzart: IP67 | St. | 2970.2402 | ARI0 | 1
ROM4024EA | ROM4024EA | Elektrischer Schwenkantrieb OM4, 400Nm, 24s, 24V AC, 2 Endlagenschalter, f. ARI ZESA/GESA-E | Elektrischer Schwenkantrieb OM4 zum Aufbau auf Klappen -ARI-ZESA/GESA, DN250 - DN300 Wellenaufnahme: F10 - 36mm Achtkant Spannung: 24V AC Stellsignal: 2- / 3-Punkt Stellkraft: 400Nm Stellzeit: 18 sek. Rueckmeldung: 2x EPU Schutzart: IP67 | St. | 3518.8609 | ARI0 | 1
ROM4230EA | ROM4230EA | Elektrischer Schwenkantrieb OM4, 400Nm, 24s, 230V AC, 2 Endlagenschalter, f. ARI ZESA/GESA-E | Elektrischer Schwenkantrieb OM4 zum Aufbau auf Klappen -ARI-ZESA/GESA, DN250 - DN300 Wellenaufnahme: F10 - 36mm Achtkant Spannung: 230V AC/DC Stellsignal: 2- / 3-Punkt Stellkraft: 400Nm Stellzeit: 18 sek. Rueckmeldung: 2x EPU Schutzart: IP67 | St. | 3518.8609 | ARI0 | 1
ROMA024EA | ROMA024EA | Elektrischer Schwenkantrieb ROM1, 50Nm, 24s, 24V AC/DC, 2 Endlagenschalter, f. ARI ZESA-EA | Elektrischer Schwenkantrieb ROM-A zum Aufbau auf Klappen -ARI-ZESA-EA bis DN100- Wellenaufnahme: F05, 2-flach, SW 11mm x 12,9mm Spannung: 24V AC/DC Stellsignal: 2- / 3-Punkt Stellkraft: 50Nm Stellzeit: 24 sek. Rueckmeldung: 2x EPU Schutzart: IP67 | St. | 1248.7821 | ARI0 | 1
ROMA230EA | ROMA230EA | Elektrischer Schwenkantrieb ROM1, 50Nm, 24s, 230V AC, 2 Endlagenschalter, f. ARI ZESA-EA | Elektrischer Schwenkantrieb ROM-A zum Aufbau auf Klappen -ARI-ZESA-EA bis DN100- Wellenaufnahme: F05, 2-flach, SW 11mm x 12,9mm Spannung: 230V AC Stellsignal: 2- / 3-Punkt Stellkraft: 50Nm Stellzeit: 24 sek. Rueckmeldung: 2x EPU Schutzart: IP67 | St. | 1248.7821 | ARI0 | 1
10485DN100160 | 10485DN100160 | 3-Wegeventil DN100/PN6, kvs=160,0 | ARI 3-Wege Regelventil, Fig. 10.485 als Misch- oder Verteilventil einsetzbar Gehaeuse: EN-JL1040 Anschlussart: Flansch Druckstufe: PN6 Nennweite: DN100 Kvs-Wert: 160,00 m3/h Medium Temp.: -10*....+130°C * nur in Verbindung mit Spindelheizung (nicht nachruestbar) | St. | 1163.7631 | ARI1 | 1
10485DN125220 | 10485DN125220 | 3-Wegeventil DN125/PN6, kvs=220,0 | ARI 3-Wege Regelventil, Fig. 10.485 als Misch- oder Verteilventil einsetzbar Gehaeuse: EN-JL1040 Anschlussart: Flansch Druckstufe: PN6 Nennweite: DN125 Kvs-Wert: 220,00 m3/h Medium Temp.: -10*....+130°C * nur in Verbindung mit Spindelheizung (nicht nachruestbar) | St. | 2428.0485 | ARI1 | 1
10485DN150320 | 10485DN150320 | 3-Wegeventil DN150/PN6, kvs=320,0 | ARI 3-Wege Regelventil, Fig. 10.485 als Misch- oder Verteilventil einsetzbar Gehaeuse: EN-JL1040 Anschlussart: Flansch Druckstufe: PN6 Nennweite: DN150 Kvs-Wert: 320,00 m3/h Medium Temp.: -10*....+130°C * nur in Verbindung mit Spindelheizung (nicht nachruestbar) | St. | 2941.6556 | ARI1 | 1
10485DN15063 | 10485DN15063 | 3-Wegeventil DN15/PN6, kvs=0,63 | ARI 3-Wege Regelventil, Fig. 10.485 als Misch- oder Verteilventil einsetzbar Gehaeuse: EN-JL1040 Anschlussart: Flansch Druckstufe: PN6 Nennweite: DN15 Kvs-Wert: 0,63 m3/h Medium Temp.: -10*....+130°C * nur in Verbindung mit Spindelheizung (nicht nachruestbar) | St. | 210.0484 | ARI1 | 1
10485DN1510 | 10485DN1510 | 3-Wegeventil DN15/PN6, kvs=1,0 | ARI 3-Wege Regelventil, Fig. 10.485 als Misch- oder Verteilventil einsetzbar Gehaeuse: EN-JL1040 Anschlussart: Flansch Druckstufe: PN6 Nennweite: DN15 Kvs-Wert: 1,00 m3/h Medium Temp.: -10*....+130°C * nur in Verbindung mit Spindelheizung (nicht nachruestbar) | St. | 210.0483 | ARI1 | 1
10485DN1516 | 10485DN1516 | 3-Wegeventil DN15/PN6, kvs=1,6 | ARI 3-Wege Regelventil, Fig. 10.485 als Misch- oder Verteilventil einsetzbar Gehaeuse: EN-JL1040 Anschlussart: Flansch Druckstufe: PN6 Nennweite: DN15 Kvs-Wert: 1,60 m3/h Medium Temp.: -10*....+130°C * nur in Verbindung mit Spindelheizung (nicht nachruestbar) | St. | 210.0484 | ARI1 | 1
10485DN1525 | 10485DN1525 | 3-Wegeventil DN15/PN6, kvs=2,5 | ARI 3-Wege Regelventil, Fig. 10.485 als Misch- oder Verteilventil einsetzbar Gehaeuse: EN-JL1040 Anschlussart: Flansch Druckstufe: PN6 Nennweite: DN15 Kvs-Wert: 2,50 m3/h Medium Temp.: -10*....+130°C * nur in Verbindung mit Spindelheizung (nicht nachruestbar) | St. | 210.0484 | ARI1 | 1
10485DN1540 | 10485DN1540 | 3-Wegeventil DN15/PN6, kvs=4,0 | ARI 3-Wege Regelventil, Fig. 10.485 als Misch- oder Verteilventil einsetzbar Gehaeuse: EN-JL1040 Anschlussart: Flansch Druckstufe: PN6 Nennweite: DN15 Kvs-Wert: 4,00 m3/h Medium Temp.: -10*....+130°C * nur in Verbindung mit Spindelheizung (nicht nachruestbar) | St. | 210.0484 | ARI1 | 1
10485DN2063 | 10485DN2063 | 3-Wegeventil DN20/PN6, kvs=6,3 | ARI 3-Wege Regelventil, Fig. 10.485 als Misch- oder Verteilventil einsetzbar Gehaeuse: EN-JL1040 Anschlussart: Flansch Druckstufe: PN6 Nennweite: DN2 Kvs-Wert: 6,30 m3/h Medium Temp.: -10*....+130°C * nur in Verbindung mit Spindelheizung (nicht nachruestbar) | St. | 228.7318 | ARI1 | 1
10485DN2510 | 10485DN2510 | 3-Wegeventil DN25/PN6, kvs=10,0 | ARI 3-Wege Regelventil, Fig. 10.485 als Misch- oder Verteilventil einsetzbar Gehaeuse: EN-JL1040 Anschlussart: Flansch Druckstufe: PN6 Nennweite: DN25 Kvs-Wert: 10,00 m3/h Medium Temp.: -10*....+130°C * nur in Verbindung mit Spindelheizung (nicht nachruestbar) | St. | 242.8024 | ARI1 | 1
10485DN3216 | 10485DN3216 | 3-Wegeventil DN32/PN6, kvs=16,0 | ARI 3-Wege Regelventil, Fig. 10.485 als Misch- oder Verteilventil einsetzbar Gehaeuse: EN-JL1040 Anschlussart: Flansch Druckstufe: PN6 Nennweite: DN32 Kvs-Wert: 16,00 m3/h Medium Temp.: -10*....+130°C * nur in Verbindung mit Spindelheizung (nicht nachruestbar) | St. | 294.147 | ARI1 | 1
10485DN4025 | 10485DN4025 | 3-Wegeventil DN40/PN6, kvs=25,0 | ARI 3-Wege Regelventil, Fig. 10.485 als Misch- oder Verteilventil einsetzbar Gehaeuse: EN-JL1040 Anschlussart: Flansch Druckstufe: PN6 Nennweite: DN40 Kvs-Wert: 25,00 m3/h Medium Temp.: -10*....+130°C * nur in Verbindung mit Spindelheizung (nicht nachruestbar) | St. | 342.7191 | ARI1 | 1
10485DN5040 | 10485DN5040 | 3-Wegeventil DN50/PN6, kvs=40,0 | ARI 3-Wege Regelventil, Fig. 10.485 als Misch- oder Verteilventil einsetzbar Gehaeuse: EN-JL1040 Anschlussart: Flansch Druckstufe: PN6 Nennweite: DN50 Kvs-Wert: 40,00 m3/h Medium Temp.: -10*....+130°C * nur in Verbindung mit Spindelheizung (nicht nachruestbar) | St. | 375.974 | ARI1 | 1
10485DN6540 | 10485DN6540 | 3-Wegeventil DN65/PN6, kvs=40,0 | ARI 3-Wege Regelventil, Fig. 10.485 als Misch- oder Verteilventil einsetzbar Gehaeuse: EN-JL1040 Anschlussart: Flansch Druckstufe: PN6 Nennweite: DN65 Kvs-Wert: 40,00 m3/h Medium Temp.: -10*....+130°C * nur in Verbindung mit Spindelheizung (nicht nachruestbar) | St. | 630.5412 | ARI1 | 1
10485DN6563 | 10485DN6563 | 3-Wegeventil DN65/PN6, kvs=63,0 | ARI 3-Wege Regelventil, Fig. 10.485 als Misch- oder Verteilventil einsetzbar Gehaeuse: EN-JL1040 Anschlussart: Flansch Druckstufe: PN6 Nennweite: DN65 Kvs-Wert: 63,00 m3/h Medium Temp.: -10*....+130°C * nur in Verbindung mit Spindelheizung (nicht nachruestbar) | St. | 630.5412 | ARI1 | 1
10485DN80100 | 10485DN80100 | 3-Wegeventil DN80/PN6, kvs=100,0 | ARI 3-Wege Regelventil, Fig. 10.485 als Misch- oder Verteilventil einsetzbar Gehaeuse: EN-JL1040 Anschlussart: Flansch Druckstufe: PN6 Nennweite: DN80 Kvs-Wert: 100,00 m3/h Medium Temp.: -10*....+130°C * nur in Verbindung mit Spindelheizung (nichtnachruestbar) | St. | 843.9864 | ARI1 | 1
10486DN100160 | 10486DN100160 | 2-Wegeventil DN100/PN6, kvs=160 | ARI 2-Wege Regelventil, Fig. 10.486 Gehaeuse: EN-JL1040 Anschlussart: Flansch Druckstufe: PN6 Nennweite: DN100 Kvs-Wert: 160,00 m3/h Medium Temp.: -10*....+130°C * nur in Verbindung mit Spindelheizung (nicht nachruestbar) | St. | 1315.5601 | ARI1 | 1
10486DN125220 | 10486DN125220 | 2-Wegeventil DN125/PN6, kvs=220 | ARI 2-Wege Regelventil, Fig. 10.486 Gehaeuse: EN-JL1040 Anschlussart: Flansch Druckstufe: PN6 Nennweite: DN125 Kvs-Wert: 220,00 m3/h Medium Temp.: -10*....+130°C * nur in Verbindung mit Spindelheizung (nicht nachruestbar) | St. | 2521.4425 | ARI1 | 1
10486DN150320 | 10486DN150320 | 2-Wegeventil DN150/PN6, kvs=320 | ARI 2-Wege Regelventil, Fig. 10.486 Gehaeuse: EN-JL1040 Anschlussart: Flansch Druckstufe: PN6 Nennweite: DN150 Kvs-Wert: 320,00 m3/h Medium Temp.: -10*....+130°C * nur in Verbindung mit Spindelheizung (nicht nachruestbar) | St. | 3083.6071 | ARI1 | 1
10486DN15063 | 10486DN15063 | 2-Wegeventil DN15/PN6, kvs=0.63 | ARI 2-Wege Regelventil, Fig. 10.486 Gehaeuse: EN-JL1040 Anschlussart: Flansch Druckstufe: PN6 Nennweite: DN15 Kvs-Wert: 0,63 m3/h Medium Temp.: -10*....+130°C * nur in Verbindung mit Spindelheizung (nicht nachruestbar) | St. | 247.4501 | ARI1 | 1
10486DN1510 | 10486DN1510 | 2-Wegeventil DN15/PN6, kvs=1.0 | ARI 2-Wege Regelventil, Fig. 10.486 Gehaeuse: EN-JL1040 Anschlussart: Flansch Druckstufe: PN6 Nennweite: DN15 Kvs-Wert: 1,00 m3/h Medium Temp.: -10*....+130°C * nur in Verbindung mit Spindelheizung (nicht nachruestbar) | St. | 247.4501 | ARI1 | 1
10486DN1516 | 10486DN1516 | 2-Wegeventil DN15/PN6, kvs=1.6 | ARI 2-Wege Regelventil, Fig. 10.486 Gehaeuse: EN-JL1040 Anschlussart: Flansch Druckstufe: PN6 Nennweite: DN15 Kvs-Wert: 1,60 m3/h Medium Temp.: -10*....+130°C * nur in Verbindung mit Spindelheizung (nicht nachruestbar) | St. | 247.4501 | ARI1 | 1
10486DN1525 | 10486DN1525 | 2-Wegeventil DN15/PN6, kvs=2.5 | ARI 2-Wege Regelventil, Fig. 10.486 Gehaeuse: EN-JL1040 Anschlussart: Flansch Druckstufe: PN6 Nennweite: DN15 Kvs-Wert: 2,50 m3/h Medium Temp.: -10*....+130°C * nur in Verbindung mit Spindelheizung (nicht nachruestbar) | St. | 247.4501 | ARI1 | 1
10486DN154 | 10486DN154 | 2-Wegeventil DN15/PN6, kvs=4.0 | ARI 2-Wege Regelventil, Fig. 10.486 Gehaeuse: EN-JL1040 Anschlussart: Flansch Druckstufe: PN6 Nennweite: DN15 Kvs-Wert: 4,00 m3/h Medium Temp.: -10*....+130°C * nur in Verbindung mit Spindelheizung (nicht nachruestbar) | St. | 247.4501 | ARI1 | 1
10486DN2063 | 10486DN2063 | 2-Wegeventil DN20/PN6, kvs=6.3 | ARI 2-Wege Regelventil, Fig. 10.486 Gehaeuse: EN-JL1040 Anschlussart: Flansch Druckstufe: PN6 Nennweite: DN20 Kvs-Wert: 6,30 m3/h Medium Temp.: -10*....+130°C * nur in Verbindung mit Spindelheizung (nicht nachruestbar) | St. | 280.1576 | ARI1 | 1
10486DN2510 | 10486DN2510 | 2-Wegeventil DN25/PN6, kvs=10.0 | ARI 2-Wege Regelventil, Fig. 10.486 Gehaeuse: EN-JL1040 Anschlussart: Flansch Druckstufe: PN6 Nennweite: DN25 Kvs-Wert: 10,00 m3/h Medium Temp.: -10*....+130°C * nur in Verbindung mit Spindelheizung (nicht nachruestbar) | St. | 303.4887 | ARI1 | 1
10486DN3216 | 10486DN3216 | 2-Wegeventil DN32/PN6, kvs=16.0 | ARI 2-Wege Regelventil, Fig. 10.486 Gehaeuse: EN-JL1040 Anschlussart: Flansch Druckstufe: PN6 Nennweite: DN32 Kvs-Wert: 16,00 m3/h Medium Temp.: -10*....+130°C * nur in Verbindung mit Spindelheizung (nicht nachruestbar) | St. | 345.4914 | ARI1 | 1
10486DN4025 | 10486DN4025 | 2-Wegeventil DN40/PN6, kvs=25.0 | ARI 2-Wege Regelventil, Fig. 10.486 Gehaeuse: EN-JL1040 Anschlussart: Flansch Druckstufe: PN6 Nennweite: DN40 Kvs-Wert: 25,00 m3/h Medium Temp.: -10*....+130°C * nur in Verbindung mit Spindelheizung (nicht nachruestbar) | St. | 380.7847 | ARI1 | 1
10486DN5040 | 10486DN5040 | 2-Wegeventil DN50/PN6, kvs=40.0 | ARI 2-Wege Regelventil, Fig. 10.486 Gehaeuse: EN-JL1040 Anschlussart: Flansch Druckstufe: PN6 Nennweite: DN50 Kvs-Wert: 40,00 m3/h Medium Temp.: -10*....+130°C * nur in Verbindung mit Spindelheizung (nicht nachruestbar) | St. | 452.1753 | ARI1 | 1
10486DN6563 | 10486DN6563 | 2-Wegeventil DN65/PN6, kvs=63.0 | ARI 2-Wege Regelventil, Fig. 10.486 Gehaeuse: EN-JL1040 Anschlussart: Flansch Druckstufe: PN6 Nennweite: DN65 Kvs-Wert: 63,00 m3/h Medium Temp.: -10*....+130°C * nur in Verbindung mit Spindelheizung (nicht nachruestbar) | St. | 679.0784 | ARI1 | 1
10486DN80100 | 10486DN80100 | 2-Wegeventil DN80/PN6, kvs=100.0 | ARI 2-Wege Regelventil, Fig. 10.486 Gehaeuse: EN-JL1040 Anschlussart: Flansch Druckstufe: PN6 Nennweite: DN80 Kvs-Wert: 100,00 m3/h Medium Temp.: -10*....+130°C * nur in Verbindung mit Spindelheizung (nicht nachruestbar) | St. | 945.8989 | ARI1 | 1
12485DN100100 | 12485DN100100 | 3-Wegeventil DN100/PN16, kvs=100,0 | ARI 3-Wege Regelventil, Fig. 12.485 als Misch- oder Verteilventil einsetzbar Gehaeuse: EN-JL1040 Anschlussart: Flansch Druckstufe: PN16 Nennweite: DN100 Kvs-Wert: 100,00 m3/h Medium Temp.: -10*....+130°C * nur in Verbindung mit Spindelheizung (nicht nachruestbar) | St. | 1163.7631 | ARI1 | 1
12485DN100160 | 12485DN100160 | 3-Wegeventil DN100/PN16, kvs=160,0 | ARI 3-Wege Regelventil, Fig. 12.485 als Misch- oder Verteilventil einsetzbar Gehaeuse: EN-JL1040 Anschlussart: Flansch Druckstufe: PN16 Nennweite: DN100 Kvs-Wert: 160,00 m3/h Medium Temp.: -10*....+130°C * nur in Verbindung mit Spindelheizung (nicht nachruestbar) | St. | 1163.7631 | ARI1 | 1
12485DN125220 | 12485DN125220 | 3-Wegeventil DN125/PN16, kvs=220,0 | ARI 3-Wege Regelventil, Fig. 12.485 als Misch- oder Verteilventil einsetzbar Gehaeuse: EN-JL1040 Anschlussart: Flansch Druckstufe: PN16 Nennweite: DN125 Kvs-Wert: 220,00 m3/h Medium Temp.: -10*....+130°C * nur in Verbindung mit Spindelheizung (nicht nachruestbar) | St. | 2428.0485 | ARI1 | 1
12485DN150320 | 12485DN150320 | 3-Wegeventil DN150/PN16, kvs=320,0 | ARI 3-Wege Regelventil, Fig. 12.485 als Misch- oder Verteilventil einsetzbar Gehaeuse: EN-JL1040 Anschlussart: Flansch Druckstufe: PN16 Nennweite: DN150 Kvs-Wert: 320,00 m3/h Medium Temp.: -10*....+130°C * nur in Verbindung mit Spindelheizung (nicht nachruestbar) | St. | 2941.6556 | ARI1 | 1
12485DN154 | 12485DN154 | 3-Wegeventil DN15/PN16, kvs=4,0 | ARI 3-Wege Regelventil, Fig. 12.485 als Misch- oder Verteilventil einsetzbar Gehaeuse: EN-JL1040 Anschlussart: Flansch Druckstufe: PN16 Nennweite: DN15 Kvs-Wert: 4,00 m3/h Medium Temp.: -10*....+130°C * nur in Verbindung mit Spindelheizung (nicht nachruestbar) | St. | 210.0484 | ARI1 | 1
12485DN200630 | 12485DN200630 | 3-Wegeventil DN200/PN16, kvs=630,0 | ARI 3-Wege Regelventil, Fig. 12.485 als Misch- oder Verteilventil einsetzbar Gehaeuse: EN-JL1040 Anschlussart: Flansch Druckstufe: PN16 Nennweite: DN200 Kvs-Wert: 630,00 m3/h Medium Temp.: -10*....+130°C * nur in Verbindung mit Spindelheizung (nicht nachruestbar) | St. | 7237.5204 | ARI1 | 1
12485DN2063 | 12485DN2063 | 3-Wegeventil DN20/PN16, kvs=6,3 | ARI 3-Wege Regelventil, Fig. 12.485 als Misch- oder Verteilventil einsetzbar Gehaeuse: EN-JL1040 Anschlussart: Flansch Druckstufe: PN16 Nennweite: DN20 Kvs-Wert: 6,30 m3/h Medium Temp.: -10*....+130°C * nur in Verbindung mit Spindelheizung (nicht nachruestbar) | St. | 228.7318 | ARI1 | 1
12485DN2501000 | 12485DN2501000 | 3-Wegeventil DN250/PN16, kvs=1000,0 | ARI 3-Wege Regelventil, Fig. 12.485 als Misch- oder Verteilventil einsetzbar Gehaeuse: EN-JL1040 Anschlussart: Flansch Druckstufe: PN16 Nennweite: DN250 Kvs-Wert: 1000,00 m3/h Medium Temp.: -10*....+130°C * nur in Verbindung mit Spindelheizung (nicht nachruestbar) | St. | 11439.8971 | ARI1 | 1
12485DN2510 | 12485DN2510 | 3-Wegeventil DN25/PN16, kvs=10 | ARI 3-Wege Regelventil, Fig. 12.485 als Misch- oder Verteilventil einsetzbar Gehaeuse: EN-JL1040 Anschlussart: Flansch Druckstufe: PN16 Nennweite: DN25 Kvs-Wert: 10,00 m3/h Medium Temp.: -10*....+130°C * nur in Verbindung mit Spindelheizung (nichtnachruestbar) | St. | 242.8024 | ARI1 | 1
12485DN3216 | 12485DN3216 | 3-Wegeventil DN32/PN16, kvs=16 | ARI 3-Wege Regelventil, Fig. 12.485 als Misch- oder Verteilventil einsetzbar Gehaeuse: EN-JL1040 Anschlussart: Flansch Druckstufe: PN16 Nennweite: DN32 Kvs-Wert: 16,00 m3/h Medium Temp.: -10*....+130°C * nur in Verbindung mit Spindelheizung (nichtnachruestbar) | St. | 294.147 | ARI1 | 1
12485DN4025 | 12485DN4025 | 3-Wegeventil DN40/PN16, kvs=25,0 | ARI 3-Wege Regelventil, Fig. 12.485 als Misch- oder Verteilventil einsetzbar Gehaeuse: EN-JL1040 Anschlussart: Flansch Druckstufe: PN16 Nennweite: DN40 Kvs-Wert: 25,00 m3/h Medium Temp.: -10*....+130°C * nur in Verbindung mit Spindelheizung (nichtnachruestbar) | St. | 342.7191 | ARI1 | 1
12485DN5025 | 12485DN5025 | 3-Wegeventil DN50/PN16, kvs=25,0 | ARI 3-Wege Regelventil, Fig. 12.485 als Misch- oder Verteilventil einsetzbar Gehaeuse: EN-JL1040 Anschlussart: Flansch Druckstufe: PN16 Nennweite: DN50 Kvs-Wert: 25,00 m3/h Medium Temp.: -10*....+130°C * nur in Verbindung mit Spindelheizung (nichtnachruestbar) | St. | 375.974 | ARI1 | 1
12485DN5040 | 12485DN5040 | 3-Wegeventil DN50/PN16, kvs=40,0 | ARI 3-Wege Regelventil, Fig. 12.485 als Misch- oder Verteilventil einsetzbar Gehaeuse: EN-JL1040 Anschlussart: Flansch Druckstufe: PN16 Nennweite: DN50 Kvs-Wert: 40,00 m3/h Medium Temp.: -10*....+130°C * nur in Verbindung mit Spindelheizung (nichtnachruestbar) | St. | 375.974 | ARI1 | 1
12485DN6540 | 12485DN6540 | 3-Wegeventil DN65/PN16, kvs=40,0 | ARI 3-Wege Regelventil, Fig. 12.485 als Misch- oder Verteilventil einsetzbar Gehaeuse: EN-JL1040 Anschlussart: Flansch Druckstufe: PN16 Nennweite: DN65 Kvs-Wert: 40,00 m3/h Medium Temp.: -10*....+130°C * nur in Verbindung mit Spindelheizung (nichtnachruestbar) | St. | 632.9874 | ARI1 | 1
12485DN6563 | 12485DN6563 | 3-Wegeventil DN65/PN16, kvs=63,0 | ARI 3-Wege Regelventil, Fig. 12.485 als Misch- oder Verteilventil einsetzbar Gehaeuse: EN-JL1040 Anschlussart: Flansch Druckstufe: PN16 Nennweite: DN65 Kvs-Wert: 63,00 m3/h Medium Temp.: -10*....+130°C * nur in Verbindung mit Spindelheizung (nichtnachruestbar) | St. | 630.5412 | ARI1 | 1
12485DN80100 | 12485DN80100 | 3-Wegeventil DN80/PN16, kvs=100,0 | ARI 3-Wege Regelventil, Fig. 12.485 als Misch- oder Verteilventil einsetzbar Gehaeuse: EN-JL1040 Anschlussart: Flansch Druckstufe: PN16 Nennweite: DN80 Kvs-Wert: 100,00 m3/h Medium Temp.: -10*....+130°C * nur in Verbindung mit Spindelheizung (nicht nachruestbar) | St. | 843.991 | ARI1 | 1
12485DN8063 | 12485DN8063 | 3-Wegeventil DN80/PN16, kvs=63,0 | ARI 3-Wege Regelventil, Fig. 12.485 als Misch- oder Verteilventil einsetzbar Gehaeuse: EN-JL1040 Anschlussart: Flansch Druckstufe: PN16 Nennweite: DN80 Kvs-Wert: 63,00 m3/h Medium Temp.: -10*....+130°C * nur in Verbindung mit Spindelheizung (nichtnachruestbar) | St. | 843.991 | ARI1 | 1
12486DN100160 | 12486DN100160 | 2-Wegeventil DN100/PN16, kvs=160 | ARI 2-Wege Regelventil, Fig. 12.486 Gehaeuse: EN-JL1040 Anschlussart: Flansch Druckstufe: PN16 Nennweite: DN100 Kvs-Wert: 160,00 m3/h Medium Temp.: -10*....+130°C * nur in Verbindung mit Spindelheizung (nicht nachruestbar) | St. | 1304.7624 | ARI1 | 1
12486DN125220 | 12486DN125220 | 2-Wegeventil DN125/PN16, kvs=220 | ARI 2-Wege Regelventil, Fig. 12.486 Gehaeuse: EN-JL1040 Anschlussart: Flansch Druckstufe: PN16 Nennweite: DN125 Kvs-Wert: 220,00 m3/h Medium Temp.: -10*....+130°C * nur in Verbindung mit Spindelheizung (nicht nachruestbar) | St. | 2521.4425 | ARI1 | 1
12486DN150320 | 12486DN150320 | 2-Wegeventil DN150/PN16, kvs=320 | ARI 2-Wege Regelventil, Fig. 12.486 Gehaeuse: EN-JL1040 Anschlussart: Flansch Druckstufe: PN16 Nennweite: DN150 Kvs-Wert: 320,00 m3/h Medium Temp.: -10*....+130°C * nur in Verbindung mit Spindelheizung (nicht nachruestbar) | St. | 3081.7583 | ARI1 | 1
12486DN15063 | 12486DN15063 | 2-Wegeventil DN15/PN16, kvs=0,63 | ARI 2-Wege Regelventil, Fig. 12.486 Gehaeuse: EN-JL1040 Anschlussart: Flansch Druckstufe: PN16 Nennweite: DN15 Kvs-Wert: 0,63 m3/h Medium Temp.: -10*....+130°C * nur in Verbindung mit Spindelheizung (nicht nachruestbar) | St. | 247.4501 | ARI1 | 1
12486DN1510 | 12486DN1510 | 2-Wegeventil DN15/PN16, kvs=1,0 | ARI 2-Wege Regelventil, Fig. 12.486 Gehaeuse: EN-JL1040 Anschlussart: Flansch Druckstufe: PN16 Nennweite: DN15 Kvs-Wert: 1,00 m3/h Medium Temp.: -10*....+130°C * nur in Verbindung mit Spindelheizung (nicht nachruestbar) | St. | 247.4501 | ARI1 | 1
12486DN1516 | 12486DN1516 | 2-Wegeventil DN15/PN16, kvs=1,6 | ARI 2-Wege Regelventil, Fig. 12.486 Gehaeuse: EN-JL1040 Anschlussart: Flansch Druckstufe: PN16 Nennweite: DN15 Kvs-Wert: 1,60 m3/h Medium Temp.: -10*....+130°C * nur in Verbindung mit Spindelheizung (nicht nachruestbar) | St. | 247.4501 | ARI1 | 1
12486DN1525 | 12486DN1525 | 2-Wegeventil DN15/PN16, kvs=2,5 | ARI 2-Wege Regelventil, Fig. 12.486 Gehaeuse: EN-JL1040 Anschlussart: Flansch Druckstufe: PN16 Nennweite: DN15 Kvs-Wert: 2,50 m3/h Medium Temp.: -10*....+130°C * nur in Verbindung mit Spindelheizung (nicht nachruestbar) | St. | 247.4501 | ARI1 | 1
12486DN1540 | 12486DN1540 | 2-Wegeventil DN15/PN16, kvs=4,0 | ARI 2-Wege Regelventil, Fig. 12.486 Gehaeuse: EN-JL1040 Anschlussart: Flansch Druckstufe: PN16 Nennweite: DN15 Kvs-Wert: 4,00 m3/h Medium Temp.: -10*....+130°C * nur in Verbindung mit Spindelheizung (nicht nachruestbar) | St. | 247.4501 | ARI1 | 1
12486DN200630 | 12486DN200630 | 2-Wegeventil DN200/PN16, kvs=630 | ARI 2-Wege Regelventil, Fig. 12.486 Gehaeuse: EN-JL1040 Anschlussart: Flansch Druckstufe: PN16 Nennweite: DN200 Kvs-Wert: 630,00 m3/h Medium Temp.: -10*....+130°C * nur in Verbindung mit Spindelheizung (nicht nachruestbar) | St. | 7797.7895 | ARI1 | 1
12486DN2063 | 12486DN2063 | 2-Wegeventil DN20/PN16, kvs=6,3 | ARI 2-Wege Regelventil, Fig. 12.486 Gehaeuse: EN-JL1040 Anschlussart: Flansch Druckstufe: PN16 Nennweite: DN20 Kvs-Wert: 6,30 m3/h Medium Temp.: -10*....+130°C * nur in Verbindung mit Spindelheizung (nicht nachruestbar) | St. | 280.1576 | ARI1 | 1
12486DN2501000 | 12486DN2501000 | 2-Wegeventil DN250/PN16, kvs=1000 | ARI 2-Wege Regelventil, Fig. 12.486 Gehaeuse: EN-JL1040 Anschlussart: Flansch Druckstufe: PN16 Nennweite: DN250 Kvs-Wert: 1000,00 m3/h Medium Temp.: -10*....+130°C * nur in Verbindung mit Spindelheizung (nicht nachruestbar) | St. | 12187.0098 | ARI1 | 1
12486DN2510 | 12486DN2510 | 2-Wegeventil DN25/PN16, kvs=10 | ARI 2-Wege Regelventil, Fig. 12.486 Gehaeuse: EN-JL1040 Anschlussart: Flansch Druckstufe: PN16 Nennweite: DN25 Kvs-Wert: 10,00 m3/h Medium Temp.: -10*....+130°C * nur in Verbindung mit Spindelheizung (nicht nachruestbar) | St. | 303.4887 | ARI1 | 1
12486DN3216 | 12486DN3216 | 2-Wegeventil DN32/PN16, kvs=16 | ARI 2-Wege Regelventil, Fig. 12.486 Gehaeuse: EN-JL1040 Anschlussart: Flansch Druckstufe: PN16 Nennweite: DN32 Kvs-Wert: 16,00 m3/h Medium Temp.: -10*....+130°C * nur in Verbindung mit Spindelheizung (nicht nachruestbar) | St. | 345.4914 | ARI1 | 1
12486DN4025 | 12486DN4025 | 2-Wegeventil DN40/PN16, kvs=25 | ARI 2-Wege Regelventil, Fig. 12.486 Gehaeuse: EN-JL1040 Anschlussart: Flansch Druckstufe: PN16 Nennweite: DN40 Kvs-Wert: 25,00 m3/h Medium Temp.: -10*....+130°C * nur in Verbindung mit Spindelheizung (nicht nachruestbar) | St. | 380.7847 | ARI1 | 1
12486DN5040 | 12486DN5040 | 2-Wegeventil DN50/PN16, kvs=40 | ARI 2-Wege Regelventil, Fig. 12.486 Gehaeuse: EN-JL1040 Anschlussart: Flansch Druckstufe: PN16 Nennweite: DN50 Kvs-Wert: 40,00 m3/h Medium Temp.: -10*....+130°C * nur in Verbindung mit Spindelheizung (nicht nachruestbar) | St. | 452.1717 | ARI1 | 1
12486DN6563 | 12486DN6563 | 2-Wegeventil DN65/PN16, kvs=63 | ARI 2-Wege Regelventil, Fig. 12.486 Gehaeuse: EN-JL1040 Anschlussart: Flansch Druckstufe: PN16 Nennweite: DN65 Kvs-Wert: 63,00 m3/h Medium Temp.: -10*....+130°C * nur in Verbindung mit Spindelheizung (nicht nachruestbar) | St. | 679.0781 | ARI1 | 1
12486DN80100 | 12486DN80100 | 2-Wegeventil DN80/PN16, kvs=100 | ARI 2-Wege Regelventil, Fig. 12.486 Gehaeuse: EN-JL1040 Anschlussart: Flansch Druckstufe: PN16 Nennweite: DN80 Kvs-Wert: 100,00 m3/h Medium Temp.: -10*....+130°C * nur in Verbindung mit Spindelheizung (nicht nachruestbar) | St. | 945.8989 | ARI1 | 1
72487DN15063 | 72487DN15063 | 3-Wegeventil, Rotguss, DN15/PN16, kvs=0.63 | ARI 3-Wege Regelventil in Gewindeausfuehrung Material: Rotguss RG5 Nennweite: DN15, G1 1/8 Kvs-Wert: 0,63 m3/h Mediumstemperatur: -10*...+130°C * nur in Verbindung mit Spindelheizung (nicht nachruestbar) | St. | 237.9919 | ARI1 | 1
72487DN1510 | 72487DN1510 | 3-Wegeventil, Rotguss, DN15/PN16, kvs=1.0 | ARI 3-Wege Regelventil in Gewindeausfuehrung Material: Rotguss RG5 Nennweite: DN15, G1 1/8 Kvs-Wert: 1,00 m3/h Mediumstemperatur: -10*...+130°C * nur in Verbindung mit Spindelheizung (nicht nachruestbar) | St. | 237.9919 | ARI1 | 1
72487DN1516 | 72487DN1516 | 3-Wegeventil, Rotguss, DN15/PN16, kvs=1.6 | ARI 3-Wege Regelventil in Gewindeausfuehrung Material: Rotguss RG5 Nennweite: DN15, G1 1/8 Kvs-Wert: 1,60 m3/h Mediumstemperatur: -10*...+130°C * nur in Verbindung mit Spindelheizung (nicht nachruestbar) | St. | 237.9919 | ARI1 | 1
72487DN1525 | 72487DN1525 | 3-Wegeventil, Rotguss, DN15/PN16, kvs=2.5 | ARI 3-Wege Regelventil in Gewindeausfuehrung Material: Rotguss RG5 Nennweite: DN15, G1 1/8 Kvs-Wert: 2,50 m3/h Mediumstemperatur: -10*...+130°C * nur in Verbindung mit Spindelheizung (nicht nachruestbar) | St. | 237.9919 | ARI1 | 1
72487DN154 | 72487DN154 | 3-Wegeventil, Rotguss, DN15/PN16, kvs=4.0 | ARI 3-Wege Regelventil in Gewindeausfuehrung Material: Rotguss RG5 Nennweite: DN15, G1 1/8 Kvs-Wert: 4,00 m3/h Mediumstemperatur: -10*...+130°C * nur in Verbindung mit Spindelheizung (nicht nachruestbar) | St. | 247.6328 | ARI1 | 1
72487DN2040 | 72487DN2040 | 3-Wegeventil, Rotguss, DN20/PN16, kvs=4.0 | ARI 3-Wege Regelventil in Gewindeausfuehrung Material: Rotguss RG5 Nennweite: DN20, G1 1/4 Kvs-Wert: 4,00 m3/h Mediumstemperatur: -10*...+130°C * nur in Verbindung mit Spindelheizung (nicht nachruestbar) | St. | 247.5666 | ARI1 | 1
72487DN2063 | 72487DN2063 | 3-Wegeventil, Rotguss, DN20/PN16, kvs=6.3 | ARI 3-Wege Regelventil in Gewindeausfuehrung Material: Rotguss RG5 Nennweite: DN20, G1 1/4 Kvs-Wert: 6,30 m3/h Mediumstemperatur: -10*...+130°C * nur in Verbindung mit Spindelheizung (nicht nachruestbar) | St. | 247.5666 | ARI1 | 1
72487DN2510 | 72487DN2510 | 3-Wegeventil, Rotguss, DN25/PN16, kvs=10.0 | ARI 3-Wege Regelventil in Gewindeausfuehrung Material: Rotguss RG5 Nennweite: DN25, G1 1/2 Kvs-Wert: 10,00 m3/h Mediumstemperatur: -10*...+130°C * nur in Verbindung mit Spindelheizung (nicht nachruestbar) | St. | 280.7868 | ARI1 | 1
72487DN2563 | 72487DN2563 | 3-Wegeventil, Rotguss, DN25/PN16, kvs=6.3 | ARI 3-Wege Regelventil in Gewindeausfuehrung Material: Rotguss RG5 Nennweite: DN25, G1 1/2 Kvs-Wert: 8,00 m3/h Mediumstemperatur: -10*...+130°C * nur in Verbindung mit Spindelheizung (nicht nachruestbar) | St. | 280.7868 | ARI1 | 1
72487DN3210 | 72487DN3210 | 3-Wegeventil, Rotguss, DN32/PN16, kvs=10.0 | ARI 3-Wege Regelventil in Gewindeausfuehrung Material: Rotguss RG5 Nennweite: DN32, G2 Kvs-Wert: 10,00 m3/h Mediumstemperatur: -10*...+130°C * nur in Verbindung mit Spindelheizung (nicht nachruestbar) | St. | 333.1911 | ARI1 | 1
72487DN3216 | 72487DN3216 | 3-Wegeventil, Rotguss, DN32/PN16, kvs=16.0 | ARI 3-Wege Regelventil in Gewindeausfuehrung Material: Rotguss RG5 Nennweite: DN32, G2 Kvs-Wert: 16,00 m3/h Mediumstemperatur: -10*...+130°C * nur in Verbindung mit Spindelheizung (nicht nachruestbar) | St. | 333.1911 | ARI1 | 1
72487DN4016 | 72487DN4016 | 3-Wegeventil, Rotguss, DN40/PN16, kvs=16.0 | ARI 3-Wege Regelventil in Gewindeausfuehrung Material: Rotguss RG5 Nennweite: DN40, G2 1/4 Kvs-Wert: 16,00 m3/h Mediumstemperatur: -10*...+130°C * nur in Verbindung mit Spindelheizung (nicht nachruestbar) | St. | 418.8503 | ARI1 | 1
72487DN4025 | 72487DN4025 | 3-Wegeventil, Rotguss, DN40/PN16, kvs=25.0 | ARI 3-Wege Regelventil in Gewindeausfuehrung Material: Rotguss RG5 Nennweite: DN40, G2 1/4 Kvs-Wert: 25,00 m3/h Mediumstemperatur: -10*...+130°C * nur in Verbindung mit Spindelheizung (nicht nachruestbar) | St. | 418.8503 | ARI1 | 1
72487DN5025 | 72487DN5025 | 3-Wegeventil, Rotguss, DN50/PN16, kvs=25.0 | ARI 3-Wege Regelventil in Gewindeausfuehrung Material: Rotguss RG5 Nennweite: DN50, G2 3/4 Kvs-Wert: 25,00 m3/h Mediumstemperatur: -10*...+130°C * nur in Verbindung mit Spindelheizung (nicht nachruestbar) | St. | 571.1714 | ARI1 | 1
72487DN5040 | 72487DN5040 | 3-Wegeventil, Rotguss, DN50/PN16, kvs=40.0 | ARI 3-Wege Regelventil in Gewindeausfuehrung Material: Rotguss RG5 Nennweite: DN50, G2 3/4 Kvs-Wert: 40,00 m3/h Mediumstemperatur: -10*...+130°C * nur in Verbindung mit Spindelheizung (nicht nachruestbar) | St. | 571.1714 | ARI1 | 1
72488DN15063 | 72488DN15063 | 2-Wegeventil, Rotguss, DN15/PN16, kvs=0.63 | ARI 2-Wege Regelventil in Gewindeausfuehrung Material: Rotguss RG5 Nennweite: DN15, G1 1/8 Kvs-Wert: 0,63 m3/h Mediumstemperatur: -10*...+130°C * nur in Verbindung mit Spindelheizung (nicht nachruestbar) | St. | 237.9919 | ARI1 | 1
72488DN1510 | 72488DN1510 | 2-Wegeventil, Rotguss, DN15/PN16, kvs=1.0 | ARI 2-Wege Regelventil in Gewindeausfuehrung Material: Rotguss RG5 Nennweite: DN15, G1 1/8 Kvs-Wert: 1,00 m3/h Mediumstemperatur: -10*...+130°C * nur in Verbindung mit Spindelheizung (nicht nachruestbar) | St. | 237.9919 | ARI1 | 1
72488DN1516 | 72488DN1516 | 2-Wegeventil, Rotguss, DN15/PN16, kvs=1.6 | ARI 2-Wege Regelventil in Gewindeausfuehrung Material: Rotguss RG5 Nennweite: DN15, G1 1/8 Kvs-Wert: 1,60 m3/h Mediumstemperatur: -10*...+130°C * nur in Verbindung mit Spindelheizung (nicht nachruestbar) | St. | 237.9919 | ARI1 | 1
72488DN1525 | 72488DN1525 | 2-Wegeventil, Rotguss, DN15/PN16, kvs=2.5 | ARI 2-Wege Regelventil in Gewindeausfuehrung Material: Rotguss RG5 Nennweite: DN15, G1 1/8 Kvs-Wert: 2,50 m3/h Mediumstemperatur: -10*...+130°C * nur in Verbindung mit Spindelheizung (nicht nachruestbar) | St. | 237.9919 | ARI1 | 1
72488DN1540 | 72488DN1540 | 2-Wegeventil, Rotguss, DN15/PN16, kvs=4.0 | ARI 2-Wege Regelventil in Gewindeausfuehrung Material: Rotguss RG5 Nennweite: DN15, G1 1/8 Kvs-Wert: 4,00 m3/h Mediumstemperatur: -10*...+130°C * nur in Verbindung mit Spindelheizung (nicht nachruestbar) | St. | 237.9919 | ARI1 | 1
72488DN2040 | 72488DN2040 | 2-Wegeventil, Rotguss, DN20/PN16, kvs=4.0 | ARI 2-Wege Regelventil in Gewindeausfuehrung Material: Rotguss RG5 Nennweite: DN20, G1 1/4 Kvs-Wert: 4,00 m3/h Mediumstemperatur: -10*...+130°C * nur in Verbindung mit Spindelheizung (nicht nachruestbar) | St. | 247.5666 | ARI1 | 1
72488DN2063 | 72488DN2063 | 2-Wegeventil, Rotguss, DN20/PN16, kvs=6.3 | ARI 2-Wege Regelventil in Gewindeausfuehrung Material: Rotguss RG5 Nennweite: DN20, G1 1/4 Kvs-Wert: 6,30 m3/h Mediumstemperatur: -10*...+130°C * nur in Verbindung mit Spindelheizung (nicht nachruestbar) | St. | 247.5666 | ARI1 | 1
72488DN2510 | 72488DN2510 | 2-Wegeventil, Rotguss, DN25/PN16, kvs=10.0 | ARI 2-Wege Regelventil in Gewindeausfuehrung Material: Rotguss RG5 Nennweite: DN25, G1 1/2 Kvs-Wert: 10,00 m3/h Mediumstemperatur: -10*...+130°C * nur in Verbindung mit Spindelheizung (nicht nachruestbar) | St. | 280.7868 | ARI1 | 1
72488DN2563 | 72488DN2563 | 2-Wegeventil, Rotguss, DN25/PN16, kvs=6.3 | ARI 2-Wege Regelventil in Gewindeausfuehrung Material: Rotguss RG5 Nennweite: DN25, G1 1/2 Kvs-Wert: 6,30 m3/h Mediumstemperatur: -10*...+130°C * nur in Verbindung mit Spindelheizung (nicht nachruestbar) | St. | 280.7868 | ARI1 | 1
72488DN3210 | 72488DN3210 | 2-Wegeventil, Rotguss, DN32/PN16, kvs=10.0 | ARI 2-Wege Regelventil in Gewindeausfuehrung Material: Rotguss RG5 Nennweite: DN32, G2 Kvs-Wert: 10,00 m3/h Mediumstemperatur: -10*...+130°C * nur in Verbindung mit Spindelheizung (nicht nachruestbar) | St. | 333.1911 | ARI1 | 1
72488DN3216 | 72488DN3216 | 2-Wegeventil, Rotguss, DN32/PN16, kvs=16.0 | ARI 2-Wege Regelventil in Gewindeausfuehrung Material: Rotguss RG5 Nennweite: DN32, G2 Kvs-Wert: 16,00 m3/h Mediumstemperatur: -10*...+130°C * nur in Verbindung mit Spindelheizung (nicht nachruestbar) | St. | 333.1911 | ARI1 | 1
72488DN4016 | 72488DN4016 | 2-Wegeventil, Rotguss, DN40/PN16, kvs=16.0 | ARI 2-Wege Regelventil in Gewindeausfuehrung Material: Rotguss RG5 Nennweite: DN40, G2 1/4 Kvs-Wert: 16,00 m3/h Mediumstemperatur: -10*...+130°C * nur in Verbindung mit Spindelheizung (nicht nachruestbar) | St. | 418.8503 | ARI1 | 1
72488DN4025 | 72488DN4025 | 2-Wegeventil, Rotguss, DN40/PN16, kvs=25.0 | ARI 2-Wege Regelventil in Gewindeausfuehrung Material: Rotguss RG5 Nennweite: DN40, G2 1/4 Kvs-Wert: 25,00 m3/h Mediumstemperatur: -10*...+130°C * nur in Verbindung mit Spindelheizung (nicht nachruestbar) | St. | 418.8503 | ARI1 | 1
72488DN5025 | 72488DN5025 | 2-Wegeventil, Rotguss, DN50/PN16, kvs=25.0 | ARI 2-Wege Regelventil in Gewindeausfuehrung Material: Rotguss RG5 Nennweite: DN50, G2 3/4 Kvs-Wert: 25,00 m3/h Mediumstemperatur: -10*...+130°C * nur in Verbindung mit Spindelheizung (nicht nachruestbar) | St. | 571.1714 | ARI1 | 1
72488DN5040 | 72488DN5040 | 2-Wegeventil, Rotguss, DN50/PN16, kvs=40.0 | ARI 2-Wege Regelventil in Gewindeausfuehrung Material: Rotguss RG5 Nennweite: DN50, G2 3/4 Kvs-Wert: 40,00 m3/h Mediumstemperatur: -10*...+130°C * nur in Verbindung mit Spindelheizung (nicht nachruestbar) | St. | 571.1714 | ARI1 | 1
PACO085D230 | PACO085D230 | ARI Stellantrieb 230V, 850N 3-Pkt. | ARI Stellantrieb Stellsignal: 3-Pkt. Spannung: 230V Stellzeit: 0,11s/mm Stellkraft: 850N | St. | 728.431 | ARI1 | 1
PACO160D230 | PACO160D230 | ARI Stellantrieb 230V, 1600N 3-Pkt. | ARI Stellantrieb Stellsignal: 3-Pkt. Spannung: 230V Stellzeit: 0,11s/mm Stellkraft: 1600N | St. | 1191.9047 | ARI1 | 1
PREMENDLAG | PREMENDLAG | Endlagenschalter fuer Ari-Premio Plus Stellantriebe | ARI Stellungsrueckmeldung Einschubkarte fuer Stellungsrueckmeldung passend fuer ARI-Premio Plus Stellantriebe 2x EPU (Endschalter frei einstellbar) | St. | 547.0833 | ARI1 | 1
PREMPL12KN024V | PREMPL12KN024V | ARI Stellantrieb 24V AC/DC, 12.000N, 0...10V/4...20mA/3-Punkt | ARI Stellantrieb Premio-Plus Stellsignal: 0...10V/4...20mA/3-Punkt Spannung: 24V AC/DC Rueckmeldung: Nein Stellkraft: 12.000 N Stellzeit: 0,20...0,79 mm/s Hub Schutzart: IP65 | St. | 3177.8543 | ARI1 | 1
PREMPL12KN230V | PREMPL12KN230V | ARI Stellantrieb 230V, 12.000N, 0...10V/4...20mA/3-Punkt | ARI Stellantrieb Premio-Plus Stellsignal: 0...10V/4...20mA/3-Punkt Spannung: 230V AC Rueckmeldung: Nein Stellkraft: 12.000 N Stellzeit: 0,20...0,79 mm/s Hub Schutzart: IP65 | St. | 3177.8543 | ARI1 | 1
PREMPL15KN024V | PREMPL15KN024V | ARI Stellantrieb 24V AC/DC, 15.000N, 0...10V/4...20mA/3-Punkt | ARI Stellantrieb Premio-Plus Stellsignal: 0...10V/4...20mA/3-Punkt Spannung: 24V AC/DC Rueckmeldung: Nein Stellkraft: 15.000 N Stellzeit: 0,20...0,79 mm/s Hub Schutzart: IP65 | St. | 3376.2198 | ARI1 | 1
PREMPL15KN230V | PREMPL15KN230V | ARI Stellantrieb 230V, 15.000N, 0...10V/4...20mA/3-Punkt | ARI Stellantrieb Premio-Plus Stellsignal: 0...10V/4...20mA/3-Punkt Spannung: 230V AC Rueckmeldung: Nein Stellkraft: 15.000 N Stellzeit: 0,20...0,79 mm/s Hub Schutzart: IP65 | St. | 3376.2198 | ARI1 | 1
PREMPL2KN024V | PREMPL2KN024V | ARI Stellantrieb 24V AC/DC, 2.200N, 0...10V/4...20mA/3-Punkt | ARI Stellantrieb Premio-Plus Stellsignal: 0...10V/4...20mA/3-Punkt Spannung: 24V AC/DC Rueckmeldung: Nein Stellkraft: 2.200 N Stellzeit: 0,25...1,0 mm/s Hub Schutzart: IP65 | St. | 1892.5904 | ARI1 | 1
PREMPL2KN230V | PREMPL2KN230V | ARI Stellantrieb 230V, 2.200N, 0...10V/4...20mA/3-Punkt | ARI Stellantrieb Premio-Plus Stellsignal: 0...10V/4...20mA/3-Punkt Spannung: 230V AC Rueckmeldung: Nein Stellkraft: 2.200 N Stellzeit: 0,25...1,0 mm/s Hub Schutzart: IP65 | St. | 1892.5904 | ARI1 | 1
PREMPL5KN024V | PREMPL5KN024V | ARI Stellantrieb 24V AC/DC, 5.000N, 0...10V/4...20mA/3-Punkt | ARI Stellantrieb Premio-Plus Stellsignal: 0...10V/4...20mA/3-Punkt Spannung: 24V AC/DC Rueckmeldung: Nein Stellkraft: 5.000 N Stellzeit: 0,25...1,0 mm/s Hub Schutzart: IP65 | St. | 2140.9726 | ARI1 | 1
PREMPL5KN230V | PREMPL5KN230V | ARI Stellantrieb 230V, 5.000N, 0...10V/4...20mA/3-Punkt | ARI Stellantrieb Premio-Plus Stellsignal: 0...10V/4...20mA/3-Punkt Spannung: 230V AC Rueckmeldung: Nein Stellkraft: 5.000 N Stellzeit: 0,25...1,0 mm/s Hub Schutzart: IP65 | St. | 2140.9726 | ARI1 | 1
PREMRÜCK | PREMRÜCK | Rueckmeldekarte fuer ARI-Premio Plus Stellantriebe, Rueckmeldung 0...10V/4...20mA | ARI Stellungsrueckmeldung Einschubkarte fuer Stellungsrueckmeldung passend fuer ARI-Premio Plus Stellantriebe Rueckmeldung wahlweise in (bitte angeben) 0...10V oder 4...20mA | St. | 539.1048 | ARI1 | 1
WSE121 | WSE121 | Stellantrieb 230V, 3-Punkt, 600N | ARI elektrom. Stellantrieb Spannungsversorgung: 230V AC Stellkraft: 600 N Stellsignal: 3-Punkt Nennhub: 18mm Stellzeit: 108 sek. Schutzart: IP43 | St. | 716.0026 | ARI1 | 1
WSE24 | WSE24 | Stellantrieb 230V, 3-Pkt., 1200N | ARI elektrom. Stellantrieb Spannungsversorgung: 230V AC, 50Hz Stellkraft: 1200 N Stellsignal: 3-Pkt. Stellzeit: 231 sek. Schutzart: IP43 | St. | 1153.2218 | ARI1 | 1
WSEY10 | WSEY10 | Stellantrieb 24V AC/DC, 0...10V, 500N | EL-Stellantrieb WSEY10 Y 24V 50Hz 0,5kN Typ:WSEY 10 Bauart:Schubantrieb Stellkraft0,5 kN Stellgeschwindigkeit:0,04mm/s Eingangssignal:0-10V / 2-10V Spannung:24V/50-60Hz Schutzart:IP40 Stromart:1PH-Wechselstrom / Gleichstrom Temperatur max.[°C]:+50 Temperatur min.[°C]:0 | St. | 664.3438 | ARI1 | 1
WSEY121 | WSEY121 | Stellantrieb 24V, 0...10V, 600N | ARI elektrom. Stellantrieb Spannungsversorgung: 24V AC Stellkraft: 600 N Stellsignal: 0...10V/4-20mA Nennhub: 18mm Stellzeit: 108 sek. Schutzart: IP43 | St. | 716.0026 | ARI1 | 1
WSEY241 | WSEY241 | Stellantrieb 24V, 0...10V, 1200N | ARI elektrom. Stellantrieb Spannungsversorgung: 24V AC Stellkraft: 1200 N Stellsignal: 0...10V/4-20mA Nennhub: 18mm Stellzeit: 231 sek. Schutzart: IP43 | St. | 1153.2102 | ARI1 | 1
55440100100PN16 | 55440100100PN16 | 2-Wegeventil DN100/PN16, kvs=100.0 aus Edelstahl | ARI 2-Wege Regelventil aus Edelstahl, 1.4408 Austenitischer Stahlguss mit gefuehrten Laternenkegel Anschlussart: Flansche n. EN 1092-1 Nennweite: DN100 Druckstufe: PN16 kvs-Wert: 100,0 m3/h Mediumstemp.: -10...+150°C Dichtwerkstoff: EPDM | St. | 9315.0711 | ARI2 | 1
55440100160PN16 | 55440100160PN16 | 2-Wegeventil DN100/PN16, kvs=160.0 aus Edelstahl | ARI 2-Wege Regelventil aus Edelstahl, 1.4408 Austenitischer Stahlguss mit gefuehrten Laternenkegel Anschlussart: Flansche n. EN 1092-1 Nennweite: DN100 Druckstufe: PN16 kvs-Wert: 160,0 m3/h Mediumstemp.: -10...+150°C Dichtwerkstoff: EPDM | St. | 9315.0711 | ARI2 | 1
55440125160PN16 | 55440125160PN16 | 2-Wegeventil DN125/PN16, kvs=160.0 aus Edelstahl | ARI 2-Wege Regelventil aus Edelstahl, 1.4408 Austenitischer Stahlguss Anschlussart: Flansche n. EN 1092-1 Nennweite: DN125 Druckstufe: PN16 kvs-Wert: 160,0 m3/h Mediumstemp.: -10...+150°C Dichtwerkstoff: EPDM | St. | 11606.4005 | ARI2 | 1
55440125250PN16 | 55440125250PN16 | 2-Wegeventil DN125/PN16, kvs=250.0 aus Edelstahl | ARI 2-Wege Regelventil aus Edelstahl, 1.4408 Austenitischer Stahlguss Anschlussart: Flansche n. EN 1092-1 Nennweite: DN125 Druckstufe: PN16 kvs-Wert: 250,0 m3/h Mediumstemp.: -10...+150°C Dichtwerkstoff: EPDM | St. | 11606.4005 | ARI2 | 1
55440150250PN16 | 55440150250PN16 | 2-Wegeventil DN150/PN16, kvs=250.0 aus Edelstahl | ARI 2-Wege Regelventil aus Edelstahl, 1.4408 Austenitischer Stahlguss Anschlussart: Flansche n. EN 1092-1 Nennweite: DN150 Druckstufe: PN16 kvs-Wert: 250,0 m3/h Mediumstemp.: -10...+150°C Dichtwerkstoff: EPDM | St. | 15263.0415 | ARI2 | 1
55440150400PN16 | 55440150400PN16 | 2-Wegeventil DN150/PN16, kvs=400.0 aus Edelstahl | ARI 2-Wege Regelventil aus Edelstahl, 1.4408 Austenitischer Stahlguss Anschlussart: Flansche n. EN 1092-1 Nennweite: DN150 Druckstufe: PN16 kvs-Wert: 400,0 m3/h Mediumstemp.: -10...+150°C Dichtwerkstoff: EPDM | St. | 15263.0415 | ARI2 | 1
554401510PN16 | 554401510PN16 | 2-Wegeventil DN15/PN16, kvs=1.00 aus Edelstahl | ARI 2-Wege Regelventil aus Edelstahl, 1.4408 Austenitischer Stahlguss Anschlussart: Flansche n. EN 1092-1 Nennweite: DN15 Druckstufe: PN16 kvs-Wert: 1,0 m3/h Mediumstemp.: -10...+150°C Dichtwerkstoff: EPDM | St. | 1797.1202 | ARI2 | 1
554401516PN16 | 554401516PN16 | 2-Wegeventil DN15/PN16, kvs=1.60 aus Edelstahl | ARI 2-Wege Regelventil aus Edelstahl, 1.4408 Austenitischer Stahlguss Anschlussart: Flansche n. EN 1092-1 Nennweite: DN15 Druckstufe: PN16 kvs-Wert: 1,6 m3/h Mediumstemp.: -10...+150°C Dichtwerkstoff: EPDM | St. | 1797.1202 | ARI2 | 1
554401525PN16 | 554401525PN16 | 2-Wegeventil DN15/PN16, kvs=2.50 aus Edelstahl | ARI 2-Wege Regelventil aus Edelstahl, 1.4408 Austenitischer Stahlguss Anschlussart: Flansche n. EN 1092-1 Nennweite: DN15 Druckstufe: PN16 kvs-Wert: 2,5 m3/h Mediumstemp.: -10...+150°C Dichtwerkstoff: EPDM | St. | 1797.1202 | ARI2 | 1
55440154PN16 | 55440154PN16 | 2-Wegeventil DN15/PN16, kvs=4.00 aus Edelstahl | ARI 2-Wege Regelventil aus Edelstahl, 1.4408 Austenitischer Stahlguss Anschlussart: Flansche n. EN 1092-1 Nennweite: DN15 Druckstufe: PN16 kvs-Wert: 4,0 m3/h Mediumstemp.: -10...+150°C Dichtwerkstoff: EPDM | St. | 1797.1202 | ARI2 | 1
55440200630PN16 | 55440200630PN16 | 2-Wegeventil DN200/PN16, kvs=630,0 aus Edelstahl | ARI 2-Wege Regelventil aus Edelstahl, 1.4408 Austenitischer Stahlguss Anschlussart: Flansche n. EN 1092-1 Nennweite: DN200 Druckstufe: PN16 kvs-Wert: 630,0 m3/h Mediumstemp.: -10...+150°C Dichtwerkstoff: EPDM | St. | 34810.4616 | ARI2 | 1
554402025PN16 | 554402025PN16 | 2-Wegeventil DN20/PN16, kvs=2,50 aus Edelstahl | ARI 2-Wege Regelventil aus Edelstahl, 1.4408 Austenitischer Stahlguss Anschlussart: Flansche n. EN 1092-1 Nennweite: DN20 Druckstufe: PN16 kvs-Wert: 2,5 m3/h Mediumstemp.: -10...+150°C Dichtwerkstoff: EPDM | St. | 1909.4397 | ARI2 | 1
554402040PN16 | 554402040PN16 | 2-Wegeventil DN20/PN16, kvs= 4,00 aus Edelstahl | ARI 2-Wege Regelventil aus Edelstahl, 1.4408 Austenitischer Stahlguss Anschlussart: Flansche n. EN 1092-1 Nennweite: DN20 Druckstufe: PN16 kvs-Wert: 4 m3/h Mediumstemp.: -10...+150°C Dichtwerkstoff: EPDM | St. | 1909.4397 | ARI2 | 1
554402063PN16 | 554402063PN16 | 2-Wegeventil DN20/PN16, kvs=6.30 aus Edelstahl | ARI 2-Wege Regelventil aus Edelstahl, 1.4408 Austenitischer Stahlguss Anschlussart: Flansche n. EN 1092-1 Nennweite: DN20 Druckstufe: PN16 kvs-Wert: 6,3 m3/h Mediumstemp.: -10...+150°C Dichtwerkstoff: EPDM | St. | 1909.4397 | ARI2 | 1
554402501000PN16 | 554402501000PN16 | 2-Wegeventil DN250/PN16, kvs=1000 aus Edelstahl | ARI 2-Wege Regelventil aus Edelstahl, 1.4408 Austenitischer Stahlguss Anschlussart: Flansche n. EN 1092-1 Nennweite: DN250 Druckstufe: PN16 kvs-Wert: 1000,0 m3/h Mediumstemp.: -10...+150°C Dichtwerkstoff: EPDM | St. | 56422.0739 | ARI2 | 1
554402510PN16 | 554402510PN16 | 2-Wegeventil DN25/PN16, kvs=10,0 aus Edelstahl | ARI 2-Wege Regelventil aus Edelstahl, 1.4408 Austenitischer Stahlguss Anschlussart: Flansche n. EN 1092-1 Nennweite: DN25 Druckstufe: PN16 kvs-Wert: 10,0 m3/h Mediumstemp.: -10...+150°C Dichtwerkstoff: EPDM | St. | 1983.0716 | ARI2 | 1
554402563PN16 | 554402563PN16 | 2-Wegeventil DN25/PN16, kvs=6,3 aus Edelstahl | ARI 2-Wege Regelventil aus Edelstahl, 1.4408 Austenitischer Stahlguss Anschlussart: Flansche n. EN 1092-1 Nennweite: DN25 Druckstufe: PN16 kvs-Wert: 6,3 m3/h Mediumstemp.: -10...+150°C Dichtwerkstoff: EPDM | St. | 1983.0716 | ARI2 | 1
554403210PN16 | 554403210PN16 | 2-Wegeventil DN32/PN16, kvs=10.0 aus Edelstahl | ARI 2-Wege Regelventil aus Edelstahl, 1.4408 Austenitischer Stahlguss Anschlussart: Flansche n. EN 1092-1 Nennweite: DN32 Druckstufe: PN16 kvs-Wert: 10,0 m3/h Mediumstemp.: -10...+150°C Dichtwerkstoff: EPDM | St. | 2604.5761 | ARI2 | 1
554403216PN16 | 554403216PN16 | 2-Wegeventil DN32/PN16, kvs=16.0 aus Edelstahl | ARI 2-Wege Regelventil aus Edelstahl, 1.4408 Austenitischer Stahlguss Anschlussart: Flansche n. EN 1092-1 Nennweite: DN32 Druckstufe: PN16 kvs-Wert: 16,0 m3/h Mediumstemp.: -10...+150°C Dichtwerkstoff: EPDM | St. | 2604.5761 | ARI2 | 1
554404025PN16 | 554404025PN16 | 2-Wegeventil DN40/PN16, kvs=25.0 aus Edelstahl | ARI 2-Wege Regelventil aus Edelstahl, 1.4408 Austenitischer Stahlguss Anschlussart: Flansche n. EN 1092-1 Nennweite: DN40 Druckstufe: PN16 kvs-Wert: 25,0 m3/h Mediumstemp.: -10...+150°C Dichtwerkstoff: EPDM | St. | 2854.1762 | ARI2 | 1
554405025PN16 | 554405025PN16 | 2-Wegeventil DN50/PN16, kvs=25.0 aus Edelstahl | ARI 2-Wege Regelventil aus Edelstahl, 1.4408 Austenitischer Stahlguss Anschlussart: Flansche n. EN 1092-1 Nennweite: DN50 Druckstufe: PN16 kvs-Wert: 25,0 m3/h Mediumstemp.: -10...+150°C Dichtwerkstoff: EPDM | St. | 3138.7202 | ARI2 | 1
554405040PN16 | 554405040PN16 | 2-Wegeventil DN50/PN16, kvs=40.0 aus Edelstahl | ARI 2-Wege Regelventil aus Edelstahl, 1.4408 Austenitischer Stahlguss Anschlussart: Flansche n. EN 1092-1 Nennweite: DN50 Druckstufe: PN16 kvs-Wert: 40,0 m3/h Mediumstemp.: -10...+150°C Dichtwerkstoff: EPDM | St. | 3138.7202 | ARI2 | 1
554405040PN40 | 554405040PN40 | 2-Wegeventil DN50/PN40, kvs=40.0 aus Edelstahl | ARI 2-Wege Regelventil aus Edelstahl, 1.4408 Austenitischer Stahlguss Anschlussart: Flansche n. EN 1092-1 Nennweite: DN50 Druckstufe: PN40 kvs-Wert: 40,0 m3/h Mediumstemp.: -10...+220°C Dichtwerkstoff: PTFE | St. | 3138.7202 | ARI2 | 1
554406540PN16 | 554406540PN16 | 2-Wegeventil DN65/PN16, kvs=40.0 aus Edelstahl | ARI 2-Wege Regelventil aus Edelstahl, 1.4408 Austenitischer Stahlguss Anschlussart: Flansche n. EN 1092-1 Nennweite: DN65 Druckstufe: PN16 kvs-Wert: 40,0 m3/h Mediumstemp.: -10...+150°C Dichtwerkstoff: EPDM | St. | 4898.3999 | ARI2 | 1
554406563PN16 | 554406563PN16 | 2-Wegeventil DN65/PN16, kvs=63.0 aus Edelstahl | ARI 2-Wege Regelventil aus Edelstahl, 1.4408 Austenitischer Stahlguss Anschlussart: Flansche n. EN 1092-1 Nennweite: DN65 Druckstufe: PN16 kvs-Wert: 63,0 m3/h Mediumstemp.: -10...+150°C Dichtwerkstoff: EPDM | St. | 4898.3999 | ARI2 | 1
5544080100PN16 | 5544080100PN16 | 2-Wegeventil DN80/PN16, kvs=100.0 aus Edelstahl | ARI 2-Wege Regelventil aus Edelstahl, 1.4408 Austenitischer Stahlguss mit gefuehrten Laternenkegel Anschlussart: Flansche n. EN 1092-1 Nennweite: DN80 Druckstufe: PN16 kvs-Wert: 100,0 m3/h Mediumstemp.: -10...+150°C Dichtwerkstoff: EPDM | St. | 6688.0322 | ARI2 | 1
554408063PN16 | 554408063PN16 | 2-Wegeventil DN80/PN16, kvs=63.0 aus Edelstahl | ARI 2-Wege Regelventil aus Edelstahl, 1.4408 Austenitischer Stahlguss mit gefuehrten Laternenkegel Anschlussart: Flansche n. EN 1092-1 Nennweite: DN80 Druckstufe: PN16 kvs-Wert: 63,0 m3/h Mediumstemp.: -10...+150°C Dichtwerkstoff: EPDM | St. | 6688.0326 | ARI2 | 1
55450065063PN16 | 55450065063PN16 | 3-Wegeventil DN65/PN16, kvs=63.0 aus Edelstahl | ARI 3-Wege Regelventil aus Edelstahl, 1.4408 Austenitischer Stahlguss Anschlussart: Flansche n. EN 1092-1 Funktionsweise: Mischen Nennweite: DN65 Druckstufe: PN16 kvs-Wert: 63,0 m3/h Mediumstemp.: -10...+150°C Dichtwerkstoff: EPDM | St. | 9016.8006 | ARI2 | 1
55450100100PN16 | 55450100100PN16 | 3-Wegeventil DN100/PN16, kvs=100.0 aus Edelstahl | ARI 3-Wege Regelventil aus Edelstahl, 1.4408 Austenitischer Stahlguss Anschlussart: Flansche n. EN 1092-1 Funktionsweise: Mischen Nennweite: DN100 Druckstufe: PN16 kvs-Wert: 100,0 m3/h Mediumstemp.: -10...+150°C Dichtwerkstoff: EPDM | St. | 15868.3182 | ARI2 | 1
55450125250PN16 | 55450125250PN16 | 3-Wegeventil DN125/PN16, kvs=250.0 aus Edelstahl | ARI 3-Wege Regelventil aus Edelstahl, 1.4408 Austenitischer Stahlguss Anschlussart: Flansche n. EN 1092-1 Funktionsweise: Mischen Nennweite: DN125 Druckstufe: PN16 kvs-Wert: 250,0 m3/h Mediumstemp.: -10...+150°C Dichtwerkstoff: EPDM | St. | 20146.5333 | ARI2 | 1
55450150320PN16 | 55450150320PN16 | 3-Wegeventil DN150/PN16, kvs=320.0 aus Edelstahl | ARI 3-Wege Regelventil aus Edelstahl, 1.4408 Austenitischer Stahlguss Anschlussart: Flansche n. EN 1092-1 Funktionsweise: Mischen Nennweite: DN150 Druckstufe: PN16 kvs-Wert: 320,0 m3/h Mediumstemp.: -10...+150°C Dichtwerkstoff: EPDM | St. | 26797.7811 | ARI2 | 1
BAMOLEAKCD | 544470 | BAMOLEAK Sensorkabel zur Erfassung von Leckagen und Feuchte (Voralarm) | BAMOLEAK CD Sensorkabel zur Erfassung von Leckagen und Feuchte (Voralarm) Preis je Meter (Wird vorkonfenktioniert mit Connector, Socket und Endplug geliefert) Temperaturbereich -50°C - 150°C | mtr. | 100.4 | BA01 | 1
BAMOLEAKCETF | 544481 | BAMOLEAK CET/F mit M12 Kabelbuchse zur Verbindung Anschlusskabel an Connector | BAMOLEAK CET/F mit M12 Kabelbuchse zur Verbindung Anschlusskabel an Connector | St. | 89.2 | BA01 | 1
BAMOLEAKCETM | 544480 | BAMOLEAK CET/M mit M12 Kabelstecker zum Anschluss an Sensorkabel-Anfang | BAMOLEAK CET/M mit M12 Kabelstecker zum Anschluss an Sensorkabel-Anfang | St. | 89.2 | BA01 | 1
BAMOLEAKCR | 544485 | BAMOLEAK Anschlusskabel zur Verbindung Messumformer und Sensorkabel | BAMOLEAK CR 1 Meter Anschlusskabel zur Verbindung Messumformer und Sensorkabel | mtr. | 67.1 | BA01 | 1
BAMOLEAKCRMP | 544487 | BAMOLEAK Aufpreis Anschlusskabel fuer Mehrlaenge ueber 1 Meter | Aufpreis BAMOLEAK CR Anschlusskabel fuer Mehrlaenge ueber 1 Meter, pro angefangener Meter Kabel | mtr. | 28.1 | BA01 | 1
BAMOLEAKCUB220 | 544450 | BAMOLEAK Auswerteinheit zur Leckageortung 230V | BAMOLEAK CUB/220 Auswerteinheit zur Leckageortung, Leckage- und Feuchtemessung (Voralarm) Messstrecke bis zu 3000 Meter Automatische Laengenerkennung & Paramentierung, Leitungsbruch/ Kurzschlussueberwachung, Messgenauigkeit: <1% (±1 Meter), Anzeige:LCD Display, 5 Signal LEDs, Einstellung ueber Dreh-/Drucktaster Sensoreingaenge: 1 Sensorkabel sowie 2 Punktsensoren 5 St Schaltkontakt-Ausgaenge, Funktion frei waehlbar 1x 4 - 20 mA Ausgang 1x RS458 Schnittstelle, MODBUS Spannungsversorgung: 230V Masse: 45x100x127 mm, fuer Hutschienen 35x7,5mm Gewicht: 0,3 kg Artikel-Nr. 544450 | St. | 2675.4 | BA01 | 1
BAMOLEAKCUB24VDC | 544460 | BAMOLEAK Auswerteinheit zur Leckageortung 24VDC | BAMOLEAK CUB/220 Auswerteinheit zur Leckageortung, Leckage- und Feuchtemessung (Voralarm) Messstrecke bis zu 3000 Meter Automatische Laengenerkennung & Paramentierung, Leitungsbruch/ Kurzschlussueberwachung, Messgenauigkeit: <1% (±1 Meter), Anzeige:LCD Display, 5 Signal LEDs, Einstellung ueber Dreh-/Drucktaster Sensoreingaenge: 1 Sensorkabel sowie 2 Punktsensoren 5 St Schaltkontakt-Ausgaenge, Funktion frei waehlbar 1x 4 - 20 mA Ausgang 1x RS458 Schnittstelle, MODBUS Spannungsversorgung: 24VDC Masse: 45x100x127 mm, fuer Hutschienen 35x7,5mm Gewicht: 0,3 kg Artikel-Nr. 544460 | St. | 2675.4 | BA01 | 1
BAMOLEAKM | 544486 | Kosten fuer Montage von BAMOLEAK | Kosten fuer Montage von BAMOLEAK | St. | 66.725 | BA01 | 1
BAMOLEAKREP | 544482 | BAMOLEAK M12 Abschlussstecker zum Anschluss an Sensorkabel-Ende | BAMOLEAK REP (End Plug) M12 Abschlussstecker zum Anschluss an Sensorkabel-Ende | St. | 94.9 | BA01 | 1
BAMOSONICNPP6M | 597202 | Ultraschallmessgeraet, 0,25 - 6,0m, 4-20mA, 24VDC | BAMOSONIC N - PP 6m Ultraschallmessgeraet, 2-Leiter Material Messkopf PP, Gehaeuse aus PBT, Anschluss G2-ZOLL BSP,Gehaeuse: IP67 Versorgungsspannung 12 - 36 V DC, Ausgang 4 - 20 mA, Messbereich 0,25 - 6,0 Meter, Blockabstand 0,25 Meter, programmierbar | St. | 1764.4 | BA01 | 1
BAMOSWITCHPPG1 | 514100 | BAMO Grenzwertschalter | BAMOSWITCH PP G1 L = 69 mm Grenzwertschalter Ventilsteckverbinder DIN EN 175301-803-A Fuer Leitungen Ø6...8mm (Kabelverschraubung), IP65 Prozessanschluss: G1_ Sondenwerkstoff: PP Spannungsversorgung: 15 - 27 VDC Ausgaenge: 3-Leiter DC-PNP max. 200mA Einbaulaenge: 69 mm Artikel-Nr. 514100 St +++++++++++++++++++++++++++++++++++++ ANDERE ANSPRECHLAeNGEN bis 500 mm in Schritten zu je 50 mm moeglich. Bei Bestellung bitte gewuenschte Ansprechlaenge angeben. +++++++++++++++++++++++++++++++++++++ | St. | 344.1 | BA01 | 1
BES680 | 540901 | Konduktive Bodenelektrode f. ES5000, L=5m, IP67 | Bamo konduktive Bodenelektrode zum Anschluss an Elektrodensteuerung ES2001 S... oder ES5000 Werkstoff Gehaeuse: PBT Werkstoff Fuehlerelektroden: Edelstahl 1.4571 Schutzart: IP67 nach EN 60529 mit 5 Meter PVC-Kabel (LiYY, 2 x 0,34 mm2) | St. | 204 | BA01 | 1
BJCS2ZOLL | 590799 | BJSC 2 Zoll Anschlusskopf belueftet | BJSC G2-ZOLL Anschlusskopf belueftet Inklusive PA-Kabelverschraubung (M20 x 1,5) und Goretex Belueftungsventil im Anschlusskopf, fuer Sondenkabel, Prozessanschluss aus PE, G2-ZOLL Anschlussplatine mit 3-poliger Klemme, Kabelbinder Typ Nr. 181366 Mit Typenschild | St. | 148 | BA01 | 1
ES2000124VDC | 530254 | Elektrodensteuerung fuer konduktive Fuellstandsregelung, 24VDC, 2x We | BAMO Elektrodensteuerung fuer konduktive Fuellstandsregelung Spannungsversorgung 24 V DC Gehaeuse IP40 fuer Hutschiene Relaisausgaenge 2x Wechsler, potentialfrei, max. 250 V AC, 5 A, 500 VA ¦ max. 125 V DC, 1 A, 40 W | St. | 266.3 | BA01 | 1
ES5000024VAC | 544330 | Auswerteeinheit f. kond. Bodenelektroden, 24VAC, 2x We, zuschaltb. Drahtbruch Kurzschlussueberw. | Bamo Auswerteeinheit Universal Relais / Elektrodensteuerung, Gehaeuse IP 40 fuer Hutschiene, Relaisausgang: 2 -fach Wechsler-Kontakt, potentialfrei, 500 VA / 250 V AC / 5 A Versorgungsspannung: 24 V AC Ansprechempfindlichkeit: 5 - 150 kOhm Arbeitsprinzip: Arbeits-/Ruhestrom, umschaltbar | St. | 252 | BA01 | 1
ES5000024VDC | 544354 | Auswerteeinheit f. kond. Bodenelektroden, 24VDC, 2x We, zuschaltb. Drahtbruch Kurzschlussueberw. | Bamo Auswerteeinheit Universal Relais / Elektrodensteuerung, Gehaeuse IP 40 fuer Hutschiene, Relaisausgang: 2 -fach Wechsler-Kontakt, potentialfrei, 500 VA / 250 V AC / 5 A Versorgungsspannung: 24 V DC Ansprechempfindlichkeit: 5 - 150 kOhm Arbeitsprinzip: Arbeits-/Ruhestrom, umschaltbar | St. | 270 | BA01 | 1
ES5000230VAC | 544300 | Auswerteeinheit f. kond. Bodenelektroden, 230VAC, 2x We, zuschaltb. Drahtbruch Kurzschlussueberw. | Bamo Auswerteeinheit Universal Relais / Elektrodensteuerung, Gehaeuse IP 40 fuer Hutschiene, Relaisausgang: 2 -fach Wechsler-Kontakt, potentialfrei, 500 VA / 250 V AC / 5 A Versorgungsspannung: 230 V AC Ansprechempfindlichkeit: 5 - 150 kOhm Arbeitsprinzip: Arbeits-/Ruhestrom, umschaltbar | St. | 222 | BA01 | 1
EVEREST 214S D | 232113 | Messverstaerker fuer zwei Sensoren mit 0/4-20mA Signal, 24V AC/DC, 3+1 Grenzwertrelais | BAMO Messverstaerker fuer zwei Sensoren mit 0/4-20mA Signal, Versorgungsspannung: 10-30V DC oder 12 - 24V AC, Mikroprozessorgesteuert, Sensorspeisung 24V+5V DC 100 mA ,Taktgeber 1s-24h, 2x Messeingang skalierbar, 3+1 Grenzwertrelais, 250 V /3 A - 30 V DC /1 A, Verzoegerungszeit 0.1-9.9s, Hystere 1-99%, Messwertfilter 0.1-9.9s, Holdfunktion, LED-Anzeige mit 2½ stelliger Punktmatrix fuer Hutschienmontage 35x7,5mm DIN EN 50 022 | St. | 608 | BA01 | 1
LISAB | 544135 | Messfuehler f. Rohrleitungsanbau, fuer ES5000, geeignet fuer VE-Wasser | Bamo Punkt-Messfuehler geeignet fuer VE-Wasser, fuer Rohrleitungsanbau zum Anschluss an Elektrodensteuerung ES5000..., Gehaeuse aus ABS, 65x50x35 mm (LxBxH), inkl. 2 Stueck Anschlussklemmen fuer Anschlusskabel max. 2.5 mm2 und Kabelverschraubung | St. | 192 | BA01 | 1
LISAG | 544141 | Messfuehler f. Bodenmontage, fuer ES5000, geeignet fuer VE-Wasser | Bamo Punkt-Messfuehler geeignet fuer VE-Wasser, zur Bodenmontage zum Anschluss an Elektrodensteuerung ES5000..., Gehaeuse aus ABS, 65x50x35 mm (LxBxH), inkl. 2 Stueck Anschlussklemmen fuer Anschlusskabel max. 2.5 mm2 und Kabelverschraubung | St. | 128.7 | BA01 | 1
LISAT | 544140 | Messfuehlerals Spezialgewebeband, fuer ES5000, geeignet fuer VE-Wasser | LISA-T 50 Strecken-Ueberwachung ausgefuehrt als Spezialgewebeband, behandelt, auch fuer VE-Wasser geeignet, zum Anschluss an Elektrodensteuerung ES5000..., VE: 50m Rolle | St. | 1530 | BA01 | 1
LISATK1 | 544142 | Anschlussadapter fuer Gewebeband | BAMO Anschluss- adapter fuer Gewebeband, Gehaeuse aus ABS, 65x50x35 mm (LxBxH), inkl. 2 Stueck Anschlussklemmen fuer Anschlusskabel max. 2.5 mm2 und Kabelverschraubung,bung | St. | 130.0508 | BA01 | 1
LISATK2 | 544143 | Endabschlussadapter fuer Gewebeband | BAMO Endabschluss- adapter fuer Gewebeband, Gehaeuse aus ABS, 65x50x35 mm (LxBxH), inkl. 2 Stueck Anschlussklemmen | St. | 115.0449 | BA01 | 1
MAXIMATLWCBX | 556910 | Kapazitive Leckagesonde f. Bodenmontage, 24VDC, 1 Oeffner max. 50VAC/DC 0.5A, L=6m | Bamo Kompakt-Leckagesonde - kapazitiv - mit integriertem Messumformer, DIBt-Zulassung Z-65.40-496 Spannungsversorgung: 15 -27 V DC, Ausgang: Relais, potentialfrei, oeffnet bei Alarm, max. 50 V AC/DC / 0.5 A / 10 VA, Anschluss fuer externen Prueftaster, universeller Anschluss an Messumformer oder SPS Material: PBT / PE, Schutzart IP67, PVC-Kabel 5x0,34mm2, Laenge 6 Meter | St. | 556 | BA01 | 1
MAXITOPLWCB | 556500 | Konduktive Leckagesonde f. Bodenmontage, 24VDC, 1 Oeffner max. 50VAC/DC 0.5A, L=6m | Bamo Kompakt-Leckagesonde - konduktiv - fuer Bodenmontage mit integriertem Messumformer, Spannungsversorgung: 15 -27 V DC, Ausgang: Relais, potentialfrei, oeffnet bei Alarm, max. 50 V AC/DC / 0.5 A / 10 VA, Anschluss fuer externen Prueftaster, universeller Anschluss an Messumformer oder SPS Material: PBT / PE, IP67 PVC-Kabel 5x0,34mm2, Laenge 6 Meter | St. | 358 | BA01 | 1
NDIS | 597902 | Programmiermodul, mit Anzeige, fuer Ultraschallmessgeraet, aufsteckbar | N - DIS Programmiermodul mit Anzeige, fuer Ultraschallmessgeraet, aufsteckbar | St. | 189.6 | BA01 | 1
NIVAPRESS SGE25 | 590721 | NIVAPRESS hydrostatische Brunnensonde, ausgefuehrt als Tauchsonde, 4-20mA, 200mbar | BAMO NIVAPRESS SGE25 K 2 4 hydrostatische Brunnensonde, ausgefuehrt als Tauchsonde, Zweileiter, 4 - 20 mA, Messbereich 0 - 200 mbar, PU-Kabel, Laenge 4 Meter Schutzart Sonde IP 68, Werkstoff Sonde / Aufnehmer Edelstahl Temperaturkompensation 0 - 25°C | St. | 837.9 | BA01 | 1
NIVAPRESSSGE25H3005 | 590701 | NIVAPRESS hydrostatische Brunnensonde, ausgefuehrt als Tauchsonde, 0-10V, 0-500mbar | NIVAPRESS SGE25 H 3 005 hydrostatische Brunnensonde, ausgefuehrt als Tauchsonde, Ausgangssignal: 0-10V, Messbereich 0...5mWS, 0...0,5bar rel. PU-Kabel, Laenge 5 Meter Schutzart Sonde IP 68, Temperaturkompensation 0 - 25°C Werkstoff Sonde / AufnehmerEdelstahl CE- KONFORMITAeTSERKLAeRUNG und Bedienungsanleitung der Lieferung beifuegt. | St. | 1015 | BA01 | 1
SP033 | 544138 | Spezialkleber fuer Gewebeband | LISA-T 50 Strecken-Ueberwachung ausgefuehrt als Spezialgewebeband, behandelt, auch fuer VE-Wasser geeignet, zum Anschluss an Elektrodensteuerung ES5000..., VE: 50m Rolle | St. | 55 | BA01 | 1
STEV2T | 540140T | Anschlusskopf fuer konduktive Stabelektroden zum Anschluss an Elektrodensteuerung ES, 4-fach | BAMO Anschlusskopf fuer konduktive Stabelektroden zum Anschluss an Elektrodensteuerung ES ... 4 -fach, Prozessanschluss G 2_, Werkstoff PP, Anschlusskopf aus PBT, Schutzart IP65, fuer teilisolierte VA-Staebe, | St. | 322.4 | BA01 | 1
STEZUB | 540013T | Edelstahlstab, Teilisoliert, fuer STE ... | BAMO Edelstahlstab, Teilisoliert, fuer STE ... Einbaulaenge 2000 mm | St. | 100.6 | BA01 | 1
WME13080125 | 530903 | Wandaufbaugehaeuse fuer Schnappschienengeraete, IP 65 | BAMO Wandaufbaugehaeuse fuer Schnapp- schienengeraete, IP 65 130mm x 80mm x 125mm mit metrischen Vorpraegungen geeignet fuer ES 1.., KSR.., GS3.. SHR..CST....etc. | St. | 99.2 | BA01 | 1
WME2 | 544489 | Wandaufbaugehaeuse fuer Messumformer BAMOLEAK basic, IP65 | BAMO Wandaufbaugehaeuse fuer Messumformer BAMOLEAK basic Gehaeuse aus Polycarbonat, Schutzart: IP65 mit 4x M25x1,5 Verschraubungen, mit je 3x7mm Kabeleinfuehrungen, Hutschiene 35x7,5mm (DIN EN 50 022) Abmessungen 175 mm x 200 mm x 155mm Artikelnummer: 544489 | St. | 364 | BA01 | 1
A22PEA01 | A22PEA01 | T-Stueck mit Tauchhuelse, DN 15 | Belimo T-Stueck mit Tauchhuelse, DN 15 | St. | 30.4 | BEL0 | 1
A22PEA02 | A22PEA02 | T-Stueck mit Tauchhuelse, DN 20 | Belimo T-Stueck mit Tauchhuelse, DN 20 | St. | 36.1 | BEL0 | 1
A22PEA03 | A22PEA03 | T-Stueck mit Tauchhuelse, DN 25 | Belimo T-Stueck mit Tauchhuelse, DN 25 | St. | 43.8 | BEL0 | 1
A22PEA04 | A22PEA04 | T-Stueck mit Tauchhuelse, DN 32 | Belimo T-Stueck mit Tauchhuelse, DN 32 | St. | 53.2 | BEL0 | 1
A22PEA05 | A22PEA05 | T-Stueck mit Tauchhuelse, DN 40 | Belimo T-Stueck mit Tauchhuelse, DN 40 | St. | 63.8 | BEL0 | 1
A22PEA06 | A22PEA06 | T-Stueck mit Tauchhuelse, DN 50 | Belimo T-Stueck mit Tauchhuelse, DN 50 | St. | 83.7 | BEL0 | 1
C215QF | C215QF | 2-Weg Zonenventil, Gewinde DN15, kvs1.2 | Belimo 2-Weg Zonenventil Innengewinde Rp 1/2, DN 15, kvs 1,2 Kvs einstellbar 0.09...1.2 m3/h Werkseinstellung 1.0 m3/h Gehaeuse Messing geschmiedet Schliesskoerper Messing verchromt Spindel Messing Spindeldichtung O-Ring EPDM Kugelsitz PTFE, O-Ring EPDM Leckrate A dicht (EN 12266-1) | St. | 42.4 | BEL0 | 1
C215QFLE | C215QFLE | 2-Wegekugelhahn, DN15, Vnom 650l/h | Belimo 2-Weg PI Durchflussbegrenzerventil, DN 15 Innengewinde Rp 1/2, PN 25, Vnom 650 l/h Gehaeuse Messingkoerper Mediumstemperatur 2...60°C Leckrate A, dicht | St. | 81.9 | BEL0 | 1
C215QFLF | C215QFLF | 2-Wegekugelhahn, DN15, Vnom 1300l/h | Belimo 2-Weg PI Durchflussbegrenzerventil, DN 15 Innengewinde Rp 1/2, PN 25, Vnom 1300 l/h Gehaeuse Messingkoerper Mediumstemperatur 2...60°C Leckrate A, dicht | St. | 81.9 | BEL0 | 1
C215QJ | C215QJ | 2-Weg Zonenventil, Gewinde DN15, kvs4.8 | Belimo 2-Weg Zonenventil Innengewinde Rp 1/2, DN 15, kvs 4,8 Kvs einstellbar 0.4...4.8 m3/h Werkseinstellung 4.0 m3/h Gehaeuse Messing geschmiedet Schliesskoerper Messing verchromt Spindel Messing Spindeldichtung O-Ring EPDM Kugelsitz PTFE, O-Ring EPDM Leckrate A dicht (EN 12266-1) | St. | 42.4 | BEL0 | 1
C215QPB | C215QPB | 2-Wegekugelhahn, DN15, Vnom 210l/h | Belimo PI Zonenventil DN 15 2-Weg, Innengewinde Rp 1/2 Vnom 210 l/h Gehaeuse Messingkoerper vernickelt Schliesskoerper nicht rostender Stahl Spindel nicht rostender Stahl Spindeldichtung O-Ring EPDM, Kugelsitz PTFE Leckrate A, dicht (EN 12266-1) Mediumstemperaur +2…+90 °C Kennlinie gleichprozentig (VDI/VDE 2178) | St. | 169 | BEL0 | 1
C215QPD | C215QPD | 2-Wegekugelhahn, DN15, Vnom 420l/h | Belimo PI Zonenventil DN 15 2-Weg, Innengewinde Rp 1/2 Vnom 420 l/h Gehaeuse Messingkoerper vernickelt Schliesskoerper nicht rostender Stahl Spindel nicht rostender Stahl Spindeldichtung O-Ring EPDM, Kugelsitz PTFE Leckrate A, dicht (EN 12266-1) Mediumstemperaur +2…+90 °C Kennlinie gleichprozentig (VDI/VDE 2178) | St. | 169 | BEL0 | 1
C215QPTB | C215QPTB | 2-Wegekugelhahn, DN15, Vnom 210l/h, Messnippel | Belimo PI Zonenventil DN 15 2-Weg, Innengewinde Rp 1/2 Vnom 210 l/h, mit Messnippel Gehaeuse Messingkoerper vernickelt Schliesskoerper nicht rostender Stahl Spindel nicht rostender Stahl Spindeldichtung O-Ring EPDM, Kugelsitz PTFE Leckrate A, dicht (EN 12266-1) Mediumstemperaur +2…+90 °C Kennlinie gleichprozentig (VDI/VDE 2178) | St. | 205 | BEL0 | 1
C215QPTD | C215QPTD | 2-Wegekugelhahn, DN15, Vnom 420l/h, Messnippel | Belimo PI Zonenventil DN 15 2-Weg, Innengewinde Rp 1/2 Vnom 420 l/h, mit Messnippel Gehaeuse Messingkoerper vernickelt Schliesskoerper nicht rostender Stahl Spindel nicht rostender Stahl Spindeldichtung O-Ring EPDM, Kugelsitz PTFE Leckrate A, dicht (EN 12266-1) Mediumstemperaur +2…+90 °C Kennlinie gleichprozentig (VDI/VDE 2178) | St. | 205 | BEL0 | 1
C220QK | C220QK | 2-Weg Zonenventil, Gewinde DN20, kvs8 | Belimo 2-Weg Zonenventil Innengewinde Rp 3/4, DN 20, kvs 8 Kvs einstellbar 0.5...8 m3/h Werkseinstellung 5.7 m3/h Gehaeuse Messing geschmiedet Schliesskoerper Messing verchromt Spindel Messing Spindeldichtung O-Ring EPDM Kugelsitz PTFE, O-Ring EPDM Leckrate A dicht (EN 12266-1) | St. | 51.1 | BEL0 | 1
C220QPF | C220QPF | 2-Wegekugelhahn, DN20, Vnom 980l/h | Belimo PI Zonenventil DN 20 2-Weg, Innengewinde Rp 3/4 Vnom 980 l/h Gehaeuse Messingkoerper vernickelt Schliesskoerper nicht rostender Stahl Spindel nicht rostender Stahl Spindeldichtung O-Ring EPDM, Kugelsitz PTFE Leckrate A, dicht (EN 12266-1) Mediumstemperaur +2…+90 °C Kennlinie gleichprozentig (VDI/VDE 2178) | St. | 211 | BEL0 | 1
C220QPTF | C220QPTF | 2-Wegekugelhahn, DN20, Vnom 980l/h, mit Messnippel | Belimo PI Zonenventil DN 20 2-Weg, Innengewinde Rp 3/4 Vnom 980 l/h, mit Messnippel Gehaeuse Messingkoerper vernickelt Schliesskoerper nicht rostender Stahl Spindel nicht rostender Stahl Spindeldichtung O-Ring EPDM, Kugelsitz PTFE Leckrate A, dicht (EN 12266-1) Mediumstemperaur +2…+90 °C Kennlinie gleichprozentig (VDI/VDE 2178) | St. | 245 | BEL0 | 1
C225QK | C225QK | 2-Weg Zonenventil, Gewinde DN25, kvs7 | Belimo 2-Weg Zonenventil Innengewinde Rp1, DN 25, kvs 7 Kvs einstellbar 0.4...7 m3/h Werkseinstellung 5.7 m3/h Gehaeuse Messing geschmiedet Schliesskoerper Messing verchromt Spindel Messing Spindeldichtung O-Ring EPDM Kugelsitz PTFE, O-Ring EPDM Leckrate A dicht (EN 12266-1) | St. | 57.2 | BEL0 | 1
C225QPTG | C225QPTG | 2-Wegekugelhahn, DN25, Vnom 2100l/h, Messnippel | Belimo PI Zonenventil DN 25 2-Weg, Innengewinde Rp 1_ Vnom 2100 l/h, mit Messnippel Gehaeuse Messingkoerper Schliesskoerper nicht rostender Stahl Spindel nicht rostender Stahl Spindeldichtung O-Ring EPDM, Kugelsitz PTFE Leckrate A, dicht (EN 12266-1) Mediumstemperaur +2…+90 °C Kennlinie gleichprozentig (VDI/VDE 2178) | St. | 329 | BEL0 | 1
C320QJ | C320QJ | 3-Weg Umschaltzonenventil, PN16 Gewinde DN20, kvs4.0 | Belimo 3-Weg Umschalt-Zonenventil Innengewinde Rp 3/4, DN 20, kvs 4 Gehaeuse Messing geschmiedet Schliesskoerper Messing verchromt Spindel Messing Spindeldichtung O-Ring EPDM Kugelsitz PTFE, O-Ring EPDM Leckrate A dicht (EN 12266-1) | St. | 81.9 | BEL0 | 1
CQ230A | CQ230A | Drehantrieb, 230V, Auf/Zu, 3-Pkt. fuer C2..Q | Belimo Zonen Drehantrieb AC 230 V, Auf-Zu, 3-Punkt, Laufzeit Motor 75 s Anschluss Kabel PVC 1 m, IP 40 Durchflusswert einstellbar | St. | 121 | BEL0 | 1
CQ24A | CQ24A | Drehantrieb 24V AC/DC, Auf/Zu, 3-Pkt. fuer C2..Q | Belimo Zonen Drehantrieb CQ24A AC/DC 24 V, Auf-Zu, 3-Punkt, Laufzeit Motor 75 s Anschluss Kabel PVC 1 m, IP 40 Durchflusswert einstellbar | St. | 107 | BEL0 | 1
CQ24ABAC | CQ24ABAC | Drehantrieb, 24V AC/DC, BACnet MS/TP, Modbus RTU fuer C2..Q | Belimo Drehantrieb (ZoneTight) 1 Nm AC/DC 24 V, kommunikativ Kommunikation BACnet MS/TP, Modbus RTU Laufzeit Motor 75 s / 90° IP40, Handverstellung mit Antrieb (ausgeklickt) Anschluss Kabel 1 m PVC | St. | 200 | BEL0 | 1
CQ24AMPL | CQ24AMPL | Drehantrieb 24V AC/DC, MP-Bus, fuer C2..Q | Belimo Zonen Drehantrieb AC/DC 24 V, MPL (MP-Bus light), Stellsignal via Belimo MP-Bus Laufzeit Motor 75 s Anschluss Kabel PVC 1 m, IP 40 Durchflusswert einstellbar | St. | 107 | BEL0 | 1
CQ24ASR | CQ24ASR | Drehantrieb, 24V AC/DC, 0...10V fuer C2..Q | Belimo Zonen Drehantrieb AC/DC 24 V, stetig Arbeitsbereich DC 2...10 V Laufzeit Motor 75 s Anschluss Kabel PVC 1 m, IP 40 Durchflusswert einstellbar | St. | 107 | BEL0 | 1
CQ24ASRT | CQ24ASRT | Drehantrieb 24V AC/DC, 0...10V fuer C2..Q | Belimo Zonen Drehantrieb AC/DC 24 V, stetig Arbeitsbereich DC 2...10 V Laufzeit Motor 75 s Anschluss mit Klemmen, IP 40 Durchflusswert einstellbar | St. | 105 | BEL0 | 1
CQ24ASZ | CQ24ASZ | Stellantrieb fuer C215Q, 24V, 0...10V | Belimo Zonen Drehantrieb AC/DC 24 V, stetig, Arbeitsbereich DC 0.5...10 V Laufzeit Motor 75 s Anschluss Kabel PVC 1 m, IP 40 Durchflusswert einstellbar | St. | 107 | BEL0 | 1
CQ24ASZT | CQ24ASZT | Drehantrieb 24V AC/DC, 0...10V fuer C2..Q | Belimo Zonen Drehantrieb (ZoneTight) 1 Nm AC/DC 24 V, stetig Laufzeit Motor 75 s / 90° Arbeitsbereich 0.5...10 V Stellungsrueckmeldung 0.5...10 V IP40, Handverstellung mit Antrieb (ausgeklickt) Anschluss Kabel 1 m PVC | St. | 105 | BEL0 | 1
CQC230A | CQC230A | Drehantrieb 230V AC, Auf/Zu, 3-Pkt. , 35sek. fuer C2..Q | Belimo Zonen Drehantrieb AC 230 V, Auf-Zu, 3-Punkt, Laufzeit Motor 35 s Anschluss Kabel PVC 1 m, IP 40 Durchflusswert einstellbar | St. | 121 | BEL0 | 1
CQK24A | CQK24A | Drehantrieb 24V AC/DC, Auf/Zu, 3-Pkt. fuer C2..Q, mit Notstellfunktion NC | Belimo SuperCap-Drehantrieb (ZoneTight) 1 Nm , NC AC/DC 24 V, Auf-Zu Laufzeit Motor 75 s / 90° Laufzeit Notstellfunktion 60 s / 90° IP40, Handverstellung mit Antrieb (ausgeklickt) Anschluss Kabel 1 m PVC | St. | 167 | BEL0 | 1
CQK24ASR | CQK24ASR | Drehantrieb 24V AC/DC, 0...10V, fuer C2..Q, mit Notstellfunktion NC | Belimo SuperCap-Drehantrieb (ZoneTight) 1 Nm, NC, AC/DC 24 V, stetig Laufzeit Motor 75 s / 90° Laufzeit Notstellfunktion 60 s / 90° Arbeitsbereich 2...10 V Stellungsrueckmeldung 2...10 V IP40, Handverstellung mit Antrieb (ausgeklickt) Anschluss Kabel 1 m PVC | St. | 167 | BEL0 | 1
D6100N | D6100N | Drosselklappe, PN6/10/16 Zwischenflansch DN100, kvs580 | Belimo 2-Weg Drosselklappe, PN6/10/16 mit Laschenaugen, DN 100, kvmax 580 Gehaeuse GGG40, Dichtung EPDM Schliesskoerper nicht rostender Stahl SS304 Mediumstemperatur -20°C..+ 120°C | St. | 320 | BEL0 | 1
D6100NL | D6100NL | Drosselklappe, PN10/16 Zwischenflansch DN100, kvs580 | Belimo 2-Weg Drosselklappe, PN10/16 mit Gewindeaugen, DN 100, kvmax 580 Gehaeuse GGG40, Dichtung EPDM Schliesskoerper nicht rostender Stahl SS304 Mediumstemperatur -20°C..+ 120°C | St. | 367 | BEL0 | 1
D6125N | D6125N | Drosselklappe, PN6/10/16 Zwischenflansch DN125, kvs820m | Belimo 2-Weg Drosselklappe, PN6/10/16 mit Laschenaugen, DN 125, kvmax 820 Gehaeuse GGG40, Dichtung EPDM Schliesskoerper nicht rostender Stahl SS304 Mediumstemperatur -20°C..+ 120°C | St. | 362 | BEL0 | 1
D6125NL | D6125NL | Drosselklappe, PN10/16 Zwischenflansch DN125, kvs820 | Belimo 2-Weg Drosselklappe, PN10/16 mit Gewindeaugen, DN 125, kvmax 820 Gehaeuse GGG40, Dichtung EPDM Schliesskoerper nicht rostender Stahl SS304 Mediumstemperatur -20°C..+ 120°C | St. | 422 | BEL0 | 1
D6150N | D6150N | Drosselklappe, PN6/10/16 Zwischenflansch DN150, kvs1600 | Belimo 2-Weg Drosselklappe, PN6/10/16 mit Laschenaugen, DN 150, kvmax 1600 Gehaeuse GGG40, Dichtung EPDM Schliesskoerper nicht rostender Stahl SS304 Mediumstemperatur -20°C..+ 120°C | St. | 397 | BEL0 | 1
D6150NL | D6150NL | Drosselklappe, PN16 Gewindeaugen DN150, Kvs = 1600 | Belimo 2-Weg Drosselklappe, PN 10 / 16 Flansch mit Gewindeaugen, DN 150, kvmax 1600 m3/h Gehaeuse EN-JS1030 (GGG 40), Epoxy-Pulverbeschichtung Schliesskoerper 1.4301 (nicht rostender Stahl) Mediumstemperatur -20...120°C Leckrate A, dicht | St. | 454 | BEL0 | 1
D6200W | D6200W | Drosselklappe, PN6/10/16 Zwischenflansch DN200 | Belimo 2-Weg Drosselklappe Laschenaugen, PN6/10/16 Flansch, DN200 Sphaeroguss mit Polyester Pulverbesch. Edelstahl 1.4301 Disc EPDM Dichtung Medientemperatur -20...120 ºC | St. | 801 | BEL0 | 1
D6200WL | D6200WL | Drosselklappe, PN16 Gewindeaugen DN200 | Belimo 2-Weg Drosselklappe Gewindeaugen, PN16 Flansch, DN200 Sphaeroguss mit Polyester Pulverbesch. Edelstahl 1.4301 Disc EPDM Dichtung Medientemperatur -20...120 ºC | St. | 880 | BEL0 | 1
D6250W | D6250W | Drosselklappe, PN16 Laschenaugen DN250 | Belimo 2-Weg Drosselklappe Laschenaugen, PN6/10/16 Flansch, DN250 Sphaeroguss mit Polyester Pulverbesch. Edelstahl 1.4301 Disc EPDM Dichtung Medientemperatur -20...120 ºC | St. | 1302 | BEL0 | 1
D6250WL | D6250WL | Drosselklappe, PN16 Gewindeaugen DN250 | Belimo 2-Weg Drosselklappe, PN 10 / 16 Flansch mit Gewindeaugen, DN 150, kvmax 1600 m3/h Gehaeuse EN-JS1030 (GGG 40), Epoxy-Pulverbeschichtung Schliesskoerper 1.4301 (nicht rostender Stahl) Mediumstemperatur -20...120°C Leckrate A, dicht | St. | 1431 | BEL0 | 1
D625N | D625N | Drosselklappe, PN6/10/16 Zwischenflansch DN25, kvs45 | Belimo 2-Weg Drosselklappe, PN6/10/16 mit Laschenaugen, DN 25, kvmax 45 Gehaeuse GGG40, Dichtung EPDM Schliesskoerper nicht rostender Stahl SS304 Mediumstemperatur -20°C..+ 120°C | St. | 139 | BEL0 | 1
D6300W | D6300W | Drosselklappe, PN16 Laschenaugen DN300 | Belimo 2-Weg Drosselklappe DN 300, PN 6 / 10 / 16 Flansch mit Laschenaugen, kvmax 5700 m3/h Gehaeuse EN-GJS-400-15 (GGG 40), Polyester-Pulverbeschichtung Schliesskoerper nicht rostender Stahl (1.4308) Mediumstemperatur -20...120°C dicht, Leckrate A | St. | 1802 | BEL0 | 1
D632N | D632N | Drosselklappe, PN6/10/16 Zwischenflansch DN32, kvs55 | Belimo 2-Weg Drosselklappe, PN 6 / 10 / 16 Flansch mit Laschenaugen, DN 32, kvmax 55 m3/h Gehaeuse EN-JS1030 (GGG 40), Epoxy-Pulverbeschichtung Schliesskoerper 1.4301 (nicht rostender Stahl) Mediumstemperatur -20...120°C Leckrate A, dicht | St. | 152 | BEL0 | 1
D6400N | D6400N | Drosselklappe, PN16 Zwischenflansch DN400, kvs14200 | Belimo 2-Weg Drosselklappe, PN16 mit Laschenaugen, DN 400, kvmax 14200 Gehaeuse GGG40, Epoxy pulverbeschichtet Schliesskoerper nicht rostender Stahl 1.4301 Dichtung EPDM Mediumstemperatur -20°C..+ 120°C | St. | 3192 | BEL0 | 1
D6400NL | D6400NL | Drosselklappe, PN16 Zwischenflansch DN400, kvs14200 | Belimo 2-Weg Drosselklappe DN 400, PN 16 Flansch mit Gewindeaugen, kvmax 14200 m3/h Gehaeuse EN-GJS-400-15 (GGG 40), Epoxy-Pulverbeschichtung Schliesskoerper nicht rostender Stahl (1.4308) Mediumstemperatur -20...120°C dicht, Leckrate A | St. | 3672 | BEL0 | 1
D640N | D640N | Drosselklappe, PN16 Zwischenflansch DN40, kvs70 | Belimo 2-Weg Drosselklappe, PN 6 / 10 / 16 Flansch mit Laschenaugen, DN 40, kvmax 70 m3/h Gehaeuse EN-JS1030 (GGG 40), Epoxy-Pulverbeschichtung Schliesskoerper 1.4301 (nicht rostender Stahl) Mediumstemperatur -20...120°C Leckrate A, dicht | St. | 168 | BEL0 | 1
D640NL | D640NL | Drosselklappe, PN10/16 Zwischenflansch DN40, kvs70 | Belimo 2-Weg Drosselklappe, PN10/16 mit Gewindeaugen, DN 40, kvmax 70 Gehaeuse GGG40, Dichtung EPDM Schliesskoerper nicht rostender Stahl SS304 Mediumstemperatur -20°C..+ 120°C | St. | 192 | BEL0 | 1
D650N | D650N | Drosselklappe, PN6/10/16 Zwischenflansch DN50, kvs90 | Belimo 2-Weg Drosselklappe, PN6/10/16 mit Laschenaugen, DN 50, kvmax 90 Gehaeuse GGG40, Dichtung EPDM Schliesskoerper nicht rostender Stahl SS304 Mediumstemperatur -20°C..+ 120°C | St. | 181 | BEL0 | 1
D650NL | D650NL | Drosselklappe, PN6/10/16 Gewindeaugen DN50, kvs90 | Belimo 2-Weg Drosselklappe, PN 10 / 16 Flansch mit Gewindeaugen, DN 50, kvmax 90 m3/h Gehaeuse EN-JS1030 (GGG 40), Epoxy-Pulverbeschichtung Schliesskoerper 1.4301 (nicht rostender Stahl) Mediumstemperatur -20...120°C Leckrate A, dicht | St. | 218 | BEL0 | 1
D665N | D665N | Drosselklappe, PN6/10/16 Zwischenflansch DN65, kvs180 | Belimo 2-Weg Drosselklappe, PN6/10/16 mit Laschenaugen, DN 65, kvmax 180 Gehaeuse GGG40, Dichtung EPDM Schliesskoerper nicht rostender Stahl SS304 Mediumstemperatur -20°C..+ 120°C | St. | 209 | BEL0 | 1
D665NL | D665NL | Drosselklappe, PN10/16 Zwischenflansch DN65, kvs180 | Belimo 2-Weg Drosselklappe, PN10/16 mit Gewindeaugen, DN 65, kvmax 180 Gehaeuse GGG40, Dichtung EPDM Schliesskoerper nicht rostender Stahl SS304 Mediumstemperatur -20°C..+ 120°C | St. | 247 | BEL0 | 1
D680N | D680N | Drosselklappe, PN6/10/16 Zwischenflansch DN80, kvs300m | Belimo 2-Weg Drosselklappe, PN6/10/16 mit Laschenaugen, DN 80, kvmax 300 Gehaeuse GGG40, Dichtung EPDM Schliesskoerper nicht rostender Stahl SS304 Mediumstemperatur -20°C..+ 120°C | St. | 244 | BEL0 | 1
D680NL | D680NL | Drosselklappe, PN10/16 Zwischenflansch DN80, kvs300 | Belimo 2-Weg Drosselklappe, PN10/16 mit Gewindeaugen, DN 80, kvmax 300 Gehaeuse GGG40, Dichtung EPDM Schliesskoerper nicht rostender Stahl SS304 Mediumstemperatur -20°C..+ 120°C | St. | 286 | BEL0 | 1
DR230A7 | DR230A7 | Drosselklappenstellantrieb 230V AC, Auf/Zu, 90Nm | Belimo Drehantrieb 90 Nm AC 230 V, Auf-Zu Laufzeit Motor 150 s / 95° IP 54, Handverstellung temporaer, permanent Anschluss Kabel PVC 1 m Drehsinn waehlbar (rechts/links) | St. | 860 | BEL0 | 1
DR230AR | DR230AR | Belimo Drosselklappenstellantrieb 230V, Auf-Zu, 90Nm | Belimo Drehantrieb IP54 Drehmoment max. 90 Nm AC 230 V Laufzeit 150 s/ 90° AUF-ZU Handverstellung temporaer, permanent Anschluss Kabel Laenge 1 m Retrofit | St. | 810 | BEL0 | 1
DR24A5 | DR24A5 | Drosselklappenstellantrieb 24V AC/DC, Auf/Zu, 90Nm | Belimo Drehantrieb IP54 Drehmoment max. 90 Nm AC/DC 24 V Laufzeit 150 s/ 90º AUF-ZU Handverstellung temporaer, permanent Anschluss Kabel Laenge 1 m (PVC) | St. | 847 | BEL0 | 1
DR24A7 | DR24A7 | Drosselklappenstellantrieb 24V AC/DC, Auf/Zu, 90Nm | Belimo Drehantrieb IP54 Drehmoment max. 90 Nm AC/DC 24 V Laufzeit 150 s/ 90° AUF-ZU Handverstellung temporaer, permanent Anschluss Kabel Laenge 1 m (PVC) | St. | 860 | BEL0 | 1
DR24AMP7 | DR24AMP7 | Belimo Drosselklappenstellantrieb 24V AC/DC, MP-Bus,0-10V, 90Nm | Belimo Drehantrieb IP54 Drehmoment max. 90 Nm AC/DC 24 V Laufzeit 150 s/ 90° MP-Bus, 2...10V Handverstellung temporaer, permanent Anschluss Kabel Laenge 1 m | St. | 1107 | BEL0 | 1
DR24AR | DR24AR | Belimo Drosselklappenstellantrieb 24V AC/DC, Auf-Zu, 90Nm | Belimo Drehantrieb IP54 Drehmoment max. 90 Nm AC/DC 24 V Laufzeit 150 s/ 90° AUF-ZU Handverstellung temporaer, permanent Anschluss Kabel Laenge 1 m Retrofit | St. | 810 | BEL0 | 1
DR24ASR5 | DR24ASR5 | Drosselklappenstellantrieb 24V AC, 0-10V, 90Nm | Belimo Drehantrieb 90 Nm F05 AC 24V, 2...10V Laufzeit Motor 150 s / 95° IP 54, Handverstellung temporaer, permanent Anschluss Kabel PVC 1 m | St. | 995 | BEL0 | 1
DR24ASR7 | DR24ASR7 | Belimo Drosselklappenstellantrieb 24V AC/DC, 0-10V, 90Nm | Belimo Drehantrieb IP54 Drehmoment max. 90 Nm AC/DC 24 V Laufzeit 150 s/ 90° 2...10V Handverstellung temporaer, permanent Anschluss Kabel Laenge 1 m | St. | 1006 | BEL0 | 1
DR24ATP7 | DR24ATP7 | Drosselklappenstellantrieb 24V AC/DC, Auf/Zu, 90Nm | Belimo Drehantrieb IP54 Drehmoment max. 90 Nm AC/DC 24 V, Auf-Zu Laufzeit 150 s/ 90° Handverstellung temporaer, permanent Klemmenanschluss | St. | 860 | BEL0 | 1
DRC230A5 | DRC230A5 | Drosselklappenstellantrieb 230V AC, Auf/Zu, 90Nm | Belimo Drehantrieb IP54 Nenndrehmoment max. 90 Nm AC 230 V Laufzeit 35 s/ 90º AUF-ZU Handverstellung temporaer, permanent Anschluss Kabel Laenge 1 m (PVC) | St. | 941 | BEL0 | 1
DRC24A5 | DRC24A5 | Drosselklappenstellantrieb 24V AC/DC, Auf/Zu, 90Nm | Belimo Drehantrieb IP54 Drehmoment max. 90 Nm AC/DC 24 V Laufzeit 35 s/ 90º AUF-ZU Handverstellung temporaer, permanent Anschluss Kabel Laenge 1 m (PVC) | St. | 941 | BEL0 | 1
DRC24A7 | DRC24A7 | Drosselklappenstellantrieb 24V AC/DC, Auf/Zu, 90Nm | Belimo Drehantrieb IP54 Drehmoment max. 90 Nm AC/DC 24 V Laufzeit 35 s/ 90º AUF-ZU Handverstellung temporaer, permanent Anschluss Kabel Laenge 1 m (PVC) | St. | 953 | BEL0 | 1
DRK24A5 | DRK24A5 | Drehantrieb 24V AC/DC, Auf/Zu, 90Nm, 150sek. mit SuperCap | Belimo SuperCap Drehantrieb fuer Absperrklappen_ 90 Nm AC/DC 24 V, Auf-Zu Laufzeit Motor 150 s / 90° IP 54, Handverstellung temporaer, permanent Anschluss Kabel 1 m Stellungsanzeige mechanisch | St. | 1518 | BEL0 | 1
DRK24A7 | DRK24A7 | Drehantrieb 24V AC/DC, Auf/Zu, 90Nm, 150sek. mit SuperCap | Belimo SuperCap Drehantrieb fuer Absperrklappen_ 90 Nm AC/DC 24 V, Auf-Zu Laufzeit Motor 150 s / 90° IP 54, Handverstellung temporaer, permanent Anschluss Kabel 1 m Stellungsanzeige mechanisch | St. | 1529 | BEL0 | 1
EP015R2BAC | EP015R2BAC | elektr. 2-Weg Regelkugelhahn, DN15, VS 0.11...0.42l/s einstellbar | Belimo Elektr. 2-Weg RKH EPIV Innen- und Aussengewinde, Rp1/2 x G3/4, DN15 AC/DC 24 V, stetig, Modbus Laufzeit Motor 90 s Volumenstrom 0.11...0.42 l/s, einstellbar Kombination Ventil+Antrieb, Flow-Sensor Anschluss Kabel 1 m | St. | 669 | BEL0 | 1
EP015R2KBAC | EP015R2KBAC | elektr. 2-Weg Regelkugelhahn, DN15, VS 0.11...0.42l/s einstellbar, mit NSF | Belimo Elektr. 2-Weg-PI-RKH EPIV mit Notstellfunktion Innen- und Aussengewinde, Rp 1/2 x G 3/4, DN 15, V'nom 0.42 l/s AC/DC 24 V, AC/DC 24 V, BACnet MS/TP, Modbus RTU, MP-Bus, 2...10V Laufzeit Notstellfunktion 35 s / 90° Einstellbare Durchflussmenge V'max 30...100% von Vnom IP54, Handverstellung mit Drucktaste Anschluss Kabel 1 m PVC | St. | 977 | BEL0 | 1
EP015RR6BAC | EP015RR6BAC | elektr. 6-Weg Regelkugelhahn, DN15, VS 63...1260l/h einstellbar, BAC/MOD etc | Belimo Regelkugelhahn mit 6-Wegeumschaltung Elektr. 6-Weg-PI-RKH EPIV Innengewinde Rp 1/2, DN 15, Vnom 1260 l/h AC/DC 24 V, stetig, kommunikativ, Modbus RTU, BACnet MS/TP, MP-Bus Arbeitsbereich DC 2...10 V Stellungsrueckmeldung DC 2...10 V IP54, Handverstellung mit Drucktaste, arretierbar Anschluss Kabel 1 m PVC | St. | 907 | BEL0 | 1
EP020R2BAC | EP020R2BAC | elektr. 2-Weg Regelkugelhahn, DN20, VS 0.2...0.69l/s einstellbar | Belimo Elektr. 2-Weg RKH EPIV Innen- und Aussengewinde, Rp3/4 x G1, DN20 AC/DC 24 V, stetig, Modbus, BACnet Laufzeit Motor 90 s Volumenstrom 0.2...0.69 l/s, einstellbar Kombination Ventil+Antrieb, Flow-Sensor Anschluss Kabel 1 m | St. | 701 | BEL0 | 1
EP020R2KBAC | EP020R2KBAC | elektr. 2-Weg Regelkugelhahn, DN20, VS 0.2...0.69l/s einstellbar, mit Notstellfunktion | Belimo Elektr. 2-Weg-PI-RKH EPIV SuperCap Innen- und Aussengewinde, Rp 3/4 x G 1, DN 20, Vnom 0.69 l/s AC/DC 24 V, BACnet MS/TP, Modbus RTU, MP-Bus, 2...10V Laufzeit Notstellfunktion 35 s / 90° Einstellbarer Durchfluss Vmax 30...100% von Vnom IP54, Handverstellung mit Drucktaste Anschluss Kabel 1 m PVC | St. | 1009 | BEL0 | 1
EP020RR6BAC | EP020RR6BAC | elektr. 6-Weg Regelkugelhahn, DN20, VS 117...2340l/h einstellbar, BAC/MOD etc | Belimo Regelkugelhahn mit 6-Wegeumschaltung Elektr. 6-Weg-PI-RKH EPIV Innengewinde Rp 3/4, DN 20, V'nom 2340 l/h AC/DC 24 V, stetig, kommunikativ, hybrid Kommunikation BACnet MS/TP, Modbus RTU, MP-Bus Einstellbare Durchflussmenge V'max 5...100% of Vnom IP54, Handverstellung mit Drucktaste, arretierbar Anschluss Kabel 1 m PVC | St. | 1009 | BEL0 | 1
EP025R2BAC | EP025R2BAC | elektr. 2-Weg Regelkugelhahn, DN25, VS 0.35...0.97l/s einstellbar | EP025R2+BAC Elektr. 2-Weg-PI-RKH EPIV Innen- und Aussengewinde, Rp1 x G1 1/4, DN25 V'nom 0.97 l/s AC/DC 24 V, stetig, kommunikativ, hybrid Kommunikation BACnet MS/TP, Modbus RTU, MP-Bus Einstellbare Durchflussmenge V'max 30...100% von Vnom IP54, Handverstellung mit Drucktaste, arretierbar Anschluss Kabel 1 m PVC | St. | 747 | BEL0 | 1
EP025R2KBAC | EP025R2KBAC | elektr. 2-Weg Regelkugelhahn, DN25, VS 0.5...0.97l/s einstellbar, mit Notstellfunktion | Belimo Elektr. 2-Weg-PI-RKH EPIV SuperCap Innen- und Aussengewinde, Rp 1 x G1 1/4, DN 25, Vnom 0.97 l/s AC/DC 24 V, BACnet MS/TP, Modbus RTU, MP-Bus, 2...10V Laufzeit Notstellfunktion 35 s / 90° Einstellbarer Durchfluss Vmax 30...100% von Vnom IP54, Handverstellung mit Drucktaste Anschluss Kabel 1 m PVC | St. | 1050 | BEL0 | 1
EP032R2BAC | EP032R2BAC | elektr. 2-Weg Regelkugelhahn, DN32, VS 0.54...1.67 l/s einstellbar | Belimo Elektr. 2-Weg RKH EPIV Innen- und Aussengewinde, Rp1 1/4 x G1 1/2, DN32 AC/DC 24 V, stetig, Modbus Laufzeit Motor 90 s Volumenstrom 0.54...1.67 l/s, einstellbar Kombination Ventil+Antrieb, Flow-Sensor Anschluss Kabel 1 m | St. | 806 | BEL0 | 1
EP040R2BAC | EP040R2BAC | elektr. 2-Weg Regelkugelhahn, DN40, VS 0.75...2.78 l/s einstellbar | Belimo Elektr. 2-Weg RKH EPIV Innen- und Aussengewinde, Rp1 1/2 x G2, DN 40 AC/DC 24 V, stetig, Modbus Laufzeit Motor 90 s Volumenstrom 0.75...2.78 l/s, einstellbar Kombination Ventil+Antrieb, Flow-Sensor Anschluss Kabel 1 m | St. | 959 | BEL0 | 1
EP040R2KBAC | EP040R2KBAC | elektr. 2-Weg Regelkugelhahn, DN40, VS 0.75...2.78l/s einstellbar, mit Notstellfunktion | Belimo Elektr. 2-Weg-PI-RKH EPIV SuperCap Innen- und Aussengewinde, Rp 1 1/2 x G 2, DN 40, Vnom 2.78 l/s AC/DC 24 V, BACnet MS/TP, Modbus RTU, MP-Bus, 2...10V Laufzeit Notstellfunktion 35 s / 90° Einstellbarer Durchfluss Vmax 30...100% von Vnom IP54,Handverstellung mit Drucktaste Anschluss Kabel 1 m PVC | St. | 1285 | BEL0 | 1
EP050R2BAC | EP050R2BAC | elektr. 2-Weg Regelkugelhahn, DN50, VS 1.44...4.17 l/s einstellbar | Belimo Elektr. 2-Weg RKH EPIV Innen- und Aussengewinde, Rp2 x G2 1/2, DN 50 AC/DC 24 V, stetig, Modbus Laufzeit Motor 90 s Volumenstrom 1.44…4.17 l/s, einstellbar Kombination Ventil+Antrieb, Flow-Sensor Anschluss Kabel 1 m | St. | 1190 | BEL0 | 1
EP065FMOD | EP065FMOD | elektr. 2-Weg Regelkugelhahn, DN65, Vnom 8 l/s | Belimo Elektr. 2-Weg-PI-RKH EPIV Flansch, DN 65, V'nom 8 l/s AC/DC 24 V, stetig, kommunikativ, hybrid Kommunikation BACnet MS/TP, Modbus RTU, MP-Bus Einstellbare Durchflussmenge V'max 30...100% von Vnom IP54, Handverstellung mit Drucktaste, arretierbar Anschluss Kabel 1 m PVC | St. | 4046 | BEL0 | 1
EP065FMP | EP065F+MP | elektr. 2-Weg Regelkugelhahn, DN65, VS 216...480 l/min einstellbar | Belimo Elektr. 2-Weg-PI-RKH EPIV Flansch, DN 65, V'nom 8 l/s AC/DC 24 V, stetig, kommunikativ Kommunikation MP-Bus Einstellbare Durchflussmenge V'max 30...100% von Vnom IP54, Handverstellung mit Drucktaste, arretierbar Anschluss Kabel 1 m PVC Ersatz fuer P6065W800E-MP | St. | 3906 | BEL0 | 1
EP080FMOD | EP080FMOD | elektr. 2-Weg Regelkugelhahn, DN80, VS 267...660 l/min einstellbar | Belimo Elektr. 2-Weg-PI-RKH EPIV Flansch, DN 80, V'nom 11 l/s AC/DC 24 V, stetig, kommunikativ, hybrid Kommunikation BACnet MS/TP, Modbus RTU, MP-Bus Einstellbare Durchflussmenge V'max 30...100% von Vnom IP54, Handverstellung mit Drucktaste, arretierbar Anschluss Kabel 1 m PVC | St. | 4601 | BEL0 | 1
EP080FMP | EP080FMP | elektr. 2-Weg Regelkugelhahn, DN80, Vnom 11 l/s | Belimo Elektr. 2-Weg-PI-RKH EPIV Flansch, DN 80, V'nom 11 l/s AC/DC 24 V, stetig, kommunikativ Kommunikation MP-Bus Einstellbare Durchflussmenge V'max 30...100% von Vnom IP54, Handverstellung mit Drucktaste, arretierbar Anschluss Kabel 1 m PVC | St. | 4446 | BEL0 | 1
EP100FMOD | EP100FMOD | elektr. 2-Weg Regelkugelhahn, DN100/PN16, Vnom: 20 l/s einstellbar | Belimo Elektr. 2-Weg-PI-RKH EPIV Flansch, DN 100, V'nom 20 l/s AC/DC 24 V, stetig, kommunikativ, hybrid Kommunikation BACnet MS/TP, Modbus RTU, MP-Bus Einstellbare Durchflussmenge V'max 30...100% von Vnom IP54, Handverstellung mit Drucktaste, arretierbar Anschluss Kabel 1 m PVC | St. | 5380 | BEL0 | 1
EP100FMP | EP100FMP | elektr. 2-Weg Regelkugelhahn, DN100/PN16, Vnom: 1200 l/min einstellbar | Elektr. Elektr. 2-Weg-PI-RKH EPIV Flansch, DN 100, V'nom 20 l/s AC/DC 24 V, stetig, kommunikativ Kommunikation MP-Bus Einstellbare Durchflussmenge V'max 30...100% von Vnom IP54, Handverstellung mit Drucktaste, arretierbar Anschluss Kabel 1 m PVC - ersetzt P6100W2000E-MP - | St. | 5218 | BEL0 | 1
EP125FMOD | EP125FMOD | elektr. 2-Weg Regelkugelhahn, DN125/PN16, Vnom: 1860 l/min einstellbar | Belimo Elektr. 2-Weg-PI-RKH EPIV Flansch, DN 125, V'nom 31 l/s AC/DC 24 V, stetig, kommunikativ, hybrid Kommunikation BACnet MS/TP, Modbus RTU, MP-Bus Einstellbare Durchflussmenge V'max 30...100% von Vnom IP54, Handverstellung mit Drucktaste, arretierbar Anschluss Kabel 1 m PVC | St. | 7829 | BEL0 | 1
EP125FMP | EP125FMP | elektr. 2-Weg Regelkugelhahn, DN125/PN16, Vnom: 1860 l/min einstellbar | Elektr. 2-Weg-PI-RKH EPIV Flansch, DN 125, V'nom 31 l/s AC/DC 24 V, stetig, kommunikativ Kommunikation MP-Bus Einstellbare Durchflussmenge V'max 30...100% von Vnom IP54, Handverstellung mit Drucktaste, arretierbar Anschluss Kabel 1 m PVC - ersetzt P6125W3100E-MP - | St. | 7636 | BEL0 | 1
EP150FMOD | EP150FMOD | elektr. 2-Weg Regelkugelhahn, DN150/PN16, Vnom: 2700 l/min einstellbar | Belimo Elektr. 2-Weg-PI-RKH EPIV Flansch, DN 150, V'nom 45 l/s AC/DC 24 V, stetig, kommunikativ, hybrid Kommunikation BACnet MS/TP, Modbus RTU, MP-Bus Einstellbare Durchflussmenge V'max 30...100% von Vnom IP54, Handverstellung mit Drucktaste, arretierbar Anschluss Kabel 1 m PVC | St. | 9661 | BEL0 | 1
EP150FMP | EP150FMP | elektr. 2-Weg Regelkugelhahn, DN150, VS 1215...2700 l/min einstellbar | Belimo Elektr. 2-Weg-PI-RKH EPIV Flansch, DN 150, V'nom 45 l/s AC/DC 24 V, stetig, kommunikativ Kommunikation MP-Bus Einstellbare Durchflussmenge V'max 30...100% von Vnom IP54, Handverstellung mit Drucktaste, arretierbar Anschluss Kabel 1 m PVC Ersatz fuer P6150W4500E-MP | St. | 9445 | BEL0 | 1
EV015R2BAC | EV015R2BAC | Energy Valve DN15, 2-Wege, inkl. Stellantrieb 24V AC/DC | Belimo Elektr. 2-Weg-PI-RKH Belimo Energy Valve™ Innen- und Aussengewinde, Rp 1/2 x G 3/4, DN 15, V'nom 0.42 l/s AC/DC 24 V, stetig, kommunikativ, Hybrid, Cloud Kommunikation BACnet IP, BACnet MS/TP, Modbus TCP, Modbus RTU, MP-Bus Einstellbare Durchflussmenge V'max 30...100% von Vnom IP40, Handverstellung mit Drucktaste, arretierbar Anschluss Kabel 1 m PVC | St. | 1341 | BEL0 | 1
EV015R2KBAC | EV015R2KBAC | Energy Valve DN15, 2-Wege, inkl. Stellantrieb 24V AC/DC, V=0.42 l/s | Belimo Elektr. 2-Weg-PI-RKH Belimo Energy Valve™ mit Notstellfunktion Innen- und Aussengewinde, Rp 1/2 x G 3/4, DN 15, V'nom 0.42 l/s AC/DC 24 V, stetig, kommunikativ, hybrid, Cloud Kommunikation BACnet IP, BACnet MS/TP, Modbus TCP, Modbus RTU, MP-Bus Laufzeit Notstellfunktion 35 s / 90° Einstellbare Durchflussmenge V'max 30...100% von Vnom IP40, Handverstellung mit Drucktaste Anschluss Kabel 1 m PVC | St. | 2216 | BEL0 | 1
EV015R2MID | EV015R2MID | Energy Valve DN15, 2-Wege, inkl. Stellantrieb 24V AC/DC, mit MID-Zulassung als WMZ | Belimo Elektr. 2-Weg-PI-RKH mit MID-Zulassung fuer thermische Energieerfassung Belimo Energy Valve™ Innen- und Aussengewinde, Rp 1/2 x G 3/4, DN 15, V'nom 0.42 l/s AC/DC 24 V, stetig, kommunikativ, Hybrid, Cloud Kommunikation BACnet IP, BACnet MS/TP, Modbus TCP, Modbus RTU, MP-Bus Einstellbare Durchflussmenge V'max 30...100% von Vnom IP40, Handverstellung mit Drucktaste, arretierbar Anschluss Kabel 1 m PVC | St. | 1475 | BEL0 | 1
EV015R3BAC | EV015R3BAC | Energy Valve DN15, 3-Wege, inkl. Stellantrieb 24V AC/DC | Belimo Elektr. 3-Weg-PI-RKH Belimo Energy Valve™ AC/DC 24 V, BACnet IP, BACnet MS/TP, Modbus TCP, Modbus RTU, MP-Bus DN 15, Innen- und Aussengewinde Rp 1/2_G 3/4_, PN 25, ps 1600 kPa V'nom 0.42 l/s, Mediumstemperatur -10...120°C IP40, Handverstellung mit Drucktaste, arretierbar Anschluss Kabel 1 m PVC | St. | 1435 | BEL0 | 1
EV020R2BAC | EV020R2BAC | Energy Valve DN20, 2-Wege, inkl. Stellantrieb 24V AC/DC | Belimo Elektr. 2-Weg-PI-RKH Belimo Energy Valve™ Innen- und Aussengewinde, Rp 3/4 x G1, DN 20, V'nom 0.69 l/s AC/DC 24 V, stetig, kommunikativ, Hybrid, Cloud Kommunikation BACnet IP, BACnet MS/TP, Modbus TCP, Modbus RTU, MP-Bus Einstellbare Durchflussmenge V'max 30...100% von Vnom IP40, Handverstellung mit Drucktaste, arretierbar Anschluss Kabel 1 m PVC | St. | 1370 | BEL0 | 1
EV020R2KBAC | EV020R2KBAC | Energy Valve DN20, 2-Wege, inkl. Stellantrieb 24V AC/D, V = 0.69 l/s | Belimo Elektr. 2-Weg-PI-RKH Belimo Energy Valve™ mit Notstellfunktion Innen- und Aussengewinde, Rp 3/4 x G1, DN 20, V'nom 0.69 l/s AC/DC 24 V, stetig, kommunikativ, hybrid, Cloud Kommunikation BACnet IP, BACnet MS/TP, Modbus TCP, Modbus RTU, MP-Bus Laufzeit Notstellfunktion 35 s / 90° Einstellbare Durchflussmenge V'max 30...100% von Vnom IP40, Handverstellung mit Drucktaste Anschluss Kabel 1 m PVC | St. | 2243 | BEL0 | 1
EV020R2MID | EV020R2MID | Energy Valve DN20, 2-Wege, inkl. Stellantrieb 24V AC/DC, mit MID-Zulassung | Belimo Elektr. 2-Weg-PI-RKH mit MID-Zulassung fuer thermische Energieerfassung Belimo Energy Valve™ Innen- und Aussengewinde, Rp 3/4 x G1, DN 20, V'nom 0.69 l/s AC/DC 24 V, stetig, kommunikativ, Hybrid, Cloud Kommunikation BACnet IP, BACnet MS/TP, Modbus TCP, Modbus RTU, MP-Bus Einstellbare Durchflussmenge V'max 30...100% von Vnom IP40, Handverstellung mit Drucktaste, arretierbar Anschluss Kabel 1 m PVC | St. | 1507 | BEL0 | 1
EV020R3BAC | EV020R3BAC | Energy Valve DN20, 3-Wege, inkl. Stellantrieb 24V AC/DC | Belimo Elektr. 3-Weg-PI-RKH Belimo Energy Valve™ Innengewinde Rp 3/4, DN 20, V'nom 0.65 l/s AC/DC 24 V, stetig, kommunikativ, Hybrid, Cloud Kommunikation BACnet IP, BACnet MS/TP, Modbus TCP, Modbus RTU, MP-Bus Einstellbare Durchflussmenge V'max 30...100% von Vnom IP40, Handverstellung mit Drucktaste, arretierbar Anschluss Kabel 1 m PVC | St. | 1469 | BEL0 | 1
EV025R2BAC | EV025R2BAC | Energy Valve DN25, 2-Wege, inkl. Stellantrieb 24V AC/DC | Belimo Elektr. 2-Weg-PI-RKH Belimo Energy Valve™ Innengewinde Rp 1, DN 25, V'nom 1.15 l/s AC/DC 24 V, stetig, kommunikativ, Hybrid, Cloud Kommunikation BACnet IP, BACnet MS/TP, Modbus TCP, Modbus RTU, MP-Bus Einstellbare Durchflussmenge V'max 30...100% von Vnom IP40, Handverstellung mit Drucktaste, arretierbar Anschluss Kabel 1 m PVC | St. | 1407 | BEL0 | 1
EV025R2KBAC | EV025R2KBAC | Energy Valve DN25, 2-Wege, inkl. Stellantrieb 24V AC/DC, V = 0.97 l/s | Belimo Elektr. 2-Weg-PI-RKH Belimo Energy Valve™ mit Notstellfunktion Innen- und Aussengewinde, Rp 1 x G 1 1/4, DN 25, V'nom 0.97 l/s AC/DC 24 V, stetig, kommunikativ, hybrid, Cloud Kommunikation BACnet IP, BACnet MS/TP, Modbus TCP, Modbus RTU, MP-Bus Laufzeit Notstellfunktion 35 s / 90° Einstellbare Durchflussmenge V'max 30...100% von Vnom IP40, Handverstellung mit Drucktaste Anschluss Kabel 1 m PVC | St. | 2282 | BEL0 | 1
EV025R2MID | EV025R2MID | Energy Valve DN25, 2-Wege, inkl. Stellantrieb 24V AC/DC, mit MID-Zulassung | Belimo Elektr. 2-Weg-PI-RKH mit MID-Zulassung fuer thermische Energieerfassung Belimo Energy Valve™ Innengewinde Rp 1, DN 25, V'nom 1.15 l/s AC/DC 24 V, stetig, kommunikativ, Hybrid, Cloud Kommunikation BACnet IP, BACnet MS/TP, Modbus TCP, Modbus RTU, MP-Bus Einstellbare Durchflussmenge V'max 30...100% von Vnom IP40, Handverstellung mit Drucktaste, arretierbar Anschluss Kabel 1 m PVC | St. | 1549 | BEL0 | 1
EV025R3BAC | EV025R3BAC | Energy Valve DN25, 3-Wege, inkl. Stellantrieb 24V AC/DC | Belimo Elektr. 3-Weg-PI-RKH Belimo Energy Valve™ Innengewinde Rp 1, DN 25, V'nom 1.15 l/s AC/DC 24 V, stetig, kommunikativ, Hybrid, Cloud Kommunikation BACnet IP, BACnet MS/TP, Modbus TCP, Modbus RTU, MP-Bus Einstellbare Durchflussmenge V'max 30...100% von Vnom IP40, Handverstellung mit Drucktaste, arretierbar Anschluss Kabel 1 m PVC | St. | 1530 | BEL0 | 1
EV032R2BAC | EV032R2BAC | Energy Valve DN32, 2-Wege, inkl. Stellantrieb 24V AC/DC | Belimo Energy Valve Energieventil RKH 2-weg Innen- und Aussengewinde, Rp 1 1/4 x G 1 1/2 AC/DC 24 V, stetig, BACnet MS/TP + IP, MP Volumenstrom 0.54…1.80 l/s, einstellbar Laufzeit Motor 90 s Kombination Ventil+Antrieb, Flow-Sensor, Temperatursensoren inkl. Fittinge Anschlusskabel 1 m Kabellaenge Temperatursensor 3 m | St. | 1558 | BEL0 | 1
EV032R2KBAC | EV032R2KBAC | Energy Valve DN32, 2-Wege, inkl. Stellantrieb 24V AC/DC, mit NSF, V = 1.67 l/s | Belimo Energy Valve Elektr. 2-Weg-PI-RKH Belimo Energy Valve™ mit Notstellfunktion, AC/DC 24 V, BACnet IP, Innen- und Aussengewinde, Rp 1 1/4 x G 1 1/2 BACnet MS/TP, Modbus TCP, Modbus RTU, MP-Bus, DN 32, Innengewinde, Rp 1 1/4, PN 25, ps 1600 kPa, V'nom 1.67l/s, Mediumstemperatur -10...120°C, Glykolueberwachung | St. | 2435 | BEL0 | 1
EV032R2MID | EV032R2MID | Energy Valve DN32, 2-Wege, inkl. Stellantrieb 24V AC/DC, mit MID-Zulassung | Belimo Elektr. 2-Weg-PI-RKH mit MID-Zulassung fuer thermische Energieerfassung Innen- und Aussengewinde, Rp 1 1/4 x G 1 1/2 AC/DC 24 V, stetig, BACnet MS/TP + IP, MP Volumenstrom 0.54…1.80 l/s, einstellbar Laufzeit Motor 90 s Kombination Ventil+Antrieb, Flow-Sensor, Temperatursensoren inkl. Fittinge Anschlusskabel 1 m Kabellaenge Temperatursensor 3 m | St. | 1713 | BEL0 | 1
EV032R3BAC | EV032R3BAC | Energy Valve DN32, 3-Wege, inkl. Stellantrieb 24V AC/DC | Belimo Energy Valve Energieventil RKH 3-weg Innengewinde Rp 1 1/4, DN32 AC/DC 24 V, stetig, BACnet MS/TP + IP, MP Volumenstrom 0.54…1.80 l/s, einstellbar Laufzeit Motor 90 s Kombination Ventil+Antrieb, Flow-Sensor, Temperatursensoren inkl. FittingeAnschlusskabel 1 m Kabellaenge Temperatursensor 3 m | St. | 1716 | BEL0 | 1
EV040R2BAC | EV040R2BAC | Energy Valve DN40, 2-Wege, inkl. Stellantrieb 24V AC/DC | Belimo Elektr. 2-Weg-PI-RKH Belimo Energy Valve™ AC/DC 24 V, BACnet IP, BACnet MS/TP, Modbus TCP, Modbus RTU, MP-Bus Innen- und Aussengewinde, Rp 1 1/2 x G 2 PN 25, ps 1600 kPa V'nom 2.78 l/s, Mediumstemperatur -10...120°C Temperatursensoren inkl. Fittinge Anschlusskabel 1 m Kabellaenge Temperatursensor 3 m | St. | 1724 | BEL0 | 1
EV040R2KBAC | EV040R2KBAC | Energy Valve DN40, 2-Wege, inkl. Stellantrieb 24V AC/DC, mit NSF, V = 2.78 l/s | Belimo Energieventil Elektr. 2-Weg-PI-RKH Belimo Energy Valve™ mit Notstellfunktion, AC/DC 24 V, BACnet IP, Innen- und Aussengewinde, Rp 1 1/2 x G 2 BACnet MS/TP, Modbus TCP, Modbus RTU, MP-Bus, DN 40, Innengewinde, Rp 1 1/2, PN 25, ps 1600 kPa, V'nom 2.78 l/s, Mediumstemperatur -10...120°C, Glykolueberwachung | St. | 2641 | BEL0 | 1
EV040R2MID | EV040R2MID | Energy Valve DN40, 2-Wege, inkl. Stellantrieb 24V AC/DC, mit MID-Zulassung | Belimo Elektr. 2-Weg-PI-RKH mit MID-Zulassung fuer thermische Energieerfassung Innen- und Aussengewinde, Rp 1 1/2 x G 2 AC/DC 24 V, stetig, BACnet MS/TP + IP, MP Volumenstrom 0.75…2.50 l/s, einstellbar Laufzeit Motor 90 s Kombination Ventil+Antrieb, Flow-Sensor, Temperatursensoren inkl. Fittinge Anschlusskabel 1 m Kabellaenge Temperatursensor 3 m | St. | 1898 | BEL0 | 1
EV040R3BAC | EV040R3BAC | Energy Valve DN40, 3-Wege, inkl. Stellantrieb 24V AC/DC | Belimo Energy Valve Elektr. 3-Weg-PI-RKH Belimo Energy Valve™ Innengewinde Rp 1 1/2, DN 40, V'nom 2.5 l/s AC/DC 24 V, stetig, kommunikativ, Hybrid, Cloud Kommunikation BACnet IP, BACnet MS/TP, Modbus TCP, Modbus RTU, MP-Bus Einstellbare Durchflussmenge V'max 30...100% von Vnom IP40, Handverstellung mit Drucktaste, arretierbar Anschluss Kabel 1 m PVC | St. | 1960 | BEL0 | 1
EV050R2BAC | EV050R2BAC | Energy Valve DN50, 2-Wege, inkl. Stellantrieb 24V AC/DC | Belimo Energy Valve Elektr. 2-Weg-PI-RKH Belimo Energy Valve™ Innengewinde Rp 2, DN 50, V'nom 4.8 l/s AC/DC 24 V, stetig, kommunikativ, Hybrid, Cloud Kommunikation BACnet IP, BACnet MS/TP, Modbus TCP, Modbus RTU, MP-Bus Einstellbare Durchflussmenge V'max 30...100% von Vnom IP40, Handverstellung mit Drucktaste, arretierbar Anschluss Kabel 1 m PVC | St. | 2003 | BEL0 | 1
EV050R2KBAC | EV050R2KBAC | Energy Valve DN50, 2-Wege, inkl. Stellantrieb 24V AC/DC, V = 4.17 l/s | Belimo POP-Energy Valve RKH 2-weg Innen- und Aussengewinde, Rp 2 x G 2 1/2, DN50 AC/DC 24 V, stetig, BACnet MS/TP + IP, MP Volumenstrom 1.44…4.17 l/s, einstellbar Laufzeit Motor 90 s Kombination Ventil+Antrieb, Flow-Sensor, Temperatursensoren inkl. Fittinge Anschlusskabel 1 m Kabellaenge Temperatursensor 3 m | St. | 3010 | BEL0 | 1
EV050R2MID | EV050R2MID | Energy Valve DN50 MID, 2-Wege, inkl. Stellantrieb 24V AC/DC | Belimo Energy Valve MID / EN 1434 AC/DC 24 V, BACnet IP, BACnet MS/TP, Modbus TCP, Modbus RTU, MP-Bus, DN 50, Innen- und Aussengewinde, Rp 2_G 2 1/2_ PN 25, ps 1600 kPa, V'nom 4.17 l/s Mediumstemperatur -10...120°C | St. | 2205 | BEL0 | 1
EV050R3BAC | EV050R3BAC | Energy Valve DN50, 3-Wege, inkl. Stellantrieb 24V AC/DC | Belimo Energy Valve Elektr. 3-Weg-PI-RKH Belimo Energy Valve™ Innengewinde Rp 2, DN 50, V'nom 4.8 l/s AC/DC 24 V, stetig, kommunikativ, Hybrid, Cloud Kommunikation BACnet IP, BACnet MS/TP, Modbus TCP, Modbus RTU, MP-Bus Einstellbare Durchflussmenge V'max 30...100% von Vnom IP40, Handverstellung mit Drucktaste, arretierbar Anschluss Kabel 1 m PVC | St. | 2357 | BEL0 | 1
EV065FBAC | EV065FBAC | Energy Valve DN65, 2-Wege, inkl. Stellantrieb 24V AC/DC | Belimo Elektr. 2-Weg-PI-RKH Belimo Energy Valve™ Flansch, DN 65, V'nom 8 l/s AC/DC 24 V, stetig, kommunikativ, hybrid, Cloud Kommunikation BACnet IP, BACnet MS/TP, Modbus TCP, Modbus RTU, MP-Bus Einstellbare Durchflussmenge V'max 30...100% von Vnom IP54, Handverstellung mit Drucktaste, arretierbar Anschluss Kabel 1 m PVC | St. | 4727 | BEL0 | 1
EV080FBAC | EV080FBAC | Energy Valve DN80, 2-Wege, inkl. Stellantrieb 24V AC/DC | Belimo Elektr. 2-Weg-PI-RKH Belimo Energy Valve™ Flansch, DN 80, V'nom 11 l/s AC/DC 24 V, stetig, kommunikativ, hybrid, Cloud Kommunikation BACnet IP, BACnet MS/TP, Modbus TCP, Modbus RTU, MP-Bus Einstellbare Durchflussmenge V'max 30...100% von Vnom IP54, Handverstellung mit Drucktaste, arretierbar Anschluss Kabel 1 m PVC | St. | 5367 | BEL0 | 1
EV100FBAC | EV100FBAC | Energy Valve DN100, 2-Wege, inkl. Stellantrieb 24V AC/DC | Belimo Elektr. 2-Weg-PI-RKH Belimo Energy Valve™ Flansch, DN 100, V'nom 20 l/s AC/DC 24 V, stetig, kommunikativ, hybrid, Cloud Kommunikation BACnet IP, BACnet MS/TP, Modbus TCP, Modbus RTU, MP-Bus Einstellbare Durchflussmenge V'max 30...100% von Vnom IP54, Handverstellung mit Drucktaste, arretierbar Anschluss Kabel 1 m PVC | St. | 6229 | BEL0 | 1
EV125FBAC | EV125FBAC | Energy Valve DN125, 2-Wege, inkl. Stellantrieb 24V AC/DC | Belimo Elektr. Elektr. 2-Weg-PI-RKH Belimo Energy Valve™ Flansch, DN 125, V'nom 31 l/s AC/DC 24 V, stetig, kommunikativ, hybrid, Cloud Kommunikation BACnet IP, BACnet MS/TP, Modbus TCP, Modbus RTU, MP-Bus Einstellbare Durchflussmenge V'max 30...100%von Vnom Ersatz fuer P6125W3100EV-BAC | St. | 8087 | BEL0 | 1
EV150FBAC | EV150FBAC | Energy Valve DN150, 2-Wege, inkl. Stellantrieb 24V AC/DC | Belimo Elektr. 2-Weg-PI-RKH Belimo Energy Valve™ Flansch, DN 150, V'nom 45 l/s AC/DC 24 V, stetig, kommunikativ, hybrid, Cloud Kommunikation BACnet IP, BACnet MS/TP, Modbus TCP, Modbus RTU, MP-Bus Einstellbare Durchflussmenge V'max 30...100% von Vnom Ersatz fuer P6150W4500EV-BAC | St. | 9912 | BEL0 | 1
EXTOCZEP15 | EXTOCZEP15 | Waermedaemmschale fuer EnergyValve EP..., DN15 | Isolation fuer EPIV / EnergyValve, DN15 nur fuer nichtkondensierende Applikationen | St. | 45.4 | BEL0 | 1
EXTOCZEP20 | EXTOCZEP20 | Waermedaemmschale fuer EnergyValve EP..., DN20 | Isolation fuer EPIV / EnergyValve, DN20 nur fuer nichtkondensierende Applikationen | St. | 45.4 | BEL0 | 1
EXTOCZEP25 | EXTOCZEP25 | Waermedaemmschale fuer EnergyValve EP..., DN25 | Isolation fuer EPIV / EnergyValve, DN25 nur fuer nichtkondensierende Applikationen | St. | 58.4 | BEL0 | 1
EXTOCZEP32 | EXTOCZEP32 | Waermedaemmschale fuer EnergyValve EP..., DN32 | Isolation fuer EPIV / EnergyValve, DN32 nur fuer nichtkondensierende Applikationen | St. | 59.5 | BEL0 | 1
EXTOCZEP40 | EXTOCZEP40 | Waermedaemmschale fuer EnergyValve EP..., DN40 | Isolation fuer EPIV / EnergyValve, DN40 nur fuer nichtkondensierende Applikationen | St. | 90.1 | BEL0 | 1
EXTOCZEP50 | EXTOCZEP50 | Waermedaemmschale fuer EnergyValve EP..., DN50 | Isolation fuer EPIV / EnergyValve, DN50 nur fuer nichtkondensierende Applikationen | St. | 87.5 | BEL0 | 1
EXTOCZQ15P | EXTOCZQ15P | Waermedaemmschale fuer Volumenstromventil C215..QP | Daemmschale fuer Ventil C2..QP-.. 2-Weg DN 15 nur fuer nicht kondensierende Anwendungen | St. | 29.6 | BEL0 | 1
EXTOCZQ15PT | EXTOCZQ15PT | Waermedaemmschale fuer Volumenstromventil C215... | Daemmschale fuer Ventil C2..QP-.. DN 15 nur fuer nichtkondensierende Applikationen | St. | 29.6 | BEL0 | 1
EXTOCZQ20P | EXTOCZQ20P | Waermedaemmschale fuer Volumenstromventil C220... | Daemmschale fuer Ventil C2..QP-..DN 20 nur fuer nichtkondensierende Applikationen | St. | 29.6 | BEL0 | 1
EXTOCZQ20PT | EXTOCZQ20PT | Waermedaemmschale fuer Volumenstromventil C220... | Daemmschale fuer Ventil C2..QP-..DN 20 nur fuer nichtkondensierende Applikationen | St. | 29.6 | BEL0 | 1
EXTOCZQ25PT | EXTOCZQ25PT | Waermedaemmschale fuer Volumenstromventil C225... | Daemmschale fuer Ventil C2..QP-.. DN 25 nur fuer nichtkondensierende Applikationen | St. | 29.6 | BEL0 | 1
EXTOCZR3015 | EXTOCZR3015 | Waermedaemmschale fuer 6-Wege Kugelhahn DN15 | Waermedaemmschale fuer 6-Wege Kugelhahn DN15 | St. | 42.4 | BEL0 | 1
EXTOCZR3020 | EXTOCZR3020 | Waermedaemmschale fuer 6-Wege Kugelhahn DN20 | Waermedaemmschale fuer 6-Wege Kugelhahn DN20 | St. | 61.4 | BEL0 | 1
EXTOCZR3025 | EXTOCZR3025 | Waermedaemmschale fuer 6-Wege Kugelhahn DN25 | Waermedaemmschale fuer 6-Wege Kugelhahn DN25 | St. | 86.7 | BEL0 | 1
EXTOCZR432 | EXTOCZR432 | Waermedaemmschale fuer 2-Wege Kugelhahn DN32 | Isolation fuer Ventil R4 DN32 nur fuer nichtkondensierende Applikationen | St. | 36 | BEL0 | 1
EXTOCZR520 | EXTOCZR520 | Waermedaemmschale fuer 3-Wege Kugelhahn DN20 | Belimo Daemmschale fuer Ventil R5.. 3-Weg DN 20 nur fuer nicht kondensierende Anwendungen | St. | 26.3 | BEL0 | 1
EXTOCZR525 | EXTOCZR525 | Waermedaemmschale fuer 3-Wege Kugelhahn DN25 | Belimo Daemmschale fuer Ventil R5.. 3-Weg DN 25 nur fuer nicht kondensierende Anwendungen | St. | 26.3 | BEL0 | 1
EXTOCZR532 | EXTOCZR532 | Waermedaemmschale fuer 3-Wege Kugelhahn DN32 | Belimo Daemmschale fuer Ventil R5.. 3-Weg DN 32 nur fuer nicht kondensierende Anwendungen | St. | 36 | BEL0 | 1
EXTOCZRC215Q | EXTOCZRC215Q | Waermedaemmschale fuer 2-Wege Kugelhahn C215Q | Waermedaemmschale fuer Belimo C215Q | St. | 29.6 | BEL0 | 1
EXTOCZRC220QK | EXTOCZRC220QK | Waermedaemmschale fuer 2-Wege Kugelhahn C220QK | Waermedaemmschale fuer Belimo C220QK | St. | 29.6 | BEL0 | 1
EXTOCZRC225 | EXTOCZRC225 | Waermedaemmschale fuer 2-Wege Kugelhahn C225Q... | Waermedaemmschale fuer Belimo C225Q... | St. | 28.6 | BEL0 | 1
EXTOCZRN215 | EXTOCZRN215 | Waermedaemmschale fuer 2-Wege Kugelhahn DN15 mit Kvs kleiner 2,5 | Waermedaemmschale fuer 2-Wege Kugelhahn DN15 Kvs < 2,5m3/h | St. | 30.2 | BEL0 | 1
EXTOCZRN215G | EXTOCZRN215G | Waermedaemmschale fuer 2-Wege Kugelhahn DN15 mit Kvs groesser 2,5 | Isolation fuer Ventil R2.. DN15 Ø15 | St. | 30.2 | BEL0 | 1
EXTOCZRN220 | EXTOCZRN220 | Waermedaemmschale fuer 2-Wege Kugelhahn DN20 | Isolation fuer Ventil R2... DN20 nur fuer nichtkondensierende Applikationen | St. | 30.2 | BEL0 | 1
EXTOCZRN225 | EXTOCZRN225 | Waermedaemmschale fuer 2-Wege Kugelhahn DN25 | Isolation fuer Ventil R2... DN25 nur fuer nichtkondensierende Applikationen | St. | 30.2 | BEL0 | 1
EXTOCZRN232 | EXTOCZRN232 | Waermedaemmschale fuer 2-Wege Kugelhahn DN32 | Isolation fuer Ventil R2... DN32 nur fuer nichtkondensierende Applikationen | St. | 36 | BEL0 | 1
EXTOCZRN240 | EXTOCZRN240 | Waermedaemmschale fuer 2-Wege Kugelhahn DN40 | Isolation fuer Ventil R2... DN40 nur fuer nichtkondensierende Applikationen | St. | 39.2 | BEL0 | 1
EXTOCZRN250 | EXTOCZRN250 | Waermedaemmschale fuer 2-Wege Kugelhahn DN50 | Isolation fuer Ventil R2... DN50 nur fuer nichtkondensierende Applikationen | St. | 42.4 | BEL0 | 1
EXTOCZRN315 | EXTOCZRN315 | Waermedaemmschale fuer 3-Wege Kugelhahn DN15 | Isolation fuer Ventil R3 DN15 Ø10 nur fuer nichtkondensierende Applikationen | St. | 30.2 | BEL0 | 1
EXTOCZRN320 | EXTOCZRN320 | Waermedaemmschale fuer 3-Wege Kugelhahn DN20 | Isolation fuer Ventil R3 DN20 nur fuer nichtkondensierende Applikationen | St. | 30.2 | BEL0 | 1
EXTOCZRN325 | EXTOCZRN325 | Waermedaemmschale fuer 3-Wege Kugelhahn DN25 | Isolation fuer Ventil R3 DN25 nur fuer nichtkondensierende Applikationen | St. | 30.2 | BEL0 | 1
EXTOCZRN332 | EXTOCZRN332 | Waermedaemmschale fuer 3-Wege Kugelhahn DN32 | Isolation fuer Ventil R3 DN32 nur fuer nichtkondensierende Applikationen | St. | 38.2 | BEL0 | 1
EXTOCZRN340 | EXTOCZRN340 | Waermedaemmschale fuer 3-Wege Kugelhahn DN40 | Isolation fuer Ventil R3 DN40 Ø25 nur fuer nichtkondensierende Applikationen | St. | 39.2 | BEL0 | 1
EXTOCZRN350 | EXTOCZRN350 | Waermedaemmschale fuer 3-Wege Kugelhahn DN50 | Isolation fuer Ventil R3 DN50 Ø32 | St. | 42.4 | BEL0 | 1
EXTOCZRN350G | EXTOCZRN350G | Waermedaemmschale fuer 3-Wege Kugelhahn DN50 | Isolation fuer Ventil R3 DN50 Ø50 | St. | 42.4 | BEL0 | 1
GR230A5 | GR230A5 | Drosselklappenstellantrieb 230V AC, Auf/Zu, 3-Pkt. , 40NM | Belimo Drehantrieb Drosselklappe 40 Nm, 90° AC 230 V, Auf-Zu, 3-Punkt Laufzeit Motor 150 s IP 54, Handverstellung temporaer, permanent Anschluss Kabel PVC 1 m Drehsinn waehlbar (rechts/links) | St. | 465 | BEL0 | 1
GR230AR | GR230AR | Drosselklappenstellantrieb 230V AC, Auf/Zu, 3-Pkt. , 40NM | Belimo Drehantrieb (Retrofit) 40 Nm AC 230 V, Auf-Zu Laufzeit Motor 150 s / 90° IP54, Handverstellung mit Drucktaste, arretierbar Anschluss Kabel 1 m PVC | St. | 451 | BEL0 | 1
GR24A5 | GR24A5 | Drosselklappenstellantrieb 24V AC/DC, Auf/Zu, 40Nm | Belimo Drehantrieb Drosselklappe 40 Nm, 90° AC/DC 24 V, Auf-Zu Laufzeit Motor 150 s IP 54, Handverstellung temporaer, permanent Anschluss Kabel PVC 1 m Drehsinn waehlbar (rechts/links) | St. | 465 | BEL0 | 1
GR24AMOD5 | GR24AMOD5 | Drehantrieb 24V AC/DC, Mod-Bus, 40Nm, 90sek. | Belimo Drehantrieb 40 Nm AC/DC 24 V, stetig, kommunikativ, Hybrid Kommunikation BACnet MS/TP, Modbus RTU, MP-Bus Laufzeit Motor 90 s / 90° IP54, Handverstellung mit Drucktaste, arretierbar Anschluss Kabel 1 m PVC | St. | 680 | BEL0 | 1
GR24AMOD7 | GR24AMOD7 | Drehantrieb 24V AC/DC, Mod-Bus, 40Nm, 90sek., F07 | Belimo Drehantrieb 40 Nm F07 AC/DC 24 V, stetig, kommunikativ, Hybrid Kommunikation BACnet MS/TP, Modbus RTU, MP-Bus Laufzeit Motor 90 s / 90° IP54, Handverstellung mit Drucktaste, arretierbar Anschluss Kabel 1 m PVC | St. | 762.5 | BEL0 | 1
GR24AMP5 | GR24AMP5 | Drosselklappenstellantrieb MP-Bus, 24V AC/DC, 0...10V | Belimo Drehantrieb 40 Nm AC/DC 24 V, stetig, MP-Bus Laufzeit Motor 90 s einstellbar Arbeitsbereich DC 2...10 V, 0...32 V einstellbar Stellungsrueckmeldung DC 2...10 V, 0...10 V einstellbar Handverstellung temporaer, permanent Anschluss Kabel PVC 1 m | St. | 626 | BEL0 | 1
GR24AMPR | GR24AMPR | Drosselklappenstellantrieb 24V AC/DC, 0...10V, Retrofit | Belimo Drehantrieb IP54 Drehmoment 40 Nm AC/DC 24 V, stetig, kommunikativ Laufzeit 90 s / 90° Handverstellung temporaer, permanent Arbeitsbereich DC 2...10V Stellungsrueckmeldung DC 2...10V Anschluss Kabel (PVC) Laenge = 1 m fuer Retrofit Anwendungen | St. | 601 | BEL0 | 1
GR24AR | GR24AR | Drosselklappenstellantrieb Retrofit, 24V AC/DC, Auf/Zu | Belimo Drehantrieb Drosselklappe 40 Nm AC/DC 24 V, Auf-Zu, 3-Punkt Laufzeit Motor 150 s / 90° Handverstellung temporaer, permanent Anschluss Kabel PVC 1 m fuer Retrofit Anwendungen | St. | 451 | BEL0 | 1
GR24ASR5 | GR24ASR5 | Drosselklappenstellantrieb 24V AC/DC, 0...10V | Belimo Drehantrieb 40 Nm AC/DC 24 V, stetig Laufzeit Motor 150 s / 90° Arbeitsbereich DC 2...10 V Stellungsrueckmeldung DC 2...10 V IP 54, Handverstellung temporaer, permanent Anschluss Kabel PVC 1 m Stellungsanzeige mechanisch | St. | 563 | BEL0 | 1
GR24ASR7 | GR24ASR7 | Drosselklappenstellantrieb 24V AC/DC, 0...10V | Belimo Drehantrieb 40 Nm, F07 Iso Flansch AC/DC 24 V, stetig Laufzeit Motor 150 s / 90° Arbeitsbereich DC 2...10 V Stellungsrueckmeldung DC 2...10 V IP 54, Handverstellung temporaer, permanent Anschluss Kabel PVC 1 m Stellungsanzeige mechanisch | St. | 572 | BEL0 | 1
GRC230A5 | GRC230A5 | Drosselklappenstellantrieb 230V AC, Auf/Zu, 3-Pkt. , 40NM, 35s | Belimo Drehantrieb IP54 Nenndrehmoment 40 Nm AC 230 V Laufzeit 35 s/ 90º AUF-ZU Handverstellung temporaer, permanent Anschluss Kabel Laenge 1 m (PVC) | St. | 536 | BEL0 | 1
GRK24A5 | GRK24A5 | Drosselklappenstellantrieb 24V AC/DC, Au-Zu, NSF, 40Nm | Belimo Drehantrieb mit Notstellfunktion 40 Nm, NC / NO AC/DC 24 V, Auf/Zu Laufzeit Motor 150 s / 90° Laufzeit Notstellfunktion 35 s / 90° IP54, Handverstellung mit Drucktaste Anschluss Kabel 1 m PVC | St. | 865 | BEL0 | 1
GRK24ASR5 | GRK24ASR5 | Drosselklappenstellantrieb 24V AC/DC, 0-10V, NSF, 40Nm | Belimo POP-Ventilantrieb 40 Nm, 150 s, 90° AC/DC 24 V, stetig Laufzeit POP 35 s IP 54, Handverstellung temporaer Ansteuerung DC 0...10 V Arbeitsbereich DC 2...10 V Stellungsrueckmeldung DC 2...10 V Anschluss Kabel PVC 1 m mit montiertem MontagesatzBFV | St. | 936 | BEL0 | 1
HT2303T | HT2303T | Drehantrieb 230V AC, Auf/Zu, 3-Pkt. , 10Nm, 140sek. | Belimo Drehantrieb Mischer 10 Nm AC 230 V, 3-Punkt Laufzeit Motor 140 s Handverstellung temporaer, permanent Anschluss Schraubklemmen | St. | 219 | BEL0 | 1
HT243T | HT243T | Drehantrieb 24V AC, 3-Pkt. , 10Nm, 140sek. | Belimo Drehantrieb Mischer 10 Nm AC 24 V, 3-Punkt Laufzeit Motor 140 s Handverstellung temporaer, permanent Anschluss Schraubklemmen | St. | 219 | BEL0 | 1
HT24SRT | HT24SRT | Drehantrieb 24V AC/DC, 0...10V, 10Nm, 140sek. | Belimo Drehantrieb Mischer 10 Nm AC/DC 24 V, stetig Laufzeit Motor 140 s Arbeitsbereich DC 0...10 V, 2...10 V einstellbar Stellungsrueckmeldung DC 2...10 V, 0...10 V, einstellbar Handverstellung temporaer, permanent Anschluss Schraubklemmen fuer allegaengigen Mischhahnen | St. | 316 | BEL0 | 1
KR24 | KR24 | Drehantrieb 24V AC/DC, Auf/Zu, 2Nm, 90sek. | Belimo Drehantrieb 2 Nm AC/DC 24 V, Auf-Zu, 3-Punkt Laufzeit Motor 75 s / 90° IP 54, Handverstellung temporaer Anschluss Kabel PVC 1 m | St. | 155 | BEL0 | 1
LR230A | LR230A | Drehantrieb 230V AC, Auf/Zu, 3-Pkt. , 5Nm, 90sek. | Belimo Drehantrieb 5 Nm AC 230 V, Auf-Zu, 3-Punkt Laufzeit Motor 90 s / 90° IP 54, Handverstellung temporaer, permanent Anschluss Kabel 1 m Stellungsanzeige mechanisch | St. | 176 | BEL0 | 1
LR230AS | LR230AS | Drehantrieb 230V AC, Auf/Zu, 3-Pkt. , 5Nm, 90 sek. inkl. Hilfsschalter | Belimo Drehantrieb 5 Nm AC 230 V, Auf-Zu, 3-Punkt, 1 x EPU Laufzeit Motor 90 s Handverstellung temporaer, permanent Anschluss Kabel 1 m | St. | 193 | BEL0 | 1
LR24A | LR24A | Drehantrieb 24V AC/DC, Auf/Zu, 5Nm, 90sek. | Belimo Drehantrieb 5 Nm AC/DC 24 V, Auf-Zu, 3-Punkt Laufzeit Motor 90 s / 90° IP 54, Handverstellung temporaer, permanent Anschluss Kabel 1 m Stellungsanzeige mechanisch | St. | 176 | BEL0 | 1
LR24AKNX | LR24AKNX | Drehantrieb 24V AC/DC,KNX, 5Nm, 90sek. | Belimo Drehantrieb 5 Nm AC/DC 24 V, KNX (S-Mode) Laufzeit Motor 90 s einstellbar IP 54, Handverstellung arretierbar Anschluss Kabel PVC 1 m Drehsinn waehlbar (rechts/links) | St. | 347 | BEL0 | 1
LR24AMOD | LR24AMOD | Drehantrieb 24V AC/DC, Mod-Bus, 5Nm, 90sek. | Belimo Drehantrieb 5 Nm AC/DC 24 V, stetig, kommunikativ, Hybrid Kommunikation BACnet MS/TP, Modbus RTU, MP-Bus Laufzeit Motor 90 s / 90° IP54, Handverstellung mit Drucktaste, arretierbar Anschluss Kabel 1 m PVC | St. | 315 | BEL0 | 1
LR24AMP | LR24AMP | Drehantrieb 24V AC/DC, 0...10V/MP-Bus, 5NM | Belimo Drehantrieb 5 Nm AC/DC 24 V, stetig, MFT Laufzeit Motor 90 s einstellbar Arbeitsbereich DC 2...10 V, 0...32 V einstellbar Stellungsrueckmeldung DC 2...10 V, 0...10 V, einstellbar Handverstellung temporaer, permanent Anschluss Kabel PVC 1 m Drehsinn waehlbar (rechts/links) | St. | 255 | BEL0 | 1
LR24AS | LR24AS | Drehantrieb 24V AC/DC, Auf/Zu, 5Nm, 90sek. inkl. Hilfsschalter | Belimo Drehantrieb 5 Nm AC/DC 24 V, Auf-Zu, 3-Punkt, 1 x EPU Laufzeit Motor 90 s / 90° IP 54, Handverstellung temporaer, permanent Anschluss Kabel 1 m Stellungsanzeige mechanisch | St. | 193 | BEL0 | 1
LR24ASR | LR24ASR | Drehantrieb 24V AC/DC, 0...10V, 5Nm, 90sek. | Belimo Drehstellantrieb Drehantrieb 5 Nm AC/DC 24 V, stetig Laufzeit Motor 90 s / 90° Arbeitsbereich DC 2...10 V Stellungsrueckmeldung DC 2...10 V IP 54, Handverstellung temporaer, permanent Anschluss Kabel 1 m Stellungsanzeige mechanisch | St. | 229 | BEL0 | 1
LR24ASRTP | LR24ASRTP | Drehantrieb 24V AC/DC, 0...10V, 5Nm, 90sek. | Belimo Drehstellantrieb Drehantrieb 5 Nm AC/DC 24 V, stetig Laufzeit Motor 90 s / 90° Arbeitsbereich DC 2...10 V Stellungsrueckmeldung DC 2...10 V IP 54, Handverstellung temporaer, permanent Anschluss Schraubklemme mit Abdeckung IP54 Stellungsanzeige mechanisch | St. | 229 | BEL0 | 1
LRC24ASR | LRC24ASR | Drehantrieb 24V AC/DC, 0...10V, 5Nm, 35sek. | Belimo Drehantrieb 5 Nm AC/DC 24 V, stetig Laufzeit Motor 35 s / 90° Arbeitsbereich DC 2...10 V Stellungsrueckmeldung DC 2...10 V Handverstellung temporaer, permanent Anschluss Kabel 1 m fuer Ventile mit Innengewinde (ISO 7/1) | St. | 240 | BEL0 | 1
LRF230 | LRF230 | Drehantrieb 230V AC, Auf/Zu, 4Nm, 40...75sek., mit Federruecklauf | Belimo Drehantrieb NC 4 Nm, 40...75 s, AC 230 V, Auf-Zu Handverstellung mit integr. Stellungsfixierung Laufzeit Feder < 20 s Ansteuerung Auf-Zu mit Schliesskontakt Notstellfunktion geschlossen. | St. | 374 | BEL0 | 1
LRF230O | LRF230O | Drehantrieb 230V AC, Auf/Zu, 4Nm, 40...75sek., mit Federruecklauf | Belimo Drehantrieb NO 4 Nm, 40...75 s, AC 230 V, Auf-Zu Handverstellung mit integr. Stellungsfixierung Laufzeit Feder < 20 s Ansteuerung Auf-Zu mit Schliesskontakt Notstellfunktion geoeffnet. | St. | 374 | BEL0 | 1
LRF230S | LRF230S | Drehantrieb 230V AC, Auf/Zu, 4Nm, 40...75sek., mit Federruecklauf und Hilfsschalter | Belimo Drehantrieb NC 4 Nm, 40...75 s, AC 230 V, Auf-Zu, 2 x EPU Handverstellung mit integr. Stellungsfixierung Laufzeit Feder ca. 20 s Ansteuerung Auf-Zu mit Schliesskontakt Hilfsschalter 2 x int., potentialfrei, fix 5°, 85° Notstellfunktion geschlossen. | St. | 419 | BEL0 | 1
LRF24 | LRF24 | Drehantrieb 24V AC/DC, Auf/Zu, 4Nm, 40...75sek. mit Federruecklauf | Belimo Drehantrieb NC 4 Nm, 40...75 s, AC/DC 24 V, Auf-Zu Handverstellung mit integr. Stellungsfixierung Laufzeit Feder < 20 s Ansteuerung Auf-Zu mit Schliesskontakt Notstellfunktion geschlossen. | St. | 337 | BEL0 | 1
LRF24MP | LRF24MP | Drehantrieb 24V AC/DC, MP-Bus, 4Nm, 40...75sek. mit Federruecklauf | Belimo Federruecklaufantrieb NC 4 Nm, AC/DC 24 V 75…300s, stetig, MFT Ansteuerung DC (0)2….10 V, MP-Bus Stellungsrueckmeldung DC 2..10 V IP54, Handverstellung Anschluss Kabel PVC 1m Drehsinn waehlbar (rechts/links) | St. | 397 | BEL0 | 1
LRF24O | LRF24O | Drehantrieb 24V AC/DC, Auf/Zu, 4Nm, 40...75sek. mit Federruecklauf | Belimo Drehantrieb NO 4 Nm, 40...75 s, AC/DC 24 V, Auf-Zu Handverstellung mit integr. Stellungsfixierung Laufzeit Feder < 20 s Ansteuerung Auf-Zu mit Schliesskontakt Notstellfunktion geoeffnet | St. | 337 | BEL0 | 1
LRF24SR | LRF24SR | Drehantrieb 24V AC/DC, 0-10V, 4Nm, 40...75sek. mit Federruecklauf | Belimo Federruecklauf-Drehantrieb 4 Nm, NC AC/DC 24 V, stetig Laufzeit Motor 150 s / 90° Laufzeit Notstellfunktion <20 s / 90° Arbeitsbereich DC 2...10 V Stellungsrueckmeldung DC 2...10 V IP54, Handverstellung manual lever Anschluss Kabel 1 m PVC | St. | 366 | BEL0 | 1
LRQ24A | LRQ24A | Drehantrieb 24V AC/DC, Auf/Zu, 4 Nm, 9sek. | Belimo Drehantrieb 4 Nm AC/DC 24 V, Auf-Zu Laufzeit Motor 9 s IP 54, Handverstellung temporaer, permanent Anschluss Kabel PVC 1 m | St. | 369 | BEL0 | 1
LRQ24ASR | LRQ24ASR | Drehantrieb 24V AC/DC, 0...10V, 4 Nm, 9sek. | Belimo Drehantrieb 4 Nm AC/DC 24 V, stetig Laufzeit Motor 9 s / 90° Arbeitsbereich DC 2...10 V Stellungsrueckmeldung DC 2...10 V Handverstellung temporaer, permanent Anschluss Kabel PVC 1 m | St. | 369 | BEL0 | 1
MSNRC | MSNRC | Belimo Anbausatz fuer Centra Mischer DR/ZR bis NW32 | Belimo Montagesatz, Centra CENTRA, Serie DR + ZR bis max. DN32 (nicht DRK, ZRK, DRU und ZRU) | St. | 28.2 | BEL0 | 1
MSNRC1 | MSNRC1 | Belimo Anbausatz fuer Centra Mischer DRU bis NW25 | Belimo Anbausatz zu Centra-Mischer DRU bis NW25 | St. | 107 | BEL0 | 1
MSNRE | MSNRE | Belimo Anbausatz fuer ESBE ausser VRB/VRG | Belimo Montagesatz, Esbe, Termomix, Pommerening Universal alle ESBE, TERMOMIX, POMMERENING | St. | 14.4 | BEL0 | 1
MSNRE1 | MSNRE1 | Belimo Anbausatz fuer ESBE; Termomix, Dumserwerk | Belimo Montagesatz, Esbe, Termomix, Dumserwerk ESBE 3MG, F120...F165, 4HG TERMOMIX 3W D15S...D32S DUMSERWERKG | St. | 8.4 | BEL0 | 1
MSNRE6 | MSNRE6 | Belimo Montagesatz fuer ESBE-Mischventile VRG/VRB/VRH | Belimo Montagesatz fuer ESBE-Mischventile VRG/VRB/VRH | St. | 13.8 | BEL0 | 1
MSNRO1 | MSNRO1 | Belimo Anbausatz fuer Oventrop, Meibes, Wita | Belimo Anbausatz zu Oventrop, Meibes, Wita OVENTROP 3W, 4W, H MEIBES 3W, 4W, H WITA 3W, 4W, H | St. | 13.3 | BEL0 | 1
NR230A | NR230A | Drehantrieb 230V AC, Auf/Zu, 3-Pkt. , 10Nm, 90sek. | Belimo Drehantrieb fuer Regelkugelhahn 10 Nm AC 230 V, Auf-Zu, 3-Punkt Laufzeit Motor 90 s / 90° IP 54, Handverstellung temporaer, permanent Anschluss Kabel 1 m Stellungsanzeige mechanisch | St. | 221 | BEL0 | 1
NR230AS | NR230AS | Drehantrieb 230V AC, Auf/Zu, 3-Pkt. , 10Nm, 90 sek. inkl. Hilfsschalter | Belimo Drehantrieb fuer Regelkugelhahn 10 Nm AC 230 V, Auf-Zu, 3-Punkt, 1 x EPU Laufzeit Motor 90 s / 90° IP 54, Handverstellung temporaer, permanent Anschluss Kabel 1 m Stellungsanzeige mechanisch | St. | 272 | BEL0 | 1
NR24A | NR24A | Drehantrieb 24V AC/DC, Auf/Zu, 3-Pkt., 10Nm, 90sek. | Belimo Drehantrieb fuer Regelkugelhahn 10 Nm AC/DC 24 V, Auf-Zu, 3-Punkt Laufzeit Motor 90 s / 90° IP 54, Handverstellung temporaer, permanent Anschluss Kabel 1 m Stellungsanzeige mechanisch | St. | 221 | BEL0 | 1
NR24AKNX | NR24AKNX | Drehantrieb 24V AC/DC, KNX, 10Nm, 90sek. | Belimo Drehantrieb 10 Nm AC/DC 24 V, KNX (S-Mode) Laufzeit Motor 90 s einstellbar IP 54, Handverstellung arretierbar Anschluss Kabel PVC 1 m Drehsinn waehlbar (rechts/links) | St. | 440 | BEL0 | 1
NR24AMOD | NR24AMOD | Drehantrieb 24V AC/DC, Modbus, 10Nm, 90sek. | Belimo Drehantrieb 10 Nm AC/DC 24 V, Modbus RTU Laufzeit Motor 90 s einstellbar IP 54, Handverstellung arretierbar Anschluss Kabel PVC 1 m Drehsinn waehlbar (rechts/links) | St. | 403 | BEL0 | 1
NR24AMP | NR24AMP | Drehantrieb 24V AC/DC, 0...10V/MP-Bus, 10NM | Belimo Drehantrieb fuer Regelkugelhahn 10 Nm AC/DC 24 V, stetig, MFT Laufzeit Motor 90 s / 90° Arbeitsbereich DC 2...10 V, einstellbar, MP-Bus Stellungsrueckmeldung DC 2...10 V, einstellbar IP 54, Handverstellung temporaer, permanent Anschluss Kabel 1m Stellungsanzeige mechanisch | St. | 347 | BEL0 | 1
NR24AS | NR24AS | Drehantrieb 24V AC/DC, Auf/Zu, 3-Pkt., 10Nm, 90sek. | Belimo Drehantrieb fuer Regelkugelhahn 10 Nm AC/DC 24 V, Auf-Zu, 3-Punkt, 1 x EPU Laufzeit Motor 90 s / 90° IP 54, Handverstellung temporaer, permanent Anschluss Kabel 1 m Stellungsanzeige mechanisch | St. | 272 | BEL0 | 1
NR24ASR | NR24ASR | Drehantrieb 24V AC/DC, 0...10V, 10Nm, 90sek. | Belimo Drehantrieb fuer Regelkugelhahn 10 Nm AC/DC 24 V, stetig Laufzeit Motor 90 s / 90° Arbeitsbereich DC 2...10 V Stellungsrueckmeldung DC 2...10 V IP 54, Handverstellung temporaer, permanent Anschluss Kabel 1 m Stellungsanzeige mechanisch | St. | 308 | BEL0 | 1
NRC24ASR | NRC24ASR | Drehantrieb 24V AC/DC, 0...10V, 10Nm, 45sek. | Belimo Drehantrieb fuer Regelkugelhahn 10 Nm AC/DC 24 V, stetig Laufzeit Motor 45 s / 90° Arbeitsbereich DC 2...10 V Stellungsrueckmeldung DC 2...10 V IP 54, Handverstellung temporaer, permanent Anschluss Kabel 1 m Stellungsanzeige mechanisch | St. | 321 | BEL0 | 1
NRDVX2303TSI | NRDVX2303TSI | Hubantrieb Retrofit 230V AC, 3-Punkt, passend auf Siemens VXG/VVG44... | Belimo Retrofit Hubantrieb AC 230 V, 3-Punkt, 140 s passend auf Siemens VXG/VVG44.... | St. | 211 | BEL0 | 1
NRDVX24SRTSI | NRDVX24SRTSI | Hubantrieb Retrofit 24V, 0...10V, 140s, fuer Siemens VXG/VVG44... | Belimo Retrofit Hubantrieb 24V AC/DC, 0-10V, 140 sek. passend auf Siemens VXG/VVG44.... | St. | 300 | BEL0 | 1
NRF230A3 | NRF230A3 | Stellantrieb mit Fererrueckzug 230V AC, 2-/3-Pkt., 20Nm, 75 (20) sek. | Belimo Federruecklaufantrieb NC 10 Nm, 90 s, 90° AC 230 V, 3-Punkt IP 54, Handverstellung mit integr. Stellungsfixierung Laufzeit Feder < 20 s Ansteuerung Auf-Zu, 3 Punkt Anschluss Kabel PVC 1 m Notstellfunktion geschlossen. mit montiertem Montagesatz fuer RKH | St. | 451 | BEL0 | 1
NRF230A3S2 | NRF230A3S2 | Stellantrieb mit Fererrueckzug 230V AC, 2-/3-Pkt., 20Nm, 75 (20) sek., 2x EPU | Belimo Federruecklauf-Drehantrieb 10 Nm, NC AC 230 V, 3-Punkt, 2 x EPU Laufzeit Motor 90 s / 90° Laufzeit Notstellfunktion <20 s / 90° Hilfsschalter Hinweis 1 x 10% / 1 x 11...90% IP54, Handverstellung durch Handkurbel und Verriegelungsschalter Anschluss Kabel 1 m PVC | St. | 494 | BEL0 | 1
NRF24A | NRF24A | Drehantrieb 24V AC/DC, 2-/3-Pkt. , 20Nm, 75/20sek. mit Federruecklauf | Belimo Federruecklaufantrieb NC 10 Nm, < 75 s, 90° AC/DC 24 V, Auf-Zu IP 54, Handverstellung mit integr. Stellungsfixierung Laufzeit Feder 20 s Anschluss Kabel PVC 1 m Notstellfunktion geschlossen. mit montiertem Montagesatz fuer RKH | St. | 393 | BEL0 | 1
NRF24AS2 | NRF24AS2 | Stellantrieb mit Fererrueckzug 24V AC/DC, 2-/3-Pkt., 10Nm, 75 (20) sek. | Belimo Federruecklaufantrieb NC 10 Nm, < 75 s, 90° AC/DC 24 V, Auf-Zu, 2 x EPU IP 54, Handverstellung mit integr. Stellungsfixierung Laufzeit Feder 20 s Anschluss Kabel PVC 1 m Hilfsschalter 2 x integriert Notstellfunktion geschlossen. mit montiertem Montagesatz fuer RKH | St. | 433 | BEL0 | 1
NRF24AS2O | NRF24AS2O | Stellantrieb mit Fererrueckzug 24V AC/DC, 2-/3-Pkt., 10Nm, 75 (20) sek. | Belimo Federruecklaufantrieb NO 10 Nm, < 75 s, 90° AC/DC 24 V, Auf-Zu, 2 x EPU IP 54, Handverstellung mit integr. Stellungsfixierung Laufzeit Feder 20 s Anschluss Kabel PVC 1 m Hilfsschalter 2 x integriert Notstellfunktion geoeffnet. mit montiertem Montagesatz fuer RKH | St. | 433 | BEL0 | 1
NRF24ASR | NRF24ASR | Drehantrieb 24V AC/DC, 0...10V, 10Nm, 75/20sek. mit Fererruecklauf | Belimo Federruecklaufantrieb NC 10 Nm, 90 s, 90° AC/DC 24 V, stetig IP 54, Handverstellung mit integr. Stellungsfixierung Laufzeit Feder < 20 s Ansteuerung DC 0...10 V Arbeitsbereich DC 2...10 V Stellungsrueckmeldung DC 2...10 V Anschluss Kabel PVC 1 m Notstellfunktion geschlossen. mit montiertem Montagesatz fuer RKH | St. | 418 | BEL0 | 1
NRF24ASRO | NRF24ASRO | Drehantrieb 24V AC/DC, 0...10V, 10Nm, 75/20sek. mit Federruecklauf | Belimo Federruecklaufantrieb NO 10 Nm, 90 s, 90° AC/DC 24 V, stetig IP 54, Handverstellung mit integr. Stellungsfixierung Laufzeit Feder < 20 s Ansteuerung DC 0...10 V Arbeitsbereich DC 2...10 V Stellungsrueckmeldung DC 2...10 V Anschluss Kabel PVC 1 m Notstellfunktion offen. mit montiertem Montagesatz fuer RKH | St. | 418 | BEL0 | 1
NRF24ASRS2 | NRF24ASRS2 | Stellantrieb mit Fererrueckzug 24V AC/DC, 0...10V, 10Nm, 75 (20) sek. mit Hilfskontakt | Belimo Federruecklaufantrieb NC 10 Nm, 90 s, 90° AC/DC 24 V, stetig, 2 x EPU IP 54, Handverstellung mit integr. Stellungsfixierung Laufzeit Feder < 20 s Ansteuerung DC 0...10 V Arbeitsbereich DC 2...10 V Stellungsrueckmeldung DC 2...10 V Anschluss Kabel PVC 1 m Hilfsschalter 2 x integriert Notstellfunktion geschlossen. mit montiertem Montagesatz fuer RKH | St. | 458 | BEL0 | 1
NRF24ASRS2O | NRF24ASRS2O | Stellantrieb mit Fererrueckzug 24V AC/DC, 0...10V, 10Nm, 75 (20) sek. mit Hilfskontakt | Belimo Federruecklaufantrieb NO 10 Nm, 90 s, 90° AC/DC 24 V, stetig, 2 x EPU IP 54, Handverstellung mit integr. Stellungsfixierung Laufzeit Feder < 20 s Ansteuerung DC 0...10 V Arbeitsbereich DC 2...10 V Stellungsrueckmeldung DC 2...10 V Anschluss Kabel PVC 1 m Hilfsschalter 2 x integriert Notstellfunktion offen. mit montiertem Montagesatz fuer RKH | St. | 458 | BEL0 | 1
NRFA | NRFA | Stellantrieb mit Fererrueckzug 24...230V AC/DC, 2-/3-Pkt., 20Nm, 75 (20) sek. | Belimo Federruecklaufantrieb NC 10 Nm, < 75 s, 90° AC / DC 24...230 V, Auf-Zu IP 54, Handverstellung mit integr. Stellungsfixierung Laufzeit Feder < 20 s Anschluss Kabel PVC 1 m Notstellfunktion geschlossen. mit montiertem Montagesatz fuer RKH | St. | 419 | BEL0 | 1
NRFAO | NRFAO | Stellantrieb mit Fererrueckzug 24...230V AC/DC, 2-/3-Pkt., 20Nm, 75 (20) sek. normally open | Belimo Federruecklaufantrieb NO 10 Nm, < 75 s, 90° AC / DC 24...230 V, Auf-Zu IP 54, Handverstellung mit integr. Stellungsfixierung Laufzeit Feder < 20 s Anschluss Kabel PVC 1 m Notstellfunktion geschlossen. mit montiertem Montagesatz fuer RKH | St. | 419 | BEL0 | 1
NRFAS2 | NRFAS2 | Stellantrieb mit Fererrueckzug 24...230V AC/DC, 2-/3-Pkt., 20Nm, 75 (20) sek., 2x EPU | Belimo Federruecklaufantrieb NC 10 Nm, < 75 s, 90° AC / DC 24...230 V, Auf-Zu, 2 x EPU IP 54, Handverstellung mit integr. Stellungsfixierung Laufzeit Feder < 20 s Anschluss Kabel PVC 1 m Hilfsschalter 2 x integriert Notstellfunktion geschlossen. mit montiertem Montagesatz fuer RKH | St. | 470 | BEL0 | 1
NRFD230A3 | NRFD230A3 | Drehantrieb 230V AC, 2-/3-Pkt. , 5Nm, 35/20sek. mit Fererruecklauf | Belimo Federruecklaufantrieb NC 5 Nm, 35 s, 90° AC 230 V, 3-Punkt IP 54, Laufzeit Feder < 20 s Ansteuerung Auf-Zu, 3 Punkt Anschluss Kabel PVC 1 m Notstellfunktion geschlossen. mit montiertem Montagesatz fuer RKH | St. | 389 | BEL0 | 1
NRFD230A3O | NRFD230A3O | Drehantrieb 230V AC, 2-/3-Pkt. , 5Nm, 35/20sek. mit Fererruecklauf | Belimo Federruecklaufantrieb NO 5 Nm, 35 s, 90° AC 230 V, 3-Punkt IP 54, Laufzeit Feder < 20 s Ansteuerung Auf-Zu, 3 Punkt Anschluss Kabel PVC 1 m Notstellfunktion offen. mit montiertem Montagesatz fuer RKH | St. | 389 | BEL0 | 1
NRFD230A3S2 | NRFD230A3S2 | Drehantrieb 230V AC, 2-/3-Pkt. , 5Nm, 35/20sek. mit Federrueckllauf und Hilfsschalter | Belimo Federruecklaufantrieb NC 5 Nm, 35 s, 90° AC 230 V, 3-Punkt, 2 x EPU IP 54, Laufzeit Feder < 20 s Ansteuerung Auf-Zu, 3 Punkt Anschluss Kabel PVC 1 m Hilfsschalter 2 x integriert Notstellfunktion geschlossen. mit montiertem Montagesatz fuer RKH | St. | 426 | BEL0 | 1
NRQ24A | NRQ24A | Drehantrieb 24V AC/DC, Auf/Zu, 3-Pkt., 8Nm, 9sek. | Belimo Drehantrieb fuer Regelkugelhahn 8 Nm AC/DC 24 V, Auf-Zu, 3-Punkt, Laufzeit Motor 9 s / 90° IP 54, Handverstellung temporaer, permanent Anschluss Kabel 1 m Stellungsanzeige mechanisch | St. | 403 | BEL0 | 1
NRQ24ASR | NRQ24ASR | Drehantrieb 24V AC/DC, 0...10V, 10Nm, 9sek. | Belimo Drehantrieb 8 Nm AC/DC 24 V, stetig Laufzeit Motor 9 s / 90° Arbeitsbereich DC 2...10 V Stellungsrueckmeldung DC 2...10 V Handverstellung temporaer, permanent Anschluss Kabel PVC 1 m | St. | 439 | BEL0 | 1
PRCABACS2T | PRCABACS2T | Drehantrieb, 24...230V AC/DC, 0-10V, MP-Bus, BACnet MS/TP, 160Nm, 35sek. | Drehantrieb IP66 160 Nm, AC/DC 24…230 V Laufzeit 35 s/ 90º (veraenderbar) stetig, MP-Bus, BACnet MS/TP 2 integrierte Hilfsschalter Handverstellung mit Handkurbel Anschluss mit Klemmen Erforderliches Zubehoer zum PR-Antrieb (muss separat bestellt werden): Fuer Drosselklappen Nennweite 125…300: ZPR01_Positionsanzeige und Mitnehmerwelle alternativ: ZPR02_Mitnehmerwelle Fuer Drosselklappen Nennweite 100: ZPR03_Positionsanzeige und Mitnehmerwelle | St. | 2028 | BEL0 | 1
PRCABACS2T250 | PRCABACS2T250 | Drehantrieb, 24...230V AC/DC, 0-10V, MP-Bus, BACnet MS/TP, Modbus RTU, 160Nm, 35sek. | Drehantrieb IP66 160 Nm, AC/DC 24…230 V Laufzeit 35 s/ 90º (veraenderbar) stetig, MP-Bus, BACnet MS/TP, Modbus 2 integrierte Hilfsschalter Handverstellung mit Handkurbel Anschluss mit Klemmen Erforderliches Zubehoer zum PR-Antrieb (muss separat bestellt werden): Fuer Drosselklappen Nennweite 125…300: ZPR01_Positionsanzeige und Mitnehmerwelle alternativ: ZPR02_Mitnehmerwelle Fuer Drosselklappen Nennweite 100: ZPR03_Positionsanzeige und Mitnehmerwelle | St. | 2028 | BEL0 | 1
PRCAS2T | PRCAS2T | Drehantrieb, 24...230V AC/DC, Auf-Zu, 3-Pkt., 160Nm, 35sek. | Belimo Drehantrieb IP66 160 Nm, AC/DC 24…230 V Laufzeit 35 s / 90º (veraenderbar) Auf-Zu, 3-Punkt 2 integrierte Hilfsschalter Handverstellung mit Handkurbel Anschluss mit Klemmen Erforderliches Zubehoer zum PR-Antrieb (muss separat bestellt werden): Fuer Drosselklappen Nennweite 125…300: ZPR01_Positionsanzeige und Mitnehmerwelle alternativ: ZPR02_Mitnehmerwelle Fuer Drosselklappen Nennweite 100: ZPR03_Positionsanzeige und Mitnehmerwelle | St. | 1678 | BEL0 | 1
PRCAS2T200 | PRCAS2T200 | Drehantrieb, 24...230V AC/DC, Auf-Zu, 3-Pkt., 160Nm, 35sek. | Belimo Drehantrieb 160 Nm AC 24...240 V / DC 24...125 V, Auf/Zu, 3-Punkt, 2 x EPU Laufzeit Motor 35 s / 90° Hilfsschalter Hinweis 1 x 10° / 1 x 0...90° (ab Werk 85°) IP66/67, Handverstellung Handhebel Anschluss Klemmen Erforderliches Zubehoer zum PR-Antrieb (muss separat bestellt werden): Fuer Drosselklappen Nennweite 125…300: ZPR01_Positionsanzeige und Mitnehmerwelle alternativ: ZPR02_Mitnehmerwelle Fuer Drosselklappen Nennweite 100: ZPR03_Positionsanzeige und Mitnehmerwelle | St. | 1678 | BEL0 | 1
PRCAS2T250 | PRCAS2T250 | Drehantrieb, 24...230V AC/DC, Auf-Zu, 3-Pkt., 160Nm, 35sek. | Belimo Drehantrieb 160 Nm AC 24...240 V / DC 24...125 V, Auf/Zu, 3-Punkt, 2 x EPU Laufzeit Motor 35 s / 90° Hilfsschalter Hinweis 1 x 10° / 1 x 0...90° (ab Werk 85°) IP66/67, Handverstellung Handhebel Anschluss Klemmen Erforderliches Zubehoer zum PR-Antrieb (muss separat bestellt werden): Fuer Drosselklappen Nennweite 125…300: ZPR01_Positionsanzeige und Mitnehmerwelle alternativ: ZPR02_Mitnehmerwelle Fuer Drosselklappen Nennweite 100: ZPR03_Positionsanzeige und Mitnehmerwelle | St. | 1678 | BEL0 | 1
PRKCABACS2T | PRKCABACS2T | Drehantrieb, 24...230V AC/DC, 0-10V, MP-Bus, BACnet MS/TP, 160Nm, NSF, 35sek. | Belimo SuperCap Drehantrieb IP66 160 Nm, AC/DC 24…230 V Laufzeit 35 s / 90º (veraenderbar) Auf-Zu, stetig, MP-Bus, BACnet MS/TP 2 integrierte Hilfsschalter Handverstellung mit Handkurbel Anschluss mit Klemmen Erforderliches Zubehoer zum PR-Antrieb (muss separat bestellt werden)! Fuer Drosselklappen Nennweite 125…300: ZPR01_Positionsanzeige und Mitnehmerwelle alternativ: ZPR02_Mitnehmerwelle Fuer Drosselklappen Nennweite 100: ZPR03_Positionsanzeige und Mitnehmerwelle | St. | 3210 | BEL0 | 1
PRKCABACS2T200 | PRKCABACS2T200 | Drehantrieb, 24...230V AC/DC, 0-10V, MP-Bus, BACnet MS/TP, 160Nm, NSF, 35sek. | BELIMO Drehantrieb mit Notstellfunktion 160 Nm, NC / NO AC 24...240 V / DC 24...125 V, stetig, kommunikativ, hybrid, 2 x EPU Kommunikation BACnet MS/TP, Modbus RTU, MP-Bus Laufzeit Motor 35 s / 90° Laufzeit Notstellfunktion 30 s / 90° Hilfsschalter Hinweis 1 x 10° / 1 x 0...90° (ab Werk 85°) IP66/67, Handverstellung Handhebel Anschluss Klemmen Erforderliches Zubehoer zum PR-Antrieb (muss separat bestellt werden): Fuer Drosselklappen Nennweite 125…300: ZPR01_ _Positionsanzeige und Mitnehmerwelle alternativ: ZPR02__Mitnehmerwelle Fuer Drosselklappen Nennweite 100: ZPR03__Positionsanzeige und Mitnehmerwelle | St. | 3210 | BEL0 | 1
R20151P6S1 | R20151P6S1 | 2-Weg Regelkugelhahn, PN16 Gewinde DN15, kvs1.6 | Belimo 2-Weg Regelkugelhahn, ps 1600 kPa Innengewinde Rp 1/2, DN 15, kvs 1.6 m3/h Gehaeuse Messingkoerper vernickelt Schliesskoerper nicht rostender Stahl Spindel nicht rostender Stahl Spindeldichtung O-Ring EPDM Regelblende TEFZEL Kugelsitz PTFE, O-Ring EPDM Mediumstemperatur -10...120°C Kennlinie gleichprozentig (VDI/VDE 2178), im Oeffnungsbereich optimiert Leckrate A, luftblasendicht (EN 12266-1) | St. | 90.1 | BEL0 | 1
R20151S1 | R20151S1 | 2-Weg Regelkugelhahn, PN16 Gewinde DN15, kvs1.0 | Belimo 2-Weg Regelkugelhahn, ps 1600 kPa Innengewinde Rp 1/2, DN 15, kvs 1 m3/h Gehaeuse Messingkoerper vernickelt Schliesskoerper nicht rostender Stahl Spindel nicht rostender Stahl Spindeldichtung O-Ring EPDM Regelblende TEFZEL Kugelsitz PTFE, O-Ring EPDM Mediumstemperatur -10...120°C Kennlinie gleichprozentig (VDI/VDE 2178), im Oeffnungsbereich optimiert Leckrate A, luftblasendicht (EN 12266-1) | St. | 90.1 | BEL0 | 1
R20152P5S1 | R20152P5S1 | 2-Weg Regelkugelhahn, PN16 Gewinde DN15, kvs2.5 | Belimo 2-Weg Regelkugelhahn, ps 1600 kPa Innengewinde Rp 1/2, DN 15, kvs 2.5 m3/h Gehaeuse Messingkoerper vernickelt Schliesskoerper nicht rostender Stahl Spindel nicht rostender Stahl Spindeldichtung O-Ring EPDM Regelblende TEFZEL Kugelsitz PTFE, O-Ring EPDM Mediumstemperatur -10...120°C Kennlinie gleichprozentig (VDI/VDE 2178), im Oeffnungsbereich optimiert Leckrate A, luftblasendicht (EN 12266-1) | St. | 90.1 | BEL0 | 1
R20154S1 | R20154S1 | 2-Weg Regelkugelhahn, PN16 Gewinde DN15, kvs4.0 | Belimo 2-Weg Regelkugelhahn, ps 1600 kPa Innengewinde Rp 1/2, DN 15, kvs 4 m3/h Gehaeuse Messingkoerper vernickelt Schliesskoerper nicht rostender Stahl Spindel nicht rostender Stahl Spindeldichtung O-Ring EPDM Regelblende TEFZEL Kugelsitz PTFE, O-Ring EPDM Mediumstemperatur -10...120°C Kennlinie gleichprozentig (VDI/VDE 2178), im Oeffnungsbereich optimiert Leckrate A, luftblasendicht (EN 12266-1) | St. | 90.1 | BEL0 | 1
R20156P3S1 | R20156P3S1 | 2-Weg Regelkugelhahn, PN16 Gewinde DN15, kvs6,3 | Belimo 2-Weg Regelkugelhahn, ps 1600 kPa Innengewinde 1/2, DN 15, kvs 6.3 m3/h Gehaeuse Messingkoerper vernickelt Schliesskoerper nicht rostender Stahl Spindel nicht rostender Stahl Spindeldichtung O-Ring EPDM Regelblende TEFZEL Kugelsitz PTFE, O-RingEPDM Mediumstemperatur -10...120°C Kennlinie gleichprozentig (VDI/VDE 2178), im Oeffnungsbereich optimiert Leckrate A, luftblasendicht (EN 12266-1) | St. | 90.1 | BEL0 | 1
R2015P25S1 | R2015P25S1 | 2-Weg Regelkugelhahn, PN16 Gewinde DN15, kvs0.25 | Belimo 2-Weg Regelkugelhahn, ps 1600 kPa Innengewinde 1/2, DN 15, kvs 0.25 m3/h Gehaeuse Messingkoerper vernickelt Schliesskoerper nicht rostender Stahl Spindel nicht rostender Stahl Spindeldichtung O-Ring EPDM Regelblende TEFZEL Kugelsitz PTFE, O-Ring EPDM Mediumstemperatur -10...120°C Kennlinie gleichprozentig (VDI/VDE 2178), im Oeffnungsbereich optimiert Leckrate A, luftblasendicht (EN 12266-1) | St. | 90.1 | BEL0 | 1
R2015P4S1 | R2015P4S1 | 2-Weg Regelkugelhahn, PN16 Gewinde DN15, kvs0.4 | Belimo 2-Weg Regelkugelhahn, ps 1600 kPa Innengewinde 1/2, DN 15, kvs 0.4 m3/h Gehaeuse Messingkoerper vernickelt Schliesskoerper nicht rostender Stahl Spindel nicht rostender Stahl Spindeldichtung O-Ring EPDM Regelblende TEFZEL Kugelsitz PTFE, O-RingEPDM Mediumstemperatur -10...120°C Kennlinie gleichprozentig (VDI/VDE 2178), im Oeffnungsbereich optimiert Leckrate A, luftblasendicht (EN 12266-1) | St. | 90.1 | BEL0 | 1
R2015P63S1 | R2015P63S1 | 2-Weg Regelkugelhahn, PN16 Gewinde DN15, kvs0.63 | Belimo 2-Weg Regelkugelhahn, ps 1600 kPa Innengewinde 1/2, DN 15, kvs 0.63 m3/h Gehaeuse Messingkoerper vernickelt Schliesskoerper nicht rostender Stahl Spindel nicht rostender Stahl Spindeldichtung O-Ring EPDM Regelblende TEFZEL Kugelsitz PTFE, O-Ring EPDM Mediumstemperatur -10...120°C Kennlinie gleichprozentig (VDI/VDE 2178), im Oeffnungsbereich optimiert Leckrate A, luftblasendicht (EN 12266-1) | St. | 90.1 | BEL0 | 1
R2015S1 | R2015S1 | 2-Weg Absperrkugelhahn, PN16 Gewinde DN15, kvs15 | Belimo 2-Weg Auf-Zu-Kugelhahn, ps 1600 kPa Innengewinde 1/2, DN 15, kvs 15 m3/h Gehaeuse Messingkoerper vernickelt Schliesskoerper nicht rostender Stahl Spindel nicht rostender Stahl Spindeldichtung O-Ring EPDM Kugelsitz PTFE, O-Ring EPDM Mediumstemperatur -10...120°C Leckrate A, luftblasendicht (EN 12266-1) | St. | 84 | BEL0 | 1
R20204S2 | R20204S2 | 2-Weg Regelkugelhahn, PN16 Gewinde DN20, kvs4.0 | Belimo 2-Weg Regel Kugelhahn, ps 16 bar Innengewinde Rp 3/4, DN 20, kvs 4 Gehaeuse Pressmessing vernickelt Dichtung EPDM O-Ring Regelblende TEFZEL Mediumstemperatur -10...+120° C Leckrate luftblasendicht Ventilsitz PTFE | St. | 103 | BEL0 | 1
R20206P3S2 | R20206P3S2 | 2-Weg Regelkugelhahn, PN16 Gewinde DN20, kvs6.3 | Belimo 2-Weg Regelkugelhahn, ps 1600 kPa Innengewinde 3/4, DN 20, kvs 6.3 m3/h Gehaeuse Messingkoerper vernickelt Schliesskoerper nicht rostender Stahl Spindel nicht rostender Stahl Spindeldichtung O-Ring EPDM Regelblende TEFZEL Kugelsitz PTFE, O-RingEPDM Mediumstemperatur -10...120°C Kennlinie gleichprozentig (VDI/VDE 2178), im Oeffnungsbereich optimiert Leckrate A, luftblasendicht (EN 12266-1) | St. | 103 | BEL0 | 1
R20208P6S2 | R20208P6S2 | 2-Weg Regelkugelhahn, PN16 Gewinde DN20, kvs8.6 | Belimo 2-Weg Regelkugelhahn, ps 1600 kPa Innengewinde 3/4, DN 20, kvs 8.6 m3/h Gehaeuse Messingkoerper vernickelt Schliesskoerper nicht rostender Stahl Spindel nicht rostender Stahl Spindeldichtung O-Ring EPDM Regelblende TEFZEL Kugelsitz PTFE, O-RingEPDM Mediumstemperatur -10...120°C Kennlinie gleichprozentig (VDI/VDE 2178), im Oeffnungsbereich optimiert Leckrate A, luftblasendicht (EN 12266-1) | St. | 103 | BEL0 | 1
R2020S2 | R2020S2 | 2-Weg Absperrkugelhahn, PN16 Gewinde DN20, kvs32 | Belimo 2-Weg Auf-Zu-Kugelhahn, ps 1600 kPa Innengewinde 3/4, DN 20, kvs 32 m3/h Gehaeuse Messingkoerper vernickelt Schliesskoerper nicht rostender Stahl Spindel nicht rostender Stahl Spindeldichtung O-Ring EPDM Kugelsitz PTFE, O-Ring EPDM Mediumstemperatur -10...120°C Leckrate A, luftblasendicht (EN 12266-1) | St. | 93.6 | BEL0 | 1
R202510S2 | R202510S2 | 2-Weg Regelkugelhahn, PN16 Gewinde DN25, kvs10 | Belimo 2-Weg Regel Kugelhahn, ps 16 bar Innengewinde Rp 1, DN 25, kvs 10 Gehaeuse Pressmessing vernickelt Dichtung EPDM O-Ring Regelblende TEFZEL Mediumstemperatur -10...+120° C Leckrate luftblasendicht Ventilsitz PTFE | St. | 126 | BEL0 | 1
R202516S2 | R202516S2 | 2-Weg Regelkugelhahn, PN16 Gewinde DN25, kvs16 | Belimo 2-Weg Regelkugelhahn, ps 1600 kPa Innengewinde Rp 1, DN 25, kvs 16 m3/h Gehaeuse Messingkoerper vernickelt Schliesskoerper nicht rostender Stahl Spindel nicht rostender Stahl Spindeldichtung O-Ring EPDM Regelblende TEFZEL Kugelsitz PTFE, O-RingEPDM Mediumstemperatur -10...120°C Kennlinie gleichprozentig (VDI/VDE 2178), im Oeffnungsbereich optimiert Leckrate A, luftblasendicht (EN 12266-1) | St. | 126 | BEL0 | 1
R20256P3S2 | R20256P3S2 | 2-Weg Regelkugelhahn, PN16 Gewinde DN25, kvs6.3 | Belimo 2-Weg Regelkugelhahn, ps 1600 kPa Innengewinde 1, DN 25, kvs 6.3 m3/h Gehaeuse Messingkoerper vernickelt Schliesskoerper nicht rostender Stahl Spindel nicht rostender Stahl Spindeldichtung O-Ring EPDM Regelblende TEFZEL Kugelsitz PTFE, O-Ring EPDM Mediumstemperatur -10...120°C Kennlinie gleichprozentig (VDI/VDE 2178), im Oeffnungsbereich optimiert Leckrate A, luftblasendicht (EN 12266-1) | St. | 126 | BEL0 | 1
R2025S2 | R2025S2 | 2-Weg Absperrkugelhahn, PN16 Gewinde DN25, kvs26 | Belimo 2-Weg Kugelhahn, ps 16 bar Innengewinde Rp 1, DN 25, kvs 26 Gehaeuse Pressmessing vernickelt Schliesskoerper nicht rostender Stahl Spindel nicht rostender Stahl Dichtung PTFE / EPDM O-Ring Mediumstemperatur -10...+120° C Leckrate luftblasendicht | St. | 115 | BEL0 | 1
R203216S3 | R203216S3 | 2-Weg Regelkugelhahn, PN16 Gewinde DN32, kvs16 | Belimo 2-Weg Regelkugelhahn, ps 1600 kPa Innengewinde 1 1/4, DN 32, kvs 16 m3/h Gehaeuse Messingkoerper vernickelt Schliesskoerper nicht rostender Stahl Spindel nicht rostender Stahl Spindeldichtung O-Ring EPDM Regelblende TEFZEL Kugelsitz PTFE, O-Ring EPDM Mediumstemperatur -10...120°C Kennlinie gleichprozentig (VDI/VDE 2178), im Oeffnungsbereich optimiert Leckrate A, luftblasendicht (EN 12266-1) | St. | 182 | BEL0 | 1
R2032S3 | R2032S3 | 2-Weg Absperrkugelhahn, PN16 Gewinde DN32, kvs32 | Belimo 2-Weg Auf-Zu-Kugelhahn, ps 1600 kPa Innengewinde 1 1/4, DN 32, kvs 32 m3/h Gehaeuse Messingkoerper vernickelt Schliesskoerper nicht rostender Stahl Spindel nicht rostender Stahl Spindeldichtung O-Ring EPDM Kugelsitz PTFE, O-Ring EPDM Mediumstemperatur -10...120°C Leckrate A, luftblasendicht (EN 12266-1) | St. | 171 | BEL0 | 1
R204016S3 | R204016S3 | 2-Weg Regelkugelhahn, PN16 Gewinde DN40, kvs16 | Belimo 2-Weg Regelkugelhahn, ps 1600 kPa Innengewinde 1 1/2, DN 40, kvs 16 m3/h Gehaeuse Messingkoerper vernickelt Schliesskoerper nicht rostender Stahl Spindel nicht rostender Stahl Spindeldichtung O-Ring EPDM Regelblende TEFZEL Kugelsitz PTFE, O-Ring EPDM Mediumstemperatur -10...120°C Kennlinie gleichprozentig (VDI/VDE 2178), im Oeffnungsbereich optimiert Leckrate A, luftblasendicht (EN 12266-1) | St. | 221 | BEL0 | 1
R204025S3 | R204025S3 | 2-Weg Regelkugelhahn, PN16 Gewinde DN40, kvs25 | Belimo 2-Weg Regelkugelhahn, ps 1600 kPa Innengewinde 1 1/2, DN 40, kvs 25 m3/h Gehaeuse Messingkoerper vernickelt Schliesskoerper nicht rostender Stahl Spindel nicht rostender Stahl Spindeldichtung O-Ring EPDM Regelblende TEFZEL Kugelsitz PTFE, O-Ring EPDM Mediumstemperatur -10...120°C Kennlinie gleichprozentig (VDI/VDE 2178), im Oeffnungsbereich optimiert Leckrate A, luftblasendicht (EN 12266-1) | St. | 221 | BEL0 | 1
R2040S3 | R2040S3 | 2-Weg Absperrkugelhahn, PN16 Gewinde DN40, kvs32 | Belimo 2-Weg Auf-Zu-Kugelhahn, ps 16 bar Innengewinde Rp 1 1/2, DN 40, kvs 32 Gehaeuse Pressmessing vernickelt Schliesskoerper nicht rostender Stahl Spindel nicht rostender Stahl Dichtung PTFE / EPDM O-Ring Mediumstemperatur -10...+120° C Leckrate luftblasendicht Ventilsitz PTFE | St. | 209 | BEL0 | 1
R205025S4 | R205025S4 | 2-Weg Regelkugelhahn, PN16 Gewinde DN50, kvs 25 | Belimo 2-Weg Regelkugelhahn, ps 1600 kPa Innengewinde 2, DN 50, kvs 25 m3/h Gehaeuse Messingkoerper vernickelt Schliesskoerper nicht rostender Stahl Spindel nicht rostender Stahl Spindeldichtung O-Ring EPDM Regelblende TEFZEL Kugelsitz PTFE, O-Ring EPDM Mediumstemperatur -10...120°C Kennlinie gleichprozentig (VDI/VDE 2178), im Oeffnungsbereich optimiert Leckrate A, luftblasendicht (EN 12266-1) | St. | 289 | BEL0 | 1
R205040S4 | R205040S4 | 2-Weg Regelkugelhahn, PN16 Gewinde DN50, kvs 40 | Belimo 2-Weg Regelkugelhahn, ps 1600 kPa Innengewinde G2, DN 50, kvs 40 m3/h Gehaeuse Messingkoerper vernickelt Schliesskoerper nicht rostender Stahl Spindel nicht rostender Stahl Spindeldichtung O-Ring EPDM Regelblende TEFZEL Kugelsitz PTFE, O-Ring EPDM Mediumstemperatur -10...120°C Kennlinie gleichprozentig (VDI/VDE 2178), im Oeffnungsbereich optimiert Leckrate A, luftblasendicht (EN 12266-1) | St. | 289 | BEL0 | 1
R2050S4 | R2050S4 | 2-Weg Absperrkugelhahn, PN16 Gewinde DN50, kvs49 | Belimo 2-Weg Auf-Zu-Kugelhahn, ps 1600 kPa Innengewinde G2, DN 50, kvs 49 m3/h Gehaeuse Messingkoerper vernickelt Schliesskoerper nicht rostender Stahl Spindel nicht rostender Stahl Spindeldichtung O-Ring EPDM Kugelsitz PTFE, O-Ring EPDM Mediumstemperatur -10...120°C Leckrate A, luftblasendicht (EN 12266-1) | St. | 276 | BEL0 | 1
R215PWN | R215PWN | 2-Weg Absperrkugelhahn DVGW, Gewinde DN15, kvs16 | Belimo 2-Weg Auf-Zu-Kugelhahn 2-Weg, ps 1000 kPa Innengewinde, DN15, kvs 16, PN25 Gehaeuse Bronze Schliesskoerper Bronze verchromt Spindel Bronze Spindeldichtung O-Ring EPDM Kugelsitz PTFE Mediumstemperatur 5…100°C - Nachfolger zu EXT-R215-PW - | St. | 91 | BEL0 | 1
R220PWP | R220PWP | 2-Weg Absperrkugelhahn DVGW, Gewinde DN20, kvs32 | Belimo 2-Weg Auf-Zu-Kugelhahn 2-Weg, ps 1000 kPa Innengewinde, DN20, kvs 32, PN25 Gehaeuse Bronze Schliesskoerper Bronze verchromt Spindel Bronze Spindeldichtung O-Ring EPDM Kugelsitz PTFE Mediumstemperatur 5…100°C - Nachfolger zu EXT-R220-B3-PW - | St. | 101 | BEL0 | 1
R225PWQ | R225PWQ | 2-Weg Absperrkugelhahn DVGW, Gewinde DN25, kvs40 | Belimo 2-Weg Auf-Zu-Kugelhahn 2-Weg, ps 1000 kPa Innengewinde, DN25, kvs 40, PN25 Gehaeuse Bronze Schliesskoerper Bronze verchromt Spindel Bronze Spindeldichtung O-Ring EPDM Kugelsitz PTFE Mediumstemperatur 5…100°C - Nachfolger zu EXT-R225-B3-PW - | St. | 129 | BEL0 | 1
R232PWQ | R232PWQ | 2-Weg Absperrkugelhahn DVGW, Gewinde DN32, kvs63 | Belimo 2-Weg Auf-Zu-Kugelhahn 2-Weg, ps 1000 kPa Innengewinde, DN32, kvs 63, PN25 Gehaeuse Bronze Schliesskoerper Bronze verchromt Spindel Bronze Spindeldichtung O-Ring EPDM Kugelsitz PTFE Mediumstemperatur 5…100°C - Nachfolger zu EXT-R232-PW - | St. | 205 | BEL0 | 1
R240PWR | R240PWR | 2-Weg Absperrkugelhahn DVGW, Gewinde DN40, kvs100 | Belimo 2-Weg Auf-Zu-Kugelhahn 2-Weg, ps 1000 kPa Innengewinde, DN40, kvs 100, PN25 Gehaeuse Bronze Schliesskoerper Bronze verchromt Spindel Bronze Spindeldichtung O-Ring EPDM Kugelsitz PTFE Mediumstemperatur 5…100°C - Nachfolger zu EXT-R240-B3-PW- | St. | 250 | BEL0 | 1
R250PWS | R250PWS | 2-Weg Absperrkugelhahn DVGW, Gewinde DN50, kvs150 | Belimo 2-Weg Auf-Zu-Kugelhahn 2-Weg, ps 1000 kPa Innengewinde, DN50, kvs 150, PN25 Gehaeuse Bronze Schliesskoerper Bronze verchromt Spindel Bronze Spindeldichtung O-Ring EPDM Kugelsitz PTFE Mediumstemperatur 5…100°C - Nachfolger zu EXT-R250-PW - | St. | 354 | BEL0 | 1
R301511B2 | R301511B2 | 6-Wegekugelhahn, DN15, kvs 1,0 kuehlen, 1,0 heizen | 6-Weg Regel-Kugelhahn Innengewinde Rp 1/2, DN 15, ps 1600, kvs1 1.0, kvs2 1.0 Gehaeuse Messing vernickelt Schliesskoerper Messing verchromt Dichtung PTFE / EPDM Regelblende rostfreier Stahl Mediumstemperatur 6...80°C Leckrate A Luftblasendicht (EN 12266-1) | St. | 216 | BEL0 | 1
R30151P25B2 | R30151P25B2 | 6-Wegekugelhahn, DN15, kvs 1,0 kuehlen, 0,25 heizen | 6-Weg Regel-Kugelhahn Innengewinde Rp 1/2_, DN 15, ps 1600, kvs1 1.0, kvs2 0.25 Gehaeuse Messing vernickelt Schliesskoerper Messing verchromt Dichtung PTFE / EPDM Regelblende rostfreier Stahl Mediumstemperatur 6...80°C Leckrate A Luftblasendicht (EN 12266-1) | St. | 216 | BEL0 | 1
R30151P31B2 | R30151P31B2 | 6-Wegekugelhahn, DN15, kvs 1,3 kuehlen, 1,00 heizen | Belimo 6-Weg Regel-Kugelhahn Innengewinde Rp 1/2, DN 15, ps 1600, kvs1 1.3, kvs2 1.0 Gehaeuse Messing vernickelt Schliesskoerper Messing verchromt Dichtung PTFE / EPDM Regelblende rostfreier Stahl Mediumstemperatur 6...80°C Leckrate A Luftblasendicht(EN 12266-1) | St. | 216 | BEL0 | 1
R30151P31P3B2 | R30151P31P3B2 | 6-Wegekugelhahn, DN15, kvs 1,3 kuehlen, 1,3 heizen | Belimo 6-Weg Regel-Kugelhahn Innengewinde Rp 1/2, DN 15, ps 1600, kvs1 1.3, kvs2 1.3 Gehaeuse Messing vernickelt Schliesskoerper Messing verchromt Dichtung PTFE / EPDM Regelblende rostfreier Stahl Mediumstemperatur 6...80°C Leckrate A Luftblasendicht(EN 12266-1) | St. | 216 | BEL0 | 1
R30151P3P4B2 | R30151P3P4B2 | 6-Wegekugelhahn, DN15, kvs 1,3 kuehlen, 0,4 heizen | 6-Weg Regel-Kugelhahn Innengewinde Rp 1/2_, DN 15, ps 1600, kvs1 1.3, kvs2 0.4 Gehaeuse Messing vernickelt Schliesskoerper Messing verchromt Dichtung PTFE / EPDM Regelblende rostfreier Stahl Mediumstemperatur 6...80°C Leckrate A Luftblasendicht (EN 12266-1) | St. | 216 | BEL0 | 1
R30151P4B2 | R30151P4B2 | 6-Weg Regelkugelhahn, Gewinde DN15, kvs1.0 kuehlen, 0.4 heizen | Belimo 6-Weg Regel-Kugelhahn Innengewinde Rp 1/2, DN 15, ps 1600, kvs1 1.00, kvs2 0.40 Gehaeuse Messing vernickelt Schliesskoerper Messing verchromt Dichtung PTFE / EPDM Regelblende rostfreier Stahl Mediumstemperatur 6...80°C Leckrate A Luftblasendicht (EN 12266-1) | St. | 216 | BEL0 | 1
R30151P63B2 | R30151P63B2 | 6-Weg Regelkugelhahn, Gewinde DN15, kvs1.0 kuehlen, 0.63 heizen | Belimo 6-Weg Regel-Kugelhahn Innengewinde Rp 1/2, DN 15, ps 1600, kvs1 1.00, kvs2 0.63 Gehaeuse Messing vernickelt Schliesskoerper Messing verchromt Dichtung PTFE / EPDM Regelblende rostfreier Stahl Mediumstemperatur 6...80°C Leckrate A Luftblasendicht (EN 12266-1) | St. | 216 | BEL0 | 1
R30151P6S1 | R30151P6S1 | 3-Weg Regelkugelhahn, PN16 Gewinde DN15, kvs1.6 | Belimo 3-Weg Regelkugelhahn, PN 16 Innengewinde Rp 1/2, DN 15, kvs 1.6 m3/h Gehaeuse Messingkoerper vernickelt Schliesskoerper nicht rostender Stahl Spindel nicht rostender Stahl Spindeldichtung O-Ring EPDM Regelblende TEFZEL Kugelsitz PTFE, O-Ring EPDM Mediumstemperatur -10...120°C Kennlinie Regelpfad A - AB: gleichprozentig, Bypass B - AB: linear Regelpfad A - AB: Leckrate A, luftblasendicht Bypass B - AB: Leckage Klasse I, 1...2% vom kvs-Wert | St. | 158 | BEL0 | 1
R30151P81B2 | R30151P81B2 | 6-Weg Regelkugelhahn, Gewinde DN15, kvs1.8 kuehlen, 1.0 heizen | 6-Weg Regel-Kugelhahn Innengewinde Rp 1/2, DN 15, ps 1600, kvs1 1.8, kvs2 1.0 Gehaeuse Messing vernickelt Schliesskoerper Messing verchromt Dichtung PTFE / EPDM Regelblende rostfreier Stahl Mediumstemperatur 6...80°C Leckrate A Luftblasendicht (EN 12266-1) | St. | 216 | BEL0 | 1
R30151P81P3B2 | R30151P81P3B2 | 6-Weg Regelkugelhahn, Gewinde DN15, kvs1.8 kuehlen, 1.3 heizen | R3015-1P8-1P3-B2 6-Weg Regel-Kugelhahn Innengewinde Rp 1/2, DN 15, ps 1600, kvs1 1.8, kvs2 1.3 Gehaeuse Messing vernickelt Schliesskoerper Messing verchromt Dichtung PTFE / EPDM Regelblende rostfreier Stahl Mediumstemperatur 6...80°C Leckrate A Luftblasendicht (EN 12266-1) | St. | 216 | BEL0 | 1
R30151P81P8B2 | R30151P81P8B2 | 6-Wegekugelhahn, DN15, kvs 1,8 kuehlen, 1,8 heizen | Belimo 6-Weg Regel-Kugelhahn Innengewinde Rp 1/2, DN 15, ps 1600, kvs1 1.8, kvs2 1.8 Gehaeuse Messing vernickelt Schliesskoerper Messing verchromt Dichtung PTFE / EPDM Regelblende rostfreier Stahl Mediumstemperatur 6...80°C Leckrate A Luftblasendicht(EN 12266-1) | St. | 216 | BEL0 | 1
R30151P8P63B2 | R30151P8P63B2 | 6-Weg Regelkugelhahn, Gewinde DN15, kvs1.8 kuehlen, 0.63 heizen | 6-Weg Regel-Kugelhahn Innengewinde Rp 1/2, DN 15, ps 1600, kvs1 1.8, kvs2 0.63 Gehaeuse Messing vernickelt Schliesskoerper Messing verchromt Dichtung PTFE / EPDM Regelblende rostfreier Stahl Mediumstemperatur 6...80°C Leckrate A Luftblasendicht (EN 12266-1) | St. | 216 | BEL0 | 1
R30151S1 | R30151S1 | 3-Weg Regelkugelhahn, PN16 Gewinde DN15, kvs1.0 | Belimo 3-Weg Regelkugelhahn, PN 16 Innengewinde Rp 1/2, DN 15, kvs 1 m3/h Gehaeuse Messingkoerper vernickelt Schliesskoerper nicht rostender Stahl Spindel nicht rostender Stahl Spindeldichtung O-Ring EPDM Regelblende TEFZEL Kugelsitz PTFE, O-Ring EPDMMediumstemperatur -10...120°C Kennlinie Regelpfad A - AB: gleichprozentig, Bypass B - AB: linear Regelpfad A - AB: Leckrate A, luftblasendicht Bypass B - AB: Leckage Klasse I, 1...2% vom kvs-Wert | St. | 158 | BEL0 | 1
R30152P5S1 | R30152P5S1 | 3-Weg Regelkugelhahn, PN16 Gewinde DN15, kvs2.5 | Belimo 3-Weg Regelkugelhahn, PN 16 Innengewinde Rp 1/2, DN 15, kvs 2.5 m3/h Gehaeuse Messingkoerper vernickelt Schliesskoerper nicht rostender Stahl Spindel nicht rostender Stahl Spindeldichtung O-Ring EPDM Regelblende TEFZEL Kugelsitz PTFE, O-Ring EPDM Mediumstemperatur -10...120°C Kennlinie Regelpfad A - AB: gleichprozentig, Bypass B - AB: linear | St. | 158 | BEL0 | 1
R30154S1 | R30154S1 | 3-Weg Regelkugelhahn, PN16 Gewinde DN15, kvs4.0 | Belimo 3-Weg Regelkugelhahn, ps 16 bar Innengewinde Rp 1/2, DN 15, kvs 4 Gehaeuse Pressmessing vernickelt Schliesskoerper nicht rostender Stahl Spindel nicht rostender Stahl Dichtung PTFE / EPDM O-Ring Regelblende TEFZEL Mediumstemperatur -10...+120°C Kennlinie A-AB gleichprozentig Kennlinie B-AB linear, 70% von kvs Leckrate A-AB luftblasendicht Leckrate B-AB 1...2% von kvs Ventilsitz PTFE Ausfuehrung Mischventil | St. | 158 | BEL0 | 1
R3015BL1 | R3015BL1 | 3-Weg Umschaltkugelhahn, PN16 Gewinde DN15, kvs5.5 | Belimo 3-Weg 3-Weg Umschalt-Kugelhahn, ps 1600 kPa Innengewinde 1/2, DN 15, kvs 5.5 m3/h Gehaeuse Messingkoerper vernickelt Schliesskoerper Messing verchromt Spindel Messing vernickelt Spindeldichtung O-Ring EPDM Kugelsitz PTFE, O-Ring EPDM Mediumstemperatur -10...100°C Leckrate A, luftblasendicht (EN 12266-1) | St. | 125 | BEL0 | 1
R3015P251P3B2 | R3015P251P3B2 | 6-Wegekugelhahn, DN15, kvs 0,25 kuehlen, 1,3 heizen | Belimo 6-Weg Regelkugelhahn, PN 16 Innengewinde Rp 1/2, DN 15, kvs1 0.25 m3/h, kvs2 1.3 m3/h Gehaeuse ?Messingkoerper vernickelt??? Mediumstemperatur 6...80°C Kennlinie Linear luftblasendicht, Leckrate A | St. | 216 | BEL0 | 1
R3015P251P8B2 | R3015P251P8B2 | 6-Wegekugelhahn, DN15, kvs 0,25 kuehlen, 1,8 heizen | Belimo 6-Weg Regelkugelhahn, PN 16 Innengewinde Rp 1/2, DN 15, kvs1 0.25 m3/h, kvs2 1.8 m3/h Gehaeuse Messingkoerper vernickelt??? Mediumstemperatur 6...80°C Kennlinie Linear luftblasendicht, Leckrate A | St. | 216 | BEL0 | 1
R3015P25P25B2 | R3015P25P25B2 | 6-Wegekugelhahn, DN15, kvs 0,25 kuehlen, 0,25 heizen | Belimo 6-Wege Regelkugelhahn Nennweite: G 1/2, DN15 kvs-Wert: 0,25 m3/h (kuehlen) 0,25 m3/h (heizen) Druckstufe: PN16 Gehaeuse: Messing | St. | 216 | BEL0 | 1
R3015P25P4B2 | R3015P25P4B2 | 6-Wegekugelhahn, DN15, kvs 0,25 kuehlen, 0,40 heizen | Belimo 6-Wege Regelkugelhahn Nennweite: G 1/2, DN15 kvs-Wert: 0,25 m3/h (kuehlen) 0,40 m3/h (heizen) Druckstufe: PN16 Gehaeuse: Messing | St. | 216 | BEL0 | 1
R3015P25P63B2 | R3015P25P63B2 | 6-Wegekugelhahn, DN15, kvs 0,25 kuehlen, 0,63 heizen | Belimo 6-Wege Regelkugelhahn Nennweite: G 1/2, DN15 kvs-Wert: 0,25 m3/h (kuehlen) 0,63 m3/h (heizen) Druckstufe: PN16 Gehaeuse: Messing | St. | 216 | BEL0 | 1
R3015P25S1 | R3015P25S1 | 3-Weg Regelkugelhahn, PN16 Gewinde DN15, kvs0.25 | Belimo 3-Weg Regelkugelhahn, PN 16 Innengewinde Rp 1/2, DN 15, kvs 0.25 m3/h Gehaeuse Messingkoerper vernickelt Schliesskoerper nicht rostender Stahl Spindel nicht rostender Stahl Spindeldichtung O-Ring EPDM Regelblende TEFZEL Kugelsitz PTFE, O-Ring EPDM Mediumstemperatur -10...120°C Kennlinie Regelpfad A - AB: gleichprozentig, Bypass B - AB: linear Regelpfad A - AB: Leckrate A, luftblasendicht Bypass B - AB: Leckage Klasse I, 1...2% vom kvs-Wert | St. | 158 | BEL0 | 1
R3015P41B2 | R3015P41B2 | 6-Weg Regelkugelhahn, Gewinde DN15, kvs0.4 kuehlen, 1.0 heizen | Belimo 6-Weg Regel-Kugelhahn Innengewinde Rp 1/2, DN 15, ps 1600, kvs1 0.4, kvs2 1.0 Gehaeuse Messing vernickelt Schliesskoerper Messing verchromt Dichtung PTFE / EPDM Regelblende rostfreier Stahl Mediumstemperatur 6...80°C Leckrate A Luftblasendicht(EN 12266-1) | St. | 216 | BEL0 | 1
R3015P41P3B2 | R3015P41P3B2 | 6-Weg Regelkugelhahn, Gewinde DN15, kvs0.4 kuehlen, 1.3 heizen | Belimo 6-Weg Regel-Kugelhahn Innengewinde Rp 1/2, DN 15, ps 1600, kvs1 0.4, kvs2 1.3 Gehaeuse Messing vernickelt Schliesskoerper Messing verchromt Dichtung PTFE / EPDM Regelblende rostfreier Stahl Mediumstemperatur 6...80°C Leckrate A Luftblasendicht(EN 12266-1) | St. | 216 | BEL0 | 1
R3015P41P8B2 | R3015P41P8B2 | 6-Weg Regelkugelhahn, Gewinde DN15, kvs0.4 kuehlen, 1.8 heizen | Belimo 6-Weg Regel-Kugelhahn Innengewinde Rp 1/2, DN 15, ps 1600, kvs1 0.4, kvs2 1.8 Gehaeuse Messing vernickelt Schliesskoerper Messing verchromt Dichtung PTFE / EPDM Regelblende rostfreier Stahl Mediumstemperatur 6...80°C Leckrate A Luftblasendicht(EN 12266-1) | St. | 216 | BEL0 | 1
R3015P4P25B2 | R3015P4P25B2 | 6-Weg Regelkugelhahn, Gewinde DN15, kvs0.4 kuehlen, 0.25 heizen | Belimo 6-Weg Regel-Kugelhahn Innengewinde Rp 1/2, DN 15, ps 1600, kvs1 0.4, kvs2 0.25 Gehaeuse Messing vernickelt Schliesskoerper Messing verchromt Dichtung PTFE / EPDM Regelblende rostfreier Stahl Mediumstemperatur 6...80°C Leckrate A Luftblasendicht (EN 12266-1) | St. | 216 | BEL0 | 1
R3015P4P4B2 | R3015P4P4B2 | 6-Weg Regelkugelhahn, Gewinde DN15, kvs0.4 kuehlen, 0.4 heizen | 6-Weg Regel-Kugelhahn Innengewinde Rp 1/2, DN 15, ps 1600, kvs1 0.4, kvs2 0.4 Gehaeuse Messing vernickelt Schliesskoerper Messing verchromt Dichtung PTFE / EPDM Regelblende rostfreier Stahl Mediumstemperatur 6...80°C Leckrate A Luftblasendicht (EN 12266-1) | St. | 216 | BEL0 | 1
R3015P4S1 | R3015P4S1 | 3-Weg Regelkugelhahn, PN16 Gewinde DN15, kvs0.4 | Belimo 3-Weg Regelkugelhahn, PN 16 Innengewinde Rp 1/2, DN 15, kvs 0.40 m3/h Gehaeuse Messingkoerper vernickelt Schliesskoerper nicht rostender Stahl Spindel nicht rostender Stahl Spindeldichtung O-Ring EPDM Regelblende TEFZEL Kugelsitz PTFE, O-Ring EPDM Mediumstemperatur -10...120°C Kennlinie Regelpfad A - AB: gleichprozentig, Bypass B - AB: linear Regelpfad A - AB: Leckrate A, luftblasendicht Bypass B - AB: Leckage Klasse I, 1...2% vom kvs-Wert | St. | 158 | BEL0 | 1
R3015P631B2 | R3015P631B2 | 6-Weg Regelkugelhahn, Gewinde DN15, kvs1.0 kuehlen, 0.63 heizen | Belimo 6-Weg Regel-Kugelhahn Innengewinde Rp 1/2, DN 15, ps 1600, kvs1 0.63, kvs2 1.0 Gehaeuse Messing vernickelt Schliesskoerper Messing verchromt Dichtung PTFE / EPDM Regelblende rostfreier Stahl Mediumstemperatur 6...80°C Leckrate A Luftblasendicht (EN 12266-1) | St. | 216 | BEL0 | 1
R3015P631P3B2 | R3015P631P3B2 | 6-Weg Regelkugelhahn, Gewinde DN15, kvs1.0 kuehlen, 1.3 heizen | Belimo 6-Weg Regel-Kugelhahn Innengewinde Rp 1/2, DN 15, ps 1600, kvs1 0.63, kvs2 1.3 Gehaeuse Messing vernickelt Schliesskoerper Messing verchromt Dichtung PTFE / EPDM Regelblende rostfreier Stahl Mediumstemperatur 6...80°C Leckrate A Luftblasendicht (EN 12266-1) | St. | 216 | BEL0 | 1
R3015P631P8B2 | R3015P631P8B2 | 6-Weg Regelkugelhahn, Gewinde DN15, kvs0.63 kuehlen, 1.8 heizen | Belimo 6-Weg Regel-Kugelhahn Innengewinde Rp 1/2, DN 15, ps 1600, kvs1 0.63, kvs2 1.8 Gehaeuse Messing vernickelt Schliesskoerper Messing verchromt Dichtung PTFE / EPDM Regelblende rostfreier Stahl Mediumstemperatur 6...80°C Leckrate A Luftblasendicht (EN 12266-1) | St. | 216 | BEL0 | 1
R3015P63P4B2 | R3015P63P4B2 | 6-Weg Regelkugelhahn, Gewinde DN15, kvs0.63 kuehlen, 0.4 heizen | Belimo 6-Weg Regel-Kugelhahn Innengewinde Rp 1/2, DN 15, ps 1600, kvs1 0.63, kvs2 0.4 Gehaeuse Messing vernickelt Schliesskoerper Messing verchromt Dichtung PTFE / EPDM Regelblende rostfreier Stahl Mediumstemperatur 6...80°C Leckrate A Luftblasendicht (EN 12266-1) | St. | 216 | BEL0 | 1
R3015P63P63B2 | R3015P63P63B2 | 6-Wegekugelhahn, DN15, kvs 0,63 kuehlen, 0,63 heizen | Belimo 6-Weg Regel-Kugelhahn Innengewinde Rp 1/2, DN 15, ps 1600, kvs1 0.63, kvs2 0.63 Gehaeuse Messing vernickelt Schliesskoerper Messing verchromt Dichtung PTFE / EPDM Regelblende rostfreier Stahl Mediumstemperatur 6...80°C Leckrate A Luftblasendicht (EN 12266-1) | St. | 216 | BEL0 | 1
R3015P63S1 | R3015P63S1 | 3-Weg Regelkugelhahn, PN16 Gewinde DN15, kvs0.63 | Belimo 3-Weg Regelkugelhahn, PN 16 Innengewinde Rp 1/2, DN 15, kvs 0.63 m3/h Gehaeuse Messingkoerper vernickelt Schliesskoerper nicht rostender Stahl Spindel nicht rostender Stahl Spindeldichtung O-Ring EPDM Regelblende TEFZEL Kugelsitz PTFE, O-Ring EPDM Mediumstemperatur -10...120°C Kennlinie Regelpfad A - AB: gleichprozentig, Bypass B - AB: linear Regelpfad A - AB: Leckrate A, luftblasendicht Bypass B - AB: Leckage Klasse I, 1...2% vom kvs-Wert | St. | 158 | BEL0 | 1
R3015S1 | R3015S1 | 3-Weg Umschaltkugelhahn, PN16 Gewinde DN15, kvs15 | Belimo 3-Weg Umschalt-Kugelhahn, ps 1600 kPa Innengewinde 1/2, DN 15, kvs 15 m3/h Gehaeuse Messingkoerper vernickelt Schliesskoerper nicht rostender Stahl Spindel nicht rostender Stahl Spindeldichtung O-Ring EPDM Kugelsitz PTFE, O-Ring EPDM Mediumstemperatur -10...120°C Durchgang A - AB: Leckrate A, luftblasendicht (EN 12266-1) Bypass B - AB: Leckage Klasse I, max. 1% vom kvs-Wert | St. | 147 | BEL0 | 1
R302012P5B2 | R302012P5B2 | 6-Weg Regelkugelhahn, Gewinde DN20, kvs2.0 kuehlen 1.6 heizen | Belimo 6-Weg Regel-Kugelhahn Innengewinde Rp 3/4, DN 20, ps 1600, kvs1 1.0, kvs2 2.5 Gehaeuse Messing vernickelt Schliesskoerper Messing verchromt Dichtung PTFE / EPDM Regelblende rostfreier Stahl Mediumstemperatur 6...80°C Leckrate A Luftblasendicht(EN 12266-1) | St. | 316 | BEL0 | 1
R30201P61B2 | R30201P61B2 | 6-Weg Regelkugelhahn, Gewinde DN20, kvs1.6 kuehlen, 1.0 heizen | Belimo 6-Weg Regel-Kugelhahn Innengewinde Rp 3/4, DN 20, ps 1600, kvs1 1.6, kvs2 1.0 Gehaeuse Messing vernickelt Schliesskoerper Messing verchromt Dichtung PTFE / EPDM Regelblende rostfreier Stahl Mediumstemperatur 6...80°C Leckrate A Luftblasendicht(EN 12266-1) | St. | 316 | BEL0 | 1
R30201P61P6B2 | R30201P61P6B2 | 6-Weg Regelkugelhahn, Gewinde DN20, kvs1.6 kuehlen, 1.6 heizen | Belimo 6-Weg Regel-Kugelhahn Innengewinde Rp 3/4, DN 20, ps 1600, kvs1 1.6, kvs2 1.6 Gehaeuse Messing vernickelt Schliesskoerper Messing verchromt Dichtung PTFE / EPDM Regelblende rostfreier Stahl Mediumstemperatur 6...80°C Leckrate A Luftblasendicht(EN 12266-1) | St. | 316 | BEL0 | 1
R30202P51B2 | R30202P51B2 | 6-Wegekugelhahn, DN20, kvs 2,5 kuehlen, 1,0 heizen | Belimo 6-Weg Regel-Kugelhahn Innengewinde Rp 3/4, DN 20, ps 1600, kvs1 2.5, kvs2 1.0 Gehaeuse Messing vernickelt Schliesskoerper Messing verchromt Dichtung PTFE / EPDM Regelblende rostfreier Stahl Mediumstemperatur 6...80°C Leckrate A Luftblasendicht(EN 12266-1 | St. | 316 | BEL0 | 1
R30202P51P6B2 | R30202P51P6B2 | 6-Wegekugelhahn, DN20, kvs 2,5 kuehlen, 1,6 heizen | Belimo 6-Weg Regel-Kugelhahn Innengewinde Rp 3/4, DN 20, ps 1600, kvs1 2.5, kvs2 1.6 Gehaeuse Messing vernickelt Schliesskoerper Messing verchromt Dichtung PTFE / EPDM Regelblende rostfreier Stahl Mediumstemperatur 6...80°C Leckrate A Luftblasendicht(EN 12266-1) | St. | 316 | BEL0 | 1
R30202P52P5B2 | R30202P52P5B2 | 6-Wegekugelhahn, DN20, kvs 2,5 kuehlen, 2,5 heizen | Belimo 6-Weg Regel-Kugelhahn Innengewinde Rp 3/4, DN 20, ps 1600, kvs1 2.5, kvs2 2.5 Gehaeuse Messing vernickelt Schliesskoerper Messing verchromt Dichtung PTFE / EPDM Regelblende rostfreier Stahl Mediumstemperatur 6...80°C Leckrate A Luftblasendicht (EN 12266-1) | St. | 316 | BEL0 | 1
R30202P54B2 | R30202P54B2 | 6-Wegekugelhahn, DN20, kvs 2,5 kuehlen, 4,0 heizen | Belimo 6-Weg Regel-Kugelhahn Innengewinde Rp 3/4, DN 20, ps 1600, kvs1 2.5, kvs2 4.0 Gehaeuse Messing vernickelt Schliesskoerper Messing verchromt Dichtung PTFE / EPDM Regelblende rostfreier Stahl Mediumstemperatur 6...80°C Leckrate A Luftblasendicht (EN 12266-1) | St. | 316 | BEL0 | 1
R30202P5P63B2 | R30202P5P63B2 | 6-Weg Regelkugelhahn, Gewinde DN20, kvs2.50 kuehlen, 0.63 heizen | Belimo 6-Weg Regel-Kugelhahn 6-Weg Regelkugelhahn, PN 16 Innengewinde Rp 3/4, DN 20, kvs1 2.5 m3/h, kvs2 0.63 m3/h Gehaeuse Messingkoerper vernickelt Mediumstemperatur 6...80°C Kennlinie Linear luftblasendicht, Leckrate A | St. | 316 | BEL0 | 1
R302041B2 | R302041B2 | 6-Weg Regelkugelhahn, Gewinde DN20, kvs4.0 kuehlen, 1.0 heizen | Belimo 6-Weg Regelkugelhahn, PN 16 Innengewinde Rp 3/4_, DN 20, kvs1 4 m3/h, kvs2 1 m3/h Gehaeuse ?Messingkoerper vernickelt??? Mediumstemperatur 6...80°C Kennlinie Linear luftblasendicht, Leckrate A | St. | 316 | BEL0 | 1
R302041P6B2 | R302041P6B2 | 6-Weg Regelkugelhahn, Gewinde DN20, kvs4.0 kuehlen, 1.6 heizen | Belimo 6-Weg Regel-Kugelhahn Innengewinde Rp 3/4, DN 20, ps 1600, kvs1 4.0, kvs2 1.6 Gehaeuse Messing vernickelt Schliesskoerper Messing verchromt Dichtung PTFE / EPDM Regelblende rostfreier Stahl Mediumstemperatur 6...80°C Leckrate A Luftblasendicht(EN 12266-1) | St. | 316 | BEL0 | 1
R302044B2 | R302044B2 | 6-Wegekugelhahn, DN20, kvs 4 kuehlen, 4 heizen | Belimo 6-Weg Regel-Kugelhahn Innengewinde Rp 3/4, DN 20, ps 1600, kvs1 4.0, kvs2 4.0 Gehaeuse Messing vernickelt Schliesskoerper Messing verchromt Dichtung PTFE / EPDM Regelblende rostfreier Stahl Mediumstemperatur 6...80°C Leckrate A Luftblasendicht (EN 12266-1) | St. | 316 | BEL0 | 1
R30204S2 | R30204S2 | 3-Weg Regelkugelhahn, PN16 Gewinde DN20, kvs4.0 | Belimo 3-Weg Regelkugelhahn, ps 16 bar Innengewinde Rp 3/4, DN 20, kvs 4 Gehaeuse Pressmessing vernickelt Schliesskoerper nicht rostender Stahl Spindel nicht rostender Stahl Dichtung PTFE / EPDM O-Ring Regelblende TEFZEL Mediumstemperatur -10...+120°C Kennlinie A-AB gleichprozentig Kennlinie B-AB linear, 70% von kvs Leckrate A-AB luftblasendicht Leckrate B-AB 1...2% von kvs Ventilsitz PTFE Ausfuehrung Mischventil | St. | 176 | BEL0 | 1
R30206P3S2 | R30206P3S2 | 3-Weg Regelkugelhahn, PN16 Gewinde DN20, kvs6.3 | Belimo 3-Weg Regelkugelhahn, ps 16 bar Innengewinde Rp 3/4, DN 20, kvs 6,3 Gehaeuse Pressmessing vernickelt Schliesskoerper nicht rostender Stahl Spindel nicht rostender Stahl Dichtung PTFE / EPDM O-Ring Regelblende TEFZEL Mediumstemperatur -10...+120° C Kennlinie A-AB gleichprozentig Kennlinie B-AB linear, 70% von kvs Leckrate A-AB luftblasendicht Leckrate B-AB 1...2% von kvs Ventilsitz PTFE Ausfuehrung Mischventil | St. | 176 | BEL0 | 1
R3020BL2 | R3020BL2 | 3-Weg Umschaltkugelhahn, PN16 Gewinde DN20, kvs11 | Belimo 3-Weg Umschalt-Kugelhahn, ps 1600 kPa Innengewinde Rp 3/4, DN 20, kvs 11 m3/h Gehaeuse Messingkoerper vernickelt Schliesskoerper Messing verchromt Spindel Messing vernickelt Spindeldichtung O-Ring EPDM Kugelsitz PTFE, O-Ring EPDM Mediumstemperatur -10...100°C Leckrate A, luftblasendicht (EN 12266-1) | St. | 138 | BEL0 | 1
R3020P631P6B2 | R3020P631P6B2 | 6-Weg Regelkugelhahn, Gewinde DN20, kvs0.63 kuehlen, 1.6 heizen | Belimo 6-Weg Regel-Kugelhahn Innengewinde Rp 3/4, DN 20, ps 1600, kvs1 0.63, kvs2 1.6 Gehaeuse Messing vernickelt Schliesskoerper Messing verchromt Dichtung PTFE / EPDM Regelblende rostfreier Stahl Mediumstemperatur 6...80°C Leckrate A Luftblasendicht (EN 12266-1) | St. | 316 | BEL0 | 1
R3020S2 | R3020S2 | 3-Weg Umschaltkugelhahn, PN16 Gewinde DN20, kvs32 | Belimo 3-Weg Umschalt-Kugelhahn, ps 1600 kPa Innengewinde 3/4, DN 20, kvs 32 m3/h Gehaeuse Messingkoerper vernickelt Schliesskoerper nicht rostender Stahl Spindel nicht rostender Stahl Spindeldichtung O-Ring EPDM Kugelsitz PTFE, O-Ring EPDM Mediumstemperatur -10...120°C Durchgang A - AB: Leckrate A, luftblasendicht (EN 12266-1) Bypass B - AB: Leckage Klasse I, max. 1% vom kvs-Wert | St. | 165 | BEL0 | 1
R302510S2 | R302510S2 | 3-Weg Regelkugelhahn, PN16 Gewinde DN25, kvs10 | Belimo 3-Weg Regelkugelhahn, ps 16 bar Innengewinde Rp 1, DN 25, kvs 10 Gehaeuse Pressmessing vernickelt Schliesskoerper nicht rostender Stahl Spindel nicht rostender Stahl Dichtung PTFE / EPDM O-Ring Regelblende TEFZEL Mediumstemperatur -10...+120° C Kennlinie A-AB gleichprozentig Kennlinie B-AB linear, 70% von kvs Leckrate A-AB luftblasendicht Leckrate B-AB 1...2% von kvs Ventilsitz PTFE Ausfuehrung Mischventil | St. | 221 | BEL0 | 1
R30256P36P3B3 | R30256P36P3B3 | 6-Wegekugelhahn, DN25, kvs 6.3 kuehlen, 6.3 heizen | Belimo 6-Weg Regel-Kugelhahn Innengewinde Rp 1, DN25, kvs1 6.3, kvs2 6.3 Armatur: Messing geschmiedet, Messingkoerper vernickelt Schliesskoerper: Messing verchromt Spindel: Messing vernickelt / Dichtung: PTFE / NBR Regelblende: rostfreier Stahl Mediumstemperatur: 6…80° C | St. | 672 | BEL0 | 1
R30256P3S2 | R30256P3S2 | 3-Weg Regelkugelhahn, PN16 Gewinde DN25, kvs6.3 | Belimo 3-Weg Regelkugelhahn, ps 16 bar Innengewinde Rp 1, DN 25, kvs 6,3 Gehaeuse Pressmessing vernickelt Schliesskoerper nicht rostender Stahl Spindel nicht rostender Stahl Dichtung PTFE / EPDM O-Ring Regelblende TEFZEL Mediumstemperatur -10...+120°C Kennlinie A-AB gleichprozentig Kennlinie B-AB linear, 70% von kvs Leckrate A-AB luftblasendicht Leckrate B-AB 1...2% von kvs Ventilsitz PTFE Ausfuehrung Mischventil | St. | 221 | BEL0 | 1
R3025BL2 | R3025BL2 | 3-Weg Umschaltkugelhahn, PN16 Gewinde DN25, kvs10 | Belimo 3-Weg Umschalt-Kugelhahn, ps 1600 kPa Innengewinde Rp 1, DN 25, kvs 10 m3/h Gehaeuse Messingkoerper vernickelt Schliesskoerper Messing verchromt Spindel Messing vernickelt Spindeldichtung O-Ring EPDM Kugelsitz PTFE, O-Ring EPDM Mediumstemperatur -10...100°C Leckrate A, luftblasendicht (EN 12266-1) | St. | 179 | BEL0 | 1
R3025S2 | R3025S2 | 3-Weg Umschaltkugelhahn, PN16 Gewinde DN25, kvs26 | Belimo 3-Weg Umschalt-Kugelhahn, ps 1600 kPa Innengewinde Rp 1, DN 25, kvs 26 m3/h Gehaeuse Messingkoerper vernickelt Schliesskoerper nicht rostender Stahl Spindel nicht rostender Stahl Spindeldichtung O-Ring EPDM Kugelsitz PTFE, O-Ring EPDM Mediumstemperatur -10...120°C Durchgang A - AB: Leckrate A, luftblasendicht (EN 12266-1) Bypass B - AB: Leckage Klasse I, max. 1% vom kvs-Wert | St. | 207 | BEL0 | 1
R303216S3 | R303216S3 | 3-Weg Regelkugelhahn, PN16 Gewinde DN32, kvs16 | Belimo 3-Weg Regelkugelhahn, ps 16 bar Innengewinde Rp 1 1/4, DN 32, kvs 16 Gehaeuse Pressmessing vernickelt Schliesskoerper nicht rostender Stahl Spindel nicht rostender Stahl Dichtung PTFE / EPDM O-Ring Regelblende TEFZEL Mediumstemperatur -10...+120° C Kennlinie A-AB gleichprozentig Kennlinie B-AB linear, 70% von kvs Leckrate A-AB luftblasendicht Leckrate B-AB 1...2% von kvs Ventilsitz PTFE Ausfuehrung Mischventil | St. | 312 | BEL0 | 1
R3032BL2 | R3032BL2 | 3-Weg Umschaltkugelhahn, PN16 Gewinde DN32, kvs9 | Belimo 3-Weg Umschalt-Kugelhahn, ps 1600 kPa Innengewinde Rp 1 1/4, DN 32, kvs 9 m3/h Gehaeuse Messingkoerper vernickelt Schliesskoerper Messing verchromt Spindel Messing vernickelt Spindeldichtung O-Ring EPDM Kugelsitz PTFE, O-Ring EPDM Mediumstemperatur -10...100°C Leckrate A, luftblasendicht (EN 12266-1) | St. | 211 | BEL0 | 1
R3032BL3 | R3032BL3 | 3-Weg Umschaltkugelhahn, PN16 Gewinde DN32, kvs15 | Belimo 3-Weg Umschalt-Kugelhahn, ps 1600 kPa Innengewinde Rp 1 1/4, DN 32, kvs 15 m3/h Gehaeuse Messingkoerper vernickelt Schliesskoerper Messing verchromt Spindel Messing vernickelt Spindeldichtung O-Ring EPDM Kugelsitz PTFE, O-Ring EPDM Mediumstemperatur -10...100°C Leckrate A, luftblasendicht (EN 12266-1) | St. | 259 | BEL0 | 1
R3032S3 | R3032S3 | 3-Weg Umschaltkugelhahn, T-Bohrung, PN16 Gewinde DN32, kvs32 | Belimo 3-Weg Umschalt-Kugelhahn T-Bohrung, ps 16 bar Innengewinde Rp 1 1/4, DN 32, kvs 32 Gehaeuse Pressmessing vernickelt Schliesskoerper nicht rostender Stahl Spindel nicht rostender Stahl Dichtung PTFE / EPDM O-Ring Mediumstemperatur -10...+120° C Kennlinie B-AB 50% von kvs Leckrate A-AB luftblasendicht EN 12266 Leckrate B-AB max. 1% von kvs Ventilsitz PTFE | St. | 301 | BEL0 | 1
R304016S3 | R304016S3 | 3-Weg Regelkugelhahn, PN16 Gewinde DN40, kvs16 | Belimo 3-Weg Regelkugelhahn, ps 16 bar Innengewinde Rp 1 1/2, DN 40, kvs 16 Gehaeuse Pressmessing vernickelt Schliesskoerper nicht rostender Stahl Spindel nicht rostender Stahl Dichtung PTFE / EPDM O-Ring Regelblende TEFZEL Mediumstemperatur -10...+120° C Kennlinie A-AB gleichprozentig Kennlinie B-AB linear, 70% von kvs Leckrate A-AB luftblasendicht Leckrate B-AB 1...2% von kvs Ventilsitz PTFE Ausfuehrung Mischventil | St. | 384 | BEL0 | 1
R304025S4 | R304025S4 | 3-Weg Regelkugelhahn, PN16 Gewinde DN40, kvs25 | 3-Weg Regelkugelhahn, ps 16 bar Innengewinde Rp 1 1/2, DN 40, kvs 25 Gehaeuse Pressmessing vernickelt Schliesskoerper nicht rostender Stahl Dichtung PTFE / EPDM O-Ring Mediumstemperatur -10...+120° C Kennlinie A-AB gleichprozentig Kennlinie B-AB linear, 70% von kvs Leckrate A-AB luftblasendicht EN 12266 Ventilsitz PTFE | St. | 436 | BEL0 | 1
R3040BL3 | R3040BL3 | 3-Weg Umschaltkugelhahn, PN16 Gewinde DN40, kvs14 | Belimo 3-Weg Umschalt-Kugelhahn, ps 1600 kPa Innengewinde G1 1/2, DN 40, kvs 14 m3/h Gehaeuse Messingkoerper vernickelt Schliesskoerper Messing verchromt Spindel Messing vernickelt Spindeldichtung O-Ring EPDM Kugelsitz PTFE, O-Ring EPDM Mediumstemperatur -10...100°C Leckrate A, luftblasendicht (EN 12266-1) | St. | 316 | BEL0 | 1
R3040BL4 | R3040BL4 | 3-Weg Umschaltkugelhahn, PN16 Gewinde DN40, kvs47 | Belimo 3-Weg Umschalt-Kugelhahn, ps 1600 kPa Innengewinde G1 1/2, DN 40, kvs 47 m3/h Gehaeuse Messingkoerper vernickelt Schliesskoerper Messing verchromt Spindel Messing vernickelt Spindeldichtung O-Ring EPDM Kugelsitz PTFE, O-Ring EPDM Mediumstemperatur -10...100°C Leckrate A, luftblasendicht (EN 12266-1) | St. | 418 | BEL0 | 1
R3040S3 | R3040S3 | 3-Weg Umschaltkugelhahn, PN16 Gewinde DN40, kvs31 | Belimo 3-Weg Umschalt-Kugelhahn, ps 1600 kPa Innengewinde 1 1/2, DN 40, kvs 31 m3/h Gehaeuse Messingkoerper vernickelt Schliesskoerper nicht rostender Stahl Spindel nicht rostender Stahl Spindeldichtung O-Ring EPDM Kugelsitz PTFE, O-Ring EPDM Mediumstemperatur -10...120°C Durchgang A - AB: Leckrate A, luftblasendicht (EN 12266-1) Bypass B - AB: Leckage Klasse I, max. 1% vom kvs-Wert | St. | 368 | BEL0 | 1
R305025S4 | R305025S4 | 3-Weg Regelkugelhahn, PN16 Gewinde DN50, kvs25 | Belimo 3-Weg Regelkugelhahn, PN 16 Innengewinde Rp 2, DN 50, kvs 25 m3/h Gehaeuse Messingkoerper vernickelt Schliesskoerper nicht rostender Stahl Spindel nicht rostender Stahl Spindeldichtung O-Ring EPDM Regelblende TEFZEL Kugelsitz PTFE, O-Ring EPDM Mediumstemperatur -10...120°C Kennlinie Regelpfad A - AB: gleichprozentig, Bypass B - AB: linear Regelpfad A - AB: Leckrate A, luftblasendicht Bypass B - AB: Leckage Klasse I, 1...2% vom kvs-Wert | St. | 445 | BEL0 | 1
R305040S4 | R305040S4 | 3-Weg Regelkugelhahn, PN16 Gewinde DN50, kvs40 | Belimo 3-Weg Regelkugelhahn, PN 16 Innengewinde Rp 2, DN 50, kvs 40 m3/h Gehaeuse Messingkoerper vernickelt Schliesskoerper nicht rostender Stahl Spindel nicht rostender Stahl Spindeldichtung O-Ring EPDM Regelblende R3040-25-S4, R3050-40-S4, R3050-58-S4: nicht rostender Stahl Kugelsitz PTFE, O-Ring EPDM Mediumstemperatur -10...120°C Kennlinie Regelpfad A - AB: gleichprozentig, Bypass B - AB: linear Regelpfad A - AB: Leckrate A, luftblasendicht Bypass B - AB: Leckage Klasse I, 1...2% vom kvs-Wert | St. | 622 | BEL0 | 1
R305058S4 | R305058S4 | 3-Weg Regelkugelhahn, PN16 Gewinde DN50, kvs40 | Belimo 3-Weg Regelkugelhahn, PN 16 Innengewinde Rp 2, DN 50, kvs 58 m3/h Gehaeuse Messingkoerper vernickelt Schliesskoerper nicht rostender Stahl Spindel nicht rostender Stahl Spindeldichtung O-Ring EPDM Regelblende R3040-25-S4, R3050-40-S4, R3050-58-S4: nicht rostender Stahl Kugelsitz PTFE, O-Ring EPDM Mediumstemperatur -10...120°C Kennlinie Regelpfad A - AB: gleichprozentig, Bypass B - AB: linear Regelpfad A - AB: Leckrate A, luftblasendicht Bypass B - AB: Leckage Klasse I, 1...2% vom kvs-Wert | St. | 718 | BEL0 | 1
R3050BL3 | R3050BL3 | 3-Weg Umschaltkugelhahn, PN16 Gewinde DN50, kvs24 | Belimo 3-Weg Umschalt-Kugelhahn, ps 1600 kPa Innengewinde Rp 2, DN 50, kvs 24 m3/h Gehaeuse Messingkoerper vernickelt Schliesskoerper Messing verchromt Spindel Messing vernickelt Spindeldichtung O-Ring EPDM Kugelsitz PTFE, O-Ring EPDM Mediumstemperatur -10...100°C Leckrate A, luftblasendicht (EN 12266-1) | St. | 363 | BEL0 | 1
R3050BL4 | R3050BL4 | 3-Weg Umschaltkugelhahn, PN16 Gewinde DN50, kvs75 | Belimo 3-Weg Umschalt-Kugelhahn, ps 1600 kPa Innengewinde 2, DN 50, kvs 75 m3/h Gehaeuse Messingkoerper vernickelt Schliesskoerper Messing verchromt Spindel Messing vernickelt Spindeldichtung O-Ring EPDM Kugelsitz PTFE, O-Ring EPDM Mediumstemperatur -10...100°C Leckrate A, luftblasendicht (EN 12266-1) | St. | 542 | BEL0 | 1
R3050S4 | R3050S4 | 3-Weg Umschaltkugelhahn, PN16 Gewinde DN50, kvs49 | Belimo 3-Weg Umschalt-Kugelhahn, ps 1600 kPa Innengewinde 2, DN 50, kvs 49 m3/h Gehaeuse Messingkoerper vernickelt Schliesskoerper nicht rostender Stahl Spindel nicht rostender Stahl Spindeldichtung O-Ring EPDM Kugelsitz PTFE, O-Ring EPDM Mediumstemperatur -10...120°C Durchgang A - AB: Leckrate A, luftblasendicht (EN 12266-1) Bypass B - AB: Leckage Klasse I, max. 1% vom kvs-Wert | St. | 427 | BEL0 | 1
R405K | R405K | 2-Weg Regelkugelhahn, PN16 Gewinde DN10, kvs0.25 | Belimo 2-Weg Regel-Kugelhahn , PN16 Aussengewinde G 3/4, DN 10, kvs 0,25 Gehaeuse Pressmessing vernickelt Schliesskoerper nicht rostender Stahl Spindel nicht rostender Stahl Dichtung PTFE / EPDM O-Ring Regelblende TEFZEL Mediumstemperatur max. 100 °CKennlinie A-AB gleichprozentig Leckrate A-AB luftblasendicht | St. | 97.1 | BEL0 | 1
R406K | R406K | 2-Weg Regelkugelhahn, PN16 Gewinde DN10, kvs0.4 | Belimo 2-Weg Regel-Kugelhahn , PN16 Aussengewinde G 3/4, DN 10, kvs 0,4 Gehaeuse Pressmessing vernickelt Schliesskoerper nicht rostender Stahl Spindel nicht rostender Stahl Dichtung PTFE / EPDM O-Ring Regelblende TEFZEL Mediumstemperatur max. 100 °C Kennlinie A-AB gleichprozentig Leckrate A-AB luftblasendicht | St. | 97.1 | BEL0 | 1
R407K | R407K | 2-Weg Regelkugelhahn, PN16 Gewinde DN10, kvs0.63 | Belimo 2-Weg Regel-Kugelhahn , PN16 Aussengewinde G 3/4, DN 10, kvs 0,63 Gehaeuse Pressmessing vernickelt Schliesskoerper nicht rostender Stahl Spindel nicht rostender Stahl Dichtung PTFE / EPDM O-Ring Regelblende TEFZEL Mediumstemperatur max. 100 °CKennlinie A-AB gleichprozentig Leckrate A-AB luftblasendicht | St. | 97.1 | BEL0 | 1
R408K | R408K | 2-Weg Regelkugelhahn, PN16 Gewinde DN10, kvs1.0 | Belimo 2-Weg Regel-Kugelhahn , PN16 Aussengewinde G 3/4, DN 10, kvs 1 Gehaeuse Pressmessing vernickelt Schliesskoerper nicht rostender Stahl Spindel nicht rostender Stahl Dichtung PTFE / EPDM O-Ring Regelblende TEFZEL Mediumstemperatur max. 100 °C Kennlinie A-AB gleichprozentig Leckrate A-AB luftblasendicht | St. | 97.1 | BEL0 | 1
R409 | R409 | 2-Weg Regelkugelhahn, PN16 Gewinde DN15, kvs0.63 | Belimo 2-Weg Regel-Kugelhahn, PN16 Aussengewinde G 1, DN 15, kvs 0,63 Gehaeuse Pressmessing vernickelt Schliesskoerper nicht rostender Stahl Spindel nicht rostender Stahl Dichtung PTFE / EPDM O-Ring Regelblende TEFZEL Mediumstemperatur max. 100 °C Kennlinie A-AB gleichprozentig Leckrate A-AB luftblasendicht | St. | 107 | BEL0 | 1
R409DK | R409DK | 2-Weg Regelkugelhahn, PN16 Gewinde DN10, kvs2.5 | Belimo 2-Weg Regelkugelhahn, DN 10 Aussengewinde G 3/4, PN 25, kvs 2.5 m3/h Gehaeuse Bleiarmer Rotguss (CuSn4Zn6P3) Mediumstemperatur 2...130°C Kennlinie gleichprozentig luftblasendicht, Leckrate A | St. | 209 | BEL0 | 1
R409K | R409K | 2-Weg Regelkugelhahn, PN16 Gewinde DN10, kvs1.6 | Belimo 2-Weg Regel-Kugelhahn , PN16 Aussengewinde G 3/4, DN 10, kvs 1,6 Gehaeuse Pressmessing vernickelt Schliesskoerper nicht rostender Stahl Spindel nicht rostender Stahl Dichtung PTFE / EPDM O-Ring Regelblende TEFZEL Mediumstemperatur max. 100 °C Kennlinie A-AB gleichprozentig Leckrate A-AB luftblasendicht | St. | 97.1 | BEL0 | 1
R410 | R410 | 2-Weg Regelkugelhahn, PN16 Gewinde DN15, kvs1.0 | Belimo 2-Weg Regel-Kugelhahn , PN16 Aussengewinde G 1, DN 15, kvs 1 Gehaeuse Pressmessing vernickelt Schliesskoerper nicht rostender Stahl Spindel nicht rostender Stahl Dichtung PTFE / EPDM O-Ring Regelblende TEFZEL Mediumstemperatur max. 100° C Kennlinie A-AB gleichprozentig Leckrate A-AB luftblasendicht | St. | 107 | BEL0 | 1
R411 | R411 | 2-Weg Regelkugelhahn, PN16 Gewinde DN15, kvs1.6 | Belimo 2-Weg Regel-Kugelhahn , PN16 Aussengewinde G 1, DN 15, kvs 1,6 Gehaeuse Pressmessing vernickelt Schliesskoerper nicht rostender Stahl Spindel nicht rostender Stahl Dichtung PTFE / EPDM O-Ring Regelblende TEFZEL Mediumstemperatur max. 100 °C Kennlinie A-AB gleichprozentig Leckrate A-AB luftblasendicht | St. | 107 | BEL0 | 1
R412 | R412 | 2-Weg Regelkugelhahn, PN16 Gewinde DN15, kvs2.5 | Belimo 2-Weg Regel-Kugelhahn , PN16 Aussengewinde G 1, DN 15, kvs 2,5 Gehaeuse Pressmessing vernickelt Schliesskoerper nicht rostender Stahl Spindel nicht rostender Stahl Dichtung PTFE / EPDM O-Ring Regelblende TEFZEL Mediumstemperatur max. 100 °C Kennlinie A-AB gleichprozentig Leckrate A-AB luftblasendicht | St. | 107 | BEL0 | 1
R412D | R412D | 2-Weg Regelkugelhahn, PN16 Gewinde DN15, kvs2.5 | Belimo 2-Weg Regel-Kugelhahn Aussengewinde G 1 , DN 15, kvs 2,5 Mediumstemperatur max. 130° C Leckrate A-AB luftblasendicht EN 12266 | St. | 240 | BEL0 | 1
R413 | R413 | 2-Weg Regelkugelhahn, PN16 Gewinde DN15, kvs4.0 | Belimo 2-Weg Regel-Kugelhahn , PN16 Aussengewinde G 1, DN 15, kvs 4 Gehaeuse Pressmessing vernickelt Schliesskoerper nicht rostender Stahl Spindel nicht rostender Stahl Dichtung PTFE / EPDM O-Ring Regelblende TEFZEL Mediumstemperatur max. 100 °C Kennlinie A-AB gleichprozentig Leckrate A-AB luftblasendicht | St. | 107 | BEL0 | 1
R413D | R413D | 2-Weg Regelkugelhahn, PN16 Gewinde DN15, kvs4 | Belimo 2-Weg Regel-Kugelhahn Aussengewinde G 1 , DN 15, kvs 4 Mediumstemperatur max. 130° C Leckrate A-AB luftblasendicht EN 12266 | St. | 240 | BEL0 | 1
R414 | R414 | 2-Weg Regelkugelhahn, PN16 Gewinde DN15, kvs4 | Belimo 2-Weg Regel-Kugelhahn , PN16 Aussengewinde G 1, DN 15, kvs 6,3 Gehaeuse Pressmessing vernickelt Schliesskoerper nicht rostender Stahl Spindel nicht rostender Stahl Dichtung PTFE / EPDM O-Ring Regelblende TEFZEL Mediumstemperatur max. 100 °C Kennlinie A-AB gleichprozentig Leckrate A-AB luftblasendicht | St. | 107 | BEL0 | 1
R415 | R415 | 2-Weg Regelkugelhahn, PN16 Gewinde DN15, kvs8.6 | Belimo 2-Weg Auf-Zu-Kugelhahn, PN16 Aussengewinde G 1, DN 15, kvs 8,6 Gehaeuse Pressmessing vernickelt Schliesskoerper nicht rostender Stahl Spindel nicht rostender Stahl Dichtung PTFE / EPDM O-Ring Mediumstemperatur max. 100 °C Leckrate A-AB luftblasendicht EN 12266 | St. | 99.7 | BEL0 | 1
R415D | R415D | 2-Weg Regelkugelhahn, PN16 Gewinde DN15, kvs12 | Belimo 2-Weg Auf-Zu-Kugelhahn, PN16 Aussengewinde G 1, DN 15, kvs 12 Gehaeuse Pressmessing vernickelt Schliesskoerper nicht rostender Stahl Spindel nicht rostender Stahl Dichtung PTFE / EPDM O-Ring Mediumstemperatur max. 100 °C Leckrate A-AB luftblasendicht EN 12266 | St. | 240 | BEL0 | 1
R417 | R417 | 2-Weg Regelkugelhahn, PN16 Gewinde DN20, kvs4 | Belimo 2-Weg Regel-Kugelhahn , PN16 Aussengewinde G 1 1/4, DN 20, kvs 4 Gehaeuse Pressmessing vernickelt Schliesskoerper nicht rostender Stahl Spindel nicht rostender Stahl Dichtung PTFE / EPDM O-Ring Regelblende TEFZEL Mediumstemperatur max. 100 °C Kennlinie A-AB gleichprozentig Leckrate A-AB luftblasendicht | St. | 120 | BEL0 | 1
R417D | R417D | 2-Weg Absperrkugelhahn, PN16 Gewinde DN20, kvs6.3 | Belimo 2-Weg Regel-Kugelhahn Aussengewinde G 1 1/4, DN 20, kvs 6,3 Mediumstemperatur max. 130° C Leckrate A-AB luftblasendicht EN 12266 | St. | 277 | BEL0 | 1
R418 | R418 | 2-Weg Regelkugelhahn, PN16 Gewinde DN20, kvs6.3 | Belimo 2-Weg Regel-Kugelhahn , PN16 Aussengewinde G 1 1/4, DN 20, kvs 6,3 Gehaeuse Pressmessing vernickelt Schliesskoerper nicht rostender Stahl Spindel nicht rostender Stahl Dichtung PTFE / EPDM O-Ring Regelblende TEFZEL Mediumstemperatur max. 100 °C Kennlinie A-AB gleichprozentig Leckrate A-AB luftblasendicht | St. | 120 | BEL0 | 1
R418D | R418D | 2-Weg Regelkugelhahn, PN16 Gewinde DN20, kvs10 | Belimo 2-Weg Regel-Kugelhahn Aussengewinde G 1 1/4, DN 20, kvs 10 Mediumstemperatur max. 130° C Leckrate A-AB luftblasendicht EN 12266 | St. | 277 | BEL0 | 1
R419 | R419 | 2-Weg Regelkugelhahn, PN16 Gewinde DN20, kvs8.6 | Belimo 2-Weg Regel-Kugelhahn , PN16 Aussengewinde G 1 1/4, DN 20, kvs 8,6 Gehaeuse Pressmessing vernickelt Schliesskoerper nicht rostender Stahl Spindel nicht rostender Stahl Dichtung PTFE / EPDM O-Ring Regelblende TEFZEL Mediumstemperatur max. 100 °C Kennlinie A-AB gleichprozentig Leckrate A-AB luftblasendicht | St. | 120 | BEL0 | 1
R420 | R420 | 2-Weg Regelkugelhahn, PN16 Gewinde DN20, kvs21 | Belimo 2-Weg Auf-Zu-Kugelhahn, PN16 Aussengewinde G 1 1/4, DN 20, kvs 21 Gehaeuse Pressmessing vernickelt Schliesskoerper nicht rostender Stahl Spindel nicht rostender Stahl Dichtung PTFE / EPDM O-Ring Mediumstemperatur max. 100° C Leckrate A-AB luftblasendicht EN 12266 | St. | 112 | BEL0 | 1
R420D | R420D | 2-Weg Absperrkugelhahn, PN16 Gewinde DN20, kvs25 | Belimo 2-Weg Auf-Zu-Kugelhahn Aussengewinde G 1 1/4, DN 20, kvs 25 Mediumstemperatur max. 130° C Leckrate A-AB luftblasendicht EN 12266 | St. | 277 | BEL0 | 1
R422 | R422 | 2-Weg Regelkugelhahn, PN16 Gewinde DN25, kvs6.3 | Belimo 2-Weg Regel-Kugelhahn , PN16 Aussengewinde G 1 1/2, DN 25, kvs 6,3 Gehaeuse Pressmessing vernickelt Schliesskoerper nicht rostender Stahl Spindel nicht rostender Stahl Dichtung PTFE / EPDM O-Ring Regelblende TEFZEL Mediumstemperatur max. 100 °C Kennlinie A-AB gleichprozentig Leckrate A-AB luftblasendicht | St. | 155 | BEL0 | 1
R423 | R423 | 2-Weg Regelkugelhahn, PN16 Gewinde DN25, kvs10 | Belimo 2-Weg Regel-Kugelhahn , PN16 Aussengewinde G 1 1/2, DN 25, kvs 10 Gehaeuse Pressmessing vernickelt Schliesskoerper nicht rostender Stahl Spindel nicht rostender Stahl Dichtung PTFE / EPDM O-Ring Regelblende TEFZEL Mediumstemperatur max. 100 °CKennlinie A-AB gleichprozentig Leckrate A-AB luftblasendicht | St. | 155 | BEL0 | 1
R424 | R424 | 2-Weg Regelkugelhahn, PN16 Gewinde DN25, kvs16 | Belimo 2-Weg Regel-Kugelhahn , PN16 Aussengewinde G 1 1/2, DN 25, kvs 16 Gehaeuse Pressmessing vernickelt Schliesskoerper nicht rostender Stahl Spindel nicht rostender Stahl Dichtung PTFE / EPDM O-Ring Regelblende TEFZEL Mediumstemperatur max. 100 °CKennlinie A-AB gleichprozentig Leckrate A-AB luftblasendicht | St. | 155 | BEL0 | 1
R425 | R425 | 2-Weg Absperrkugelhahn, PN16 Gewinde DN25, kvs26 | Belimo 2-Weg Auf-Zu-Kugelhahn, PN16 Aussengewinde G 1 1/2, DN 25, kvs 26 Gehaeuse Pressmessing vernickelt Schliesskoerper nicht rostender Stahl Spindel nicht rostender Stahl Dichtung PTFE / EPDM O-Ring Mediumstemperatur max. 100 °C Leckrate A-AB luftblasendicht EN 12266 | St. | 143 | BEL0 | 1
R431 | R431 | 2-Weg Absperrkugelhahn, PN16 Gewinde DN32, kvs16 | Belimo 2-Weg Auf-Zu-Kugelhahn, PN16 Aussengewinde G 2, DN 32, kvs 16 Gehaeuse Pressmessing vernickelt Schliesskoerper nicht rostender Stahl Spindel nicht rostender Stahl Dichtung PTFE / EPDM O-Ring Mediumstemperatur max. 100 °C Leckrate A-AB luftblasendicht EN 12266 | St. | 218 | BEL0 | 1
R432 | R432 | 2-Weg Absperrkugelhahn, PN16 Gewinde DN32, kvs32 | Belimo 2-Weg Auf-Zu-Kugelhahn, PN16 Aussengewinde G 2, DN 32, kvs 32 Gehaeuse Pressmessing vernickelt Schliesskoerper nicht rostender Stahl Spindel nicht rostender Stahl Dichtung PTFE / EPDM O-Ring Mediumstemperatur max. 100 °C Leckrate A-AB luftblasendicht EN 12266 | St. | 205 | BEL0 | 1
R438 | R438 | 2-Weg Regelkugelhahn, PN16 Gewinde DN40, kvs16 | Belimo 2-Weg Regel-Kugelhahn , PN16 Aussengewinde G 2 1/4, DN 40, kvs 16 Gehaeuse Pressmessing vernickelt Schliesskoerper nicht rostender Stahl Spindel nicht rostender Stahl Dichtung PTFE / EPDM O-Ring Regelblende TEFZEL Mediumstemperatur max. 100 °CKennlinie A-AB gleichprozentig Leckrate A-AB luftblasendicht | St. | 262 | BEL0 | 1
R439 | R439 | 2-Weg Regelkugelhahn, PN16 Gewinde DN40, kvs25 | Belimo 2-Weg Regel-Kugelhahn , PN16 Aussengewinde G 2 1/4, DN 40, kvs 25 Gehaeuse Pressmessing vernickelt Schliesskoerper nicht rostender Stahl Spindel nicht rostender Stahl Dichtung PTFE / EPDM O-Ring Regelblende TEFZEL Mediumstemperatur max. 100 °CKennlinie A-AB gleichprozentig Leckrate A-AB luftblasendicht | St. | 262 | BEL0 | 1
R440 | R440 | 2-Weg Absperrkugelhahn, PN16 Gewinde DN40, kvs32 | Belimo 2-Weg Auf-Zu-Kugelhahn, PN16 Aussengewinde G 2 1/4, DN 40, kvs 32 Gehaeuse Pressmessing vernickelt Schliesskoerper nicht rostender Stahl Spindel nicht rostender Stahl Dichtung PTFE / EPDM O-Ring Mediumstemperatur max. 100 °C Leckrate A-AB luftblasendicht EN 12266 | St. | 250 | BEL0 | 1
R448 | R448 | 2-Wegekugelhahn, DN50, kvs=25 | Belimo 2-Weg Regelkugelhahn, DN 50 Aussengewinde G 2 3/4, PN 16, kvs 25 m3/h Gehaeuse Messingkoerper vernickelt Mediumstemperatur -10...100 °C Kennlinie gleichprozentig Leckrate A, luftblasendicht | St. | 357 | BEL0 | 1
R449 | R449 | 2-Wegekugelhahn, DN50, kvs=40 | Belimo 2-Weg Regel-Kugelhahn , PN16 Aussengewinde G 2 3/4, DN 50, kvs 40 Gehaeuse Pressmessing vernickelt Schliesskoerper nicht rostender Stahl Spindel nicht rostender Stahl Dichtung PTFE / EPDM O-Ring Regelblende TEFZEL Mediumstemperatur max. 100 °CKennlinie A-AB gleichprozentig Leckrate A-AB luftblasendicht | St. | 357 | BEL0 | 1
R450 | R450 | 2-Wegekugelhahn, DN50, kvs=49 | Belimo 2-Weg Auf-Zu-Kugelhahn, PN16 Aussengewinde G 2 3/4_, DN 50, kvs 49 Gehaeuse Pressmessing vernickelt Schliesskoerper nicht rostender Stahl Spindel nicht rostender Stahl Dichtung PTFE / EPDM O-Ring Mediumstemperatur max. 100 °C Leckrate A-AB luftblasendicht EN 12266 | St. | 346 | BEL0 | 1
R505K | R505K | 3-Weg Regelkugelhahn, PN16 Gewinde DN10, kvs0.25 | Belimo 3-Weg Regelkugelhahn, DN 10 Aussengewinde G 3/4, PN 16, kvs 0.25 m3/h Gehaeuse ?essingkoerper vernickelt??? Mediumstemperatur -10...100°C Kennlinie Regelpfad A - AB: gleichprozentig, Bypass B - AB: Linear Regelpfad A - AB: luftblasendicht, Leckrate A Bypass B - AB: Leckage-Klasse I, 1...2% von kvs-Wer | St. | 200 | BEL0 | 1
R506K | R506K | 3-Weg Regelkugelhahn, PN16 Gewinde DN10, kvs0.4 | Belimo 3-Weg Regel-Kugelhahn , PN16 Aussengewinde G 3/4, DN 10, kvs 0,4 Gehaeuse Pressmessing vernickelt Schliesskoerper nicht rostender Stahl Spindel nicht rostender Stahl Dichtung PTFE / EPDM O-Ring Regelblende TEFZEL Mediumstemperatur max. 100 °C Kennlinie A-AB gleichprozentig Kennlinie B-AB linear, 70% von kvs Leckrate A-AB luftblasendicht Leckrate B-AB 1...2% von kvs Ausfuehrung Mischventil | St. | 200 | BEL0 | 1
R507K | R507K | 3-Weg Regelkugelhahn, PN16 Gewinde DN10, kvs0.63 | Belimo 3-Weg Regel-Kugelhahn , PN16 Aussengewinde G 3/4, DN 10, kvs 0,63 Gehaeuse Pressmessing vernickelt Schliesskoerper nicht rostender Stahl Spindel nicht rostender Stahl Dichtung PTFE / EPDM O-Ring Regelblende TEFZEL Mediumstemperatur max. 100 °CKennlinie A-AB gleichprozentig Kennlinie B-AB linear, 70% von kvs Leckrate A-AB luftblasendicht Leckrate B-AB 1...2% von kvs Ausfuehrung Mischventil | St. | 200 | BEL0 | 1
R508K | R508K | 3-Weg Regelkugelhahn, PN16 Gewinde DN10, kvs1.0 | Belimo 3-Weg Regel-Kugelhahn , PN16 Aussengewinde G 3/4, DN 10, kvs 1,00 Gehaeuse Pressmessing vernickelt Schliesskoerper nicht rostender Stahl Spindel nicht rostender Stahl Dichtung PTFE / EPDM O-Ring Regelblende TEFZEL Mediumstemperatur max. 100 °CKennlinie A-AB gleichprozentig Kennlinie B-AB linear, 70% von kvs Leckrate A-AB luftblasendicht Leckrate B-AB 1...2% von kvs Ausfuehrung Mischventil | St. | 200 | BEL0 | 1
R509 | R509 | 3-Weg Regelkugelhahn, PN16 Gewinde DN15, kvs0.63 | Belimo 3-Weg Regel-Kugelhahn , PN16 Aussengewinde G 1, DN 15, kvs 0,63 Gehaeuse Pressmessing vernickelt Schliesskoerper nicht rostender Stahl Spindel nicht rostender Stahl Dichtung PTFE / EPDM O-Ring Regelblende TEFZEL Mediumstemperatur max. 100 °C Kennlinie A-AB gleichprozentig Kennlinie B-AB linear, 70% von kvs Leckrate A-AB luftblasendicht Leckrate B-AB 1...2% von kvs Ausfuehrung Mischventil | St. | 211 | BEL0 | 1
R510 | R510 | 3-Weg Regelkugelhahn, PN16 Gewinde DN15, kvs1.0 | Belimo 3-Weg Regel-Kugelhahn , PN16 Aussengewinde G 1, DN 15, kvs 1 Gehaeuse Pressmessing vernickelt Schliesskoerper nicht rostender Stahl Spindel nicht rostender Stahl Dichtung PTFE / EPDM O-Ring Regelblende TEFZEL Mediumstemperatur max. 100 °C Kennlinie A-AB gleichprozentig Kennlinie B-AB linear, 70% von kvs Leckrate A-AB luftblasendicht Leckrate B-AB 1...2% von kvs Ausfuehrung Mischventil | St. | 211 | BEL0 | 1
R511 | R511 | 3-Wegekugelhahn, PN16 Gewinde DN15, kvs1.6 | Belimo 3-Weg Regel-Kugelhahn , PN16 Aussengewinde G 1, DN 15, kvs 1,6 Gehaeuse Pressmessing vernickelt Schliesskoerper nicht rostender Stahl Spindel nicht rostender Stahl Dichtung PTFE / EPDM O-Ring Regelblende TEFZEL Mediumstemperatur max. 100 °C Kennlinie A-AB gleichprozentig Kennlinie B-AB linear, 70% von kvs Leckrate A-AB luftblasendicht Leckrate B-AB 1...2% von kvs Ausfuehrung Mischventil | St. | 211 | BEL0 | 1
R512 | R512 | 3-Weg Regelkugelhahn, PN16 Gewinde DN15, kvs2.5 | Belimo 3-Weg Regel-Kugelhahn , PN16 Aussengewinde G 1, DN 15, kvs 2,5 Gehaeuse Pressmessing vernickelt Schliesskoerper nicht rostender Stahl Spindel nicht rostender Stahl Dichtung PTFE / EPDM O-Ring Regelblende TEFZEL Mediumstemperatur max. 100 °C Kennlinie A-AB gleichprozentig Kennlinie B-AB linear, 70% von kvs Leckrate A-AB luftblasendicht Leckrate B-AB 1...2% von kvs Ausfuehrung Mischventil | St. | 211 | BEL0 | 1
R513 | R513 | 3-Wegekugelhahn, DN15, kvs=4,0 | Belimo 3-Weg Regel-Kugelhahn , PN16 Aussengewinde G 1, DN 15, kvs 4 Gehaeuse Pressmessing vernickelt Schliesskoerper nicht rostender Stahl Spindel nicht rostender Stahl Dichtung PTFE / EPDM O-Ring Regelblende TEFZEL Mediumstemperatur max. 100 °C Kennlinie A-AB gleichprozentig Kennlinie B-AB linear, 70% von kvs Leckrate A-AB luftblasendicht Leckrate B-AB 1...2% von kvs Ausfuehrung Mischventil | St. | 211 | BEL0 | 1
R515 | R515 | 3-Wegekugelhahn, DN15, kvs=8,6 | Belimo 3-Weg Umschalt-Kugelhahn T-Bohrung, PN16 Aussengewinde G 1, DN 15, kvs 8,6 Gehaeuse Pressmessing vernickelt Schliesskoerper nicht rostender Stahl Spindel nicht rostender Stahl Dichtung PTFE / EPDM O-Ring Mediumstemperatur max. 100 °C Leckrate A-AB luftblasendicht EN 12266 Leckrate B-AB 1% von kvs | St. | 200 | BEL0 | 1
R517 | R517 | 3-Weg Regelkugelhahn, PN16 Gewinde DN20, kvs4.0 | Belimo 3-Weg Regel-Kugelhahn , PN16 Aussengewinde G 1 1/4, DN 20, kvs 4 Gehaeuse Pressmessing vernickelt Schliesskoerper nicht rostender Stahl Spindel nicht rostender Stahl Dichtung PTFE / EPDM O-Ring Regelblende TEFZEL Mediumstemperatur max. 100 °C Kennlinie A-AB gleichprozentig Kennlinie B-AB linear, 70% von kvs Leckrate A-AB luftblasendicht Leckrate B-AB 1...2% von kvs Ausfuehrung Mischventil | St. | 235 | BEL0 | 1
R518 | R518 | 3-Weg Regelkugelhahn, PN16 Gewinde DN20, kvs6.3 | Belimo 3-Weg Regel-Kugelhahn , PN16 Aussengewinde G 1 1/4, DN 20, kvs 6,3 Gehaeuse Pressmessing vernickelt Schliesskoerper nicht rostender Stahl Spindel nicht rostender Stahl Dichtung PTFE / EPDM O-Ring Regelblende TEFZEL Mediumstemperatur max. 100 °C Kennlinie A-AB gleichprozentig Kennlinie B-AB linear, 70% von kvs Leckrate A-AB luftblasendicht Leckrate B-AB 1...2% von kvs Ausfuehrung Mischventil | St. | 235 | BEL0 | 1
R520 | R520 | 3-Weg Umschaltkugelhahn, T-Bohrung, PN16 Gewinde DN20, kvs21 | Belimo 3-Weg Umschalt-Kugelhahn T-Bohrung, PN16 Aussengewinde G 1 1/4, DN 20, kvs 21 Gehaeuse Pressmessing vernickelt Schliesskoerper nicht rostender Stahl Spindel nicht rostender Stahl Dichtung PTFE / EPDM O-Ring Mediumstemperatur max. 100 °C Leckrate A-AB luftblasendicht EN 12266 Leckrate B-AB 1% von kvs | St. | 224 | BEL0 | 1
R522 | R522 | 3-Wegekugelhahn, DN25, kvs=6,3 | Belimo 3-Weg Regel-Kugelhahn , PN16 Aussengewinde G 1 1/2, DN 25, kvs 6,3 Gehaeuse Pressmessing vernickelt Schliesskoerper nicht rostender Stahl Spindel nicht rostender Stahl Dichtung PTFE / EPDM O-Ring Regelblende TEFZEL Mediumstemperatur max. 100 °C Kennlinie A-AB gleichprozentig Kennlinie B-AB linear, 70% von kvs Leckrate A-AB luftblasendicht Leckrate B-AB 1...2% von kvs Ausfuehrung Mischventil | St. | 295 | BEL0 | 1
R523 | R523 | 3-Weg Regelkugelhahn, PN16 Gewinde DN25, kvs10 | Belimo 3-Weg Regel-Kugelhahn , PN16 Aussengewinde G 1 1/2, DN 25, kvs 10 Gehaeuse Pressmessing vernickelt Schliesskoerper nicht rostender Stahl Spindel nicht rostender Stahl Dichtung PTFE / EPDM O-Ring Regelblende TEFZEL Mediumstemperatur max. 100 °CKennlinie A-AB gleichprozentig Kennlinie B-AB linear, 70% von kvs Leckrate A-AB luftblasendicht Leckrate B-AB 1...2% von kvs Ausfuehrung Mischventil | St. | 284 | BEL0 | 1
R525 | R525 | 3-Weg Umschaltkugelhahn, T-Bohrung, PN16 Gewinde DN25, kvs26 | Belimo 3-Weg Umschalt-Kugelhahn T-Bohrung, PN16 Aussengewinde G 1 1/2, DN 25, kvs 26 Gehaeuse Pressmessing vernickelt Schliesskoerper nicht rostender Stahl Spindel nicht rostender Stahl Dichtung PTFE / EPDM O-Ring Mediumstemperatur max. 100 °C Leckrate A-AB luftblasendicht EN 12266 Leckrate B-AB 1% von kvs | St. | 284 | BEL0 | 1
R529 | R529 | 3-Weg Regelkugelhahn, PN16 Gewinde DN32, kvs10 | Belimo 3-Weg Regel-Kugelhahn , PN16 Aussengewinde G 2, DN 32, kvs 10 Gehaeuse Pressmessing vernickelt Schliesskoerper nicht rostender Stahl Spindel nicht rostender Stahl Dichtung PTFE / EPDM O-Ring Regelblende TEFZEL Mediumstemperatur max. 100 °C Kennlinie A-AB gleichprozentig Kennlinie B-AB linear, 70% von kvs Leckrate A-AB luftblasendicht Leckrate B-AB 1...2% von kvs Ausfuehrung Mischventil | St. | 358 | BEL0 | 1
R530 | R530 | 3-Weg Umschaltkugelhahn, T-Bohrung, PN16 Gewinde DN32, kvs16 | Belimo 3-Weg Umschalt-Kugelhahn T-Bohrung, PN16 Aussengewinde G 2, DN 32, kvs 16 Gehaeuse Pressmessing vernickelt Schliesskoerper nicht rostender Stahl Spindel nicht rostender Stahl Dichtung PTFE / EPDM O-Ring Mediumstemperatur max. 100 °C Leckrate A-AB luftblasendicht EN 12266 Leckrate B-AB 1% von kvs | St. | 344 | BEL0 | 1
R531 | R531 | 3-Weg Regelkugelhahn, PN16 Gewinde DN32, kvs16 | Belimo 3-Weg Regel-Kugelhahn , PN16 Aussengewinde G 2, DN 32, kvs 16 Gehaeuse Pressmessing vernickelt Schliesskoerper nicht rostender Stahl Spindel nicht rostender Stahl Dichtung PTFE / EPDM O-Ring Regelblende TEFZEL Mediumstemperatur max. 100 °C Kennlinie A-AB gleichprozentig Kennlinie B-AB linear, 70% von kvs Leckrate A-AB luftblasendicht Leckrate B-AB 1...2% von kvs Ausfuehrung Mischventil | St. | 423 | BEL0 | 1
R532 | R532 | 3-Weg Umschaltkugelhahn, T-Bohrung, PN16 Gewinde DN40, kvs32 | Belimo 3-Weg Umschalt-Kugelhahn T-Bohrung, PN16 Aussengewinde G 2, DN 32, kvs 32 Gehaeuse Pressmessing vernickelt Schliesskoerper nicht rostender Stahl Spindel nicht rostender Stahl Dichtung PTFE / EPDM O-Ring Mediumstemperatur max. 100 °C Leckrate A-AB luftblasendicht EN 12266 Leckrate B-AB 1% von kvs | St. | 407 | BEL0 | 1
R538 | R538 | 3-Weg Regelkugelhahn, PN16 Gewinde DN40, kvs16 | Belimo 3-Weg Regel-Kugelhahn , PN16 Aussengewinde G 2 1/4, DN 40, kvs 16 Gehaeuse Pressmessing vernickelt Schliesskoerper nicht rostender Stahl Spindel nicht rostender Stahl Dichtung PTFE / EPDM O-Ring Regelblende TEFZEL Mediumstemperatur max. 100 °CKennlinie A-AB gleichprozentig Kennlinie B-AB linear, 70% von kvs Leckrate A-AB luftblasendicht Leckrate B-AB 1...2% von kvs Ausfuehrung Mischventil | St. | 494 | BEL0 | 1
R540 | R540 | 3-Wegekugelhahn DN40, kvs=32 | Belimo 3-Weg Umschalt-Kugelhahn T-Bohrung, PN16 Aussengewinde G 2 1/4, DN 40, kvs 32 Gehaeuse Pressmessing vernickelt Schliesskoerper nicht rostender Stahl Spindel nicht rostender Stahl Dichtung PTFE / EPDM O-Ring Mediumstemperatur max. 100 °C Leckrate A-AB luftblasendicht EN 12266 Leckrate B-AB 1% von kvs | St. | 477 | BEL0 | 1
R548 | R548 | 3-Weg Regelkugelhahn, PN16 Gewinde DN50, kvs25 | Belimo 3-Weg Regel-Kugelhahn , PN16 Aussengewinde G 2 3/4, DN 50, kvs 25 Gehaeuse Pressmessing vernickelt Schliesskoerper nicht rostender Stahl Spindel nicht rostender Stahl Dichtung PTFE / EPDM O-Ring Regelblende TEFZEL Mediumstemperatur max. 100 °CKennlinie A-AB gleichprozentig Kennlinie B-AB linear, 70% von kvs Leckrate A-AB luftblasendicht Leckrate B-AB 1...2% von kvs Ausfuehrung Mischventil | St. | 626 | BEL0 | 1
R550 | R550 | 3-Weg Umschaltkugelhahn, T-Bohrung, PN16 Gewinde DN50, kvs49 | Belimo 3-Weg Umschalt-Kugelhahn T-Bohrung, PN16 Aussengewinde G 2 3/4, DN 50, kvs 49 Gehaeuse Pressmessing vernickelt Schliesskoerper nicht rostender Stahl Spindel nicht rostender Stahl Dichtung PTFE / EPDM O-Ring Mediumstemperatur max. 100 °C Leckrate A-AB luftblasendicht EN 12266 Leckrate B-AB 1% von kvs | St. | 616 | BEL0 | 1
R6015R2P5B1 | R6015R2P5B1 | 2-Weg Regelkugelhahn, PN6 Flansch DN15, kvs2.5 | Belimo 2-Weg Regelkugelhahn, ps 600 kPa Flansch , DN 15, kvs 2.5 m3/h Gehaeuse Messingkoerper vernickelt Schliesskoerper Messing verchromt Spindel Messing vernickelt Spindeldichtung O-Ring EPDM Regelblende TEFZEL Kugelsitz PTFE, O-Ring EPDM Mediumstemperatur -10...100°C Kennlinie gleichprozentig (VDI/VDE 2178), im Oeffnungsbereich optimiert Leckrate A, luftblasendicht (EN 12266-1) | St. | 306 | BEL0 | 1
R6015R4B1 | R6015R4B1 | 2-Weg Regelkugelhahn, PN6 Flansch DN15, kvs4 | Belimo 2-Weg Regelkugelhahn, ps 600 kPa Flansch , DN 15, kvs 4 m3/h Gehaeuse Messingkoerper vernickelt Schliesskoerper Messing verchromt Spindel Messing vernickelt Spindeldichtung O-Ring EPDM Regelblende TEFZEL Kugelsitz PTFE, O-Ring EPDM Mediumstemperatur -10...100°C Kennlinie gleichprozentig (VDI/VDE 2178), im Oeffnungsbereich optimiert Leckrate A, luftblasendicht (EN 12266-1) | St. | 306 | BEL0 | 1
R6015RB1 | R6015RB1 | 2-Wegekugelhahn, DN15/PN6, kvs=15 | Belimo 2-Weg Auf-Zu-Kugelhahn, ps 600 kPa Flansch , DN 15, kvs 15 m3/h Gehaeuse Messingkoerper vernickelt Schliesskoerper Messing verchromt Spindel Messing vernickelt Spindeldichtung O-Ring EPDM Kugelsitz PTFE, O-Ring EPDM Mediumstemperatur -10...100°C Leckrate A, luftblasendicht (EN 12266-1) | St. | 298 | BEL0 | 1
R6015RP63B1 | R6015RP63B1 | 2-Weg Regelkugelhahn, PN6 Flansch DN15, kvs0.63 | Belimo 2-Weg Regelkugelhahn, ps 600 kPa Flansch , DN 15, kvs 0.63 m3/h Gehaeuse Messingkoerper vernickelt Schliesskoerper Messing verchromt Spindel Messing vernickelt Spindeldichtung O-Ring EPDM Regelblende TEFZEL Kugelsitz PTFE, O-Ring EPDM Mediumstemperatur -10...100°C Kennlinie gleichprozentig (VDI/VDE 2178), im Oeffnungsbereich optimiert Leckrate A, luftblasendicht (EN 12266-1) | St. | 306 | BEL0 | 1
R6020R6P3B1 | R6020R6P3B1 | 2-Weg Regelkugelhahn, PN6 Flansch DN20, kvs6.3 | Belimo 2-Weg Regelkugelhahn, ps 600 kPa Flansch , DN 20, kvs 6,3 m3/h Gehaeuse Messingkoerper vernickelt Schliesskoerper Messing verchromt Spindel Messing vernickelt Spindeldichtung O-Ring EPDM Regelblende TEFZEL Kugelsitz PTFE, O-Ring EPDM Mediumstemperatur -10...100°C Kennlinie gleichprozentig (VDI/VDE 2178), im Oeffnungsbereich optimiert Leckrate A, luftblasendicht (EN 12266-1) | St. | 315 | BEL0 | 1
R6020RB1 | R6020RB1 | 2-Wegekugelhahn, DN20/PN6, kvs=32 | Belimo 2-Weg Auf-Zu-Kugelhahn, ps 600 kPa Flansch , DN 20, kvs 32 m3/h Gehaeuse Messingkoerper vernickelt Schliesskoerper Messing verchromt Spindel Messing vernickelt Spindeldichtung O-Ring EPDM Kugelsitz PTFE, O-Ring EPDM Mediumstemperatur -10...100°C Leckrate A, luftblasendicht (EN 12266-1) | St. | 304 | BEL0 | 1
R6025R10B2 | R6025R10B2 | 2-Weg Regelkugelhahn, PN6 Flansch DN25, kvs10 | Belimo 2-Weg Regelkugelhahn, ps 600 kPa Flansch , DN 25, kvs 10 m3/h Gehaeuse Messingkoerper vernickelt Schliesskoerper Messing verchromt Spindel Messing vernickelt Spindeldichtung O-Ring EPDM Regelblende TEFZEL Kugelsitz PTFE, O-Ring EPDM Mediumstemperatur -10...100°C Kennlinie gleichprozentig (VDI/VDE 2178), im Oeffnungsbereich optimiert Leckrate A, luftblasendicht (EN 12266-1) | St. | 350 | BEL0 | 1
R6025RB2 | R6025RB2 | 2-Weg Absperrkugelhahn, PN6 Flansch DN25, kvs26 | Belimo 2-Weg Auf-Zu-Kugelhahn, ps 600 kPa, Flansch , DN 25, kvs 26 m3/h, PN6 Gehaeuse Messingkoerper vernickelt Schliesskoerper Messing verchromt Spindel Messing vernickelt Spindeldichtung O-Ring EPDM Kugelsitz PTFE, O-Ring EPDM Mediumstemperatur -10...100°C Leckrate A, luftblasendicht (EN 12266-1) | St. | 338 | BEL0 | 1
R6032R16B3 | R6032R16B3 | 2-Weg Regelkugelhahn, PN6 Flansch DN32, kvs16 | Belimo 2-Weg Regelkugelhahn, ps 600 kPa Flansch , DN 32, kvs 16 m3/h Gehaeuse Messingkoerper vernickelt Schliesskoerper Messing verchromt Spindel Messing vernickelt Spindeldichtung O-Ring EPDM Regelblende TEFZEL Kugelsitz PTFE, O-Ring EPDM Mediumstemperatur -10...100°C Kennlinie gleichprozentig (VDI/VDE 2178), im Oeffnungsbereich optimiert Leckrate A, luftblasendicht (EN 12266-1) | St. | 399 | BEL0 | 1
R6032RB3 | R6032RB3 | 2-Weg Absperrkugelhahn, PN6 Flansch DN32, kvs32 | Belimo 2-Weg Auf-Zu-Kugelhahn, ps 600 kPa Flansch , DN 32, kvs 32 m3/h Gehaeuse Messingkoerper vernickelt Schliesskoerper Messing verchromt Spindel Messing vernickelt Spindeldichtung O-Ring EPDM Kugelsitz PTFE, O-Ring EPDM Mediumstemperatur -10...100°C Leckrate A, luftblasendicht (EN 12266-1) | St. | 385 | BEL0 | 1
R6040R25B3 | R6040R25B3 | 2-Wegekugelhahn, DN40/PN6, kvs=25, | Belimo 2-Weg Regelkugelhahn, ps 600 kPa Flansch , DN 40, kvs 25 m3/h Gehaeuse Messingkoerper vernickelt Schliesskoerper Messing verchromt Spindel Messing vernickelt Spindeldichtung O-Ring EPDM Regelblende TEFZEL Kugelsitz PTFE, O-Ring EPDM Mediumstemperatur -10...100°C Kennlinie gleichprozentig (VDI/VDE 2178), im Oeffnungsbereich optimiert Leckrate A, luftblasendicht (EN 12266-1) | St. | 455 | BEL0 | 1
R6040RB3 | R6040RB3 | 2-Weg Absperrkugelhahn, PN6 Flansch DN40, kvs31 | Belimo 2-Weg Auf-Zu-Kugelhahn, ps 600 kPa Flansch , DN 40, kvs 31 m3/h Gehaeuse Messingkoerper vernickelt Schliesskoerper Messing verchromt Spindel Messing vernickelt Spindeldichtung O-Ring EPDM Kugelsitz PTFE, O-Ring EPDM Mediumstemperatur -10...100°C Leckrate A, luftblasendicht (EN 12266-1) | St. | 442 | BEL0 | 1
R6050R40B3 | R6050R40B3 | 2-Weg Regelkugelhahn, PN6 Flansch DN50, kvs40 | Belimo 2-Weg Regelkugelhahn, ps 600 kPa Flansch , DN 50, kvs 40 m3/h Gehaeuse Messingkoerper vernickelt Schliesskoerper Messing verchromt Spindel Messing vernickelt Spindeldichtung O-Ring EPDM Regelblende TEFZEL Kugelsitz PTFE, O-Ring EPDM Mediumstemperatur -10...100°C Kennlinie gleichprozentig (VDI/VDE 2178), im Oeffnungsbereich optimiert Leckrate A, luftblasendicht (EN 12266-1) | St. | 508 | BEL0 | 1
R6050RB3 | R6050RB3 | 2-Weg Absperrkugelhahn, PN6 Flansch DN50, kvs49 | Belimo 2-Weg Auf-Zu-Kugelhahn, ps 600 kPa Flansch , DN 50, kvs 49 m3/h Gehaeuse Messingkoerper vernickelt Schliesskoerper Messing verchromt Spindel Messing vernickelt Spindeldichtung O-Ring EPDM Kugelsitz PTFE, O-Ring EPDM Mediumstemperatur -10...100°C Leckrate A, luftblasendicht (EN 12266-1) | St. | 497 | BEL0 | 1
R6065W63S8 | R6065W63S8 | 2-Weg Regelkugelhahn, PN16 Flansch DN65, kvs63 | 2-Weg Regel-Kugelhahn, PN16 Flansch, DN 65, kvs 63 Gehaeuse Grauguss Schliesskoerper nicht rostender Stahl Dichtung PTFE / EPDM O-Ring Mediumstemperatur +2...+120° C Leckrate A-AB luftblasendicht EN 12266 | St. | 880 | BEL0 | 1
R6080W100S8 | R6080W100S8 | 2-Weg Regelkugelhahn, PN16 Flansch DN80, kvs100 | Belimo 2-Weg Regel-Kugelhahn, PN16 Flansch, DN 80, kvs 100 Gehaeuse Grauguss Schliesskoerper nicht rostender Stahl Dichtung PTFE / EPDM O-Ring Mediumstemperatur +2...+120° C Leckrate A-AB luftblasendicht EN 12266 | St. | 1179 | BEL0 | 1
R6100W160S8 | R6100W160S8 | 2-Weg Regelkugelhahn, PN16 Flansch DN100, kvs160 | 2-Weg Regel-Kugelhahn, PN16 Flansch, DN 100, kvs 160 Gehaeuse Grauguss Schliesskoerper nicht rostender Stahl Dichtung PTFE / EPDM O-Ring Mediumstemperatur +2...+120° C Leckrate A-AB luftblasendicht EN 12266 | St. | 1895 | BEL0 | 1
R6125W250S8 | R6125W250S8 | 2-Weg Regelkugelhahn, PN16 Flansch DN125, kvs250 | 2-Weg 2-Weg Regelkugelhahn, PN 16 Flansch , DN 125, kvs 250 m3/h Gehaeuse EN-JL1040 (GG25), schutzlackiert Mediumstemperatur -10...120°C Kennlinie gleichprozentig Leckrate A, luftblasendicht | St. | 3155 | BEL0 | 1
R6150W320S8 | R6150W320S8 | 2-Weg Regelkugelhahn, PN16 Flansch DN150, kvs320 | 2-Weg Regel-Kugelhahn, PN16 Flansch, DN 150, kvs 320 Gehaeuse Grauguss Schliesskoerper nicht rostender Stahl Dichtung PTFE / EPDM O-Ring Mediumstemperatur +2...+120° C Leckrate A-AB luftblasendicht EN 12266 | St. | 3883 | BEL0 | 1
R7015R1P6B1 | R7015R1P6B1 | 3-Wegekugelhahn, DN15/PN6, kvs=1,6 | 3-Weg Regelkugelhahn, ps 600 kPa Flansch , DN 15, kvs 1.6 m3/h Gehaeuse Messingkoerper vernickelt Schliesskoerper Messing verchromt Spindel Messing vernickelt Spindeldichtung O-Ring EPDM Regelblende TEFZEL Kugelsitz PTFE, O-Ring EPDM Mediumstemperatur -10...100°C Durchgang A - AB: Leckrate A, luftblasendicht (EN 12266-1), Bypass B - AB: Leckage Klasse I (EN 1349 und EN 60534-4) max. 1% vom kvs-Wert Leckrate A, luftblasendicht (EN 12266-1) Leckage Klasse I (EN 1349 und EN 60534-4) max. 1% vom kvs-Wert | St. | 438 | BEL0 | 1
R7015R4B1 | R7015R4B1 | 3-Wegekugelhahn, DN15/PN6, kvs=4,0 | Belimo 3-Weg Regelkugelhahn, ps 600 kPa Flansch , DN 15, kvs 4 m3/h Gehaeuse Messingkoerper vernickelt Schliesskoerper Messing verchromt Spindel Messing vernickelt Spindeldichtung O-Ring EPDM Regelblende TEFZEL Kugelsitz PTFE, O-Ring EPDM Mediumstemperatur -10...100°C Durchgang A - AB: Leckrate A, luftblasendicht (EN 12266-1), Bypass B - AB: Leckage Klasse I (EN 1349 und EN 60534-4) max. 1% vom kvs-Wert Leckrate A, luftblasendicht (EN 12266-1) Leckage Klasse I (EN 1349 und EN 60534-4) max. 1% vom kvs-Wert | St. | 438 | BEL0 | 1
R7020R6P3B1 | R7020R6P3B1 | 3-Weg Regelkugelhahn, PN6 Flansch DN20, kvs6.3 | Belimo 3-Weg Regelkugelhahn, ps 600 kPa Flansch , DN 20, kvs 6.3 m3/h Gehaeuse Messingkoerper vernickelt Schliesskoerper Messing verchromt Spindel Messing vernickelt Spindeldichtung O-Ring EPDM Regelblende TEFZEL Kugelsitz PTFE, O-Ring Viton Mediumstemperatur -10...100°C Kennlinie Regelpfad A - AB: gleichprozentig (VDI/VDE 2178), im Oeffnungsbereich optimiert, Bypass B - AB: linear (VDI/VDE 2178) Regelpfad A - AB: Leckrate A, luftblasendicht (EN 12266-1) Bypass B - AB: Leckage Klasse I (EN 1349 und EN 60534-4) ca. 1...2% vom kvs-Wert, bezogen auf den groessten Wert innerhalb der DN | St. | 445 | BEL0 | 1
R7025R10B2 | R7025R10B2 | 3-Weg Regelkugelhahn, PN6 Flansch DN25, kvs10 | Belimo 3-Weg Regelkugelhahn, ps 600 kPa Flansch , DN 25, kvs 10 m3/h Gehaeuse Messingkoerper vernickelt Schliesskoerper Messing verchromt Spindel Messing vernickelt Spindeldichtung O-Ring EPDM Regelblende TEFZEL Kugelsitz PTFE, O-Ring EPDM Mediumstemperatur -10...100°C Kennlinie Regelpfad A - AB: gleichprozentig (VDI/VDE 2178), im Oeffnungsbereich optimiert, Bypass B - AB: linear (VDI/VDE 2178) Regelpfad A - AB: Leckrate A, luftblasendicht (EN 12266-1) Bypass B - AB: Leckage Klasse I (EN 1349 undEN 60534-4) ca. 1...2% vom kvs-Wert, bezogen auf den groessten Wert innerhalb der DN | St. | 467 | BEL0 | 1
R7032R16B3 | R7032R16B3 | 3-Weg Regelkugelhahn, PN6 Flansch DN32, kvs16 | Belimo 3-Weg Regelkugelhahn, ps 600 kPa Flansch , DN 32, kvs 16 m3/h, PN6 Gehaeuse Messingkoerper vernickelt Schliesskoerper Messing verchromt Spindel Messing vernickelt Spindeldichtung O-Ring EPDM Regelblende TEFZEL Kugelsitz PTFE, O-Ring EPDM Mediumstemperatur -10...100°C Kennlinie Regelpfad A - AB: gleichprozentig (VDI/VDE 2178), im Oeffnungsbereich optimiert, Bypass B - AB: linear (VDI/VDE 2178) Regelpfad A - AB: Leckrate A, luftblasendicht (EN 12266-1) Bypass B - AB: Leckage Klasse I (EN 1349 und EN 60534-4) ca. 1...2% vom kvs-Wert, bezogen auf den groessten Wert innerhalb der DN | St. | 529 | BEL0 | 1
R7040R16B3 | R7040R16B3 | 3-Weg Regelkugelhahn, PN6 Flansch DN40, kvs16 | Belimo 3-Weg Regelkugelhahn, ps 600 kPa Flansch , DN 40, kvs 16 m3/h Gehaeuse Messingkoerper vernickelt Schliesskoerper Messing verchromt Spindel Messing vernickelt Spindeldichtung O-Ring EPDM Regelblende TEFZEL Kugelsitz PTFE, O-Ring EPDM Mediumstemperatur -10...100°C Kennlinie Regelpfad A - AB: gleichprozentig (VDI/VDE 2178), im Oeffnungsbereich optimiert, Bypass B - AB: linear (VDI/VDE 2178) Regelpfad A - AB: Leckrate A, luftblasendicht (EN 12266-1) Bypass B - AB: Leckage Klasse I (EN 1349 undEN 60534-4) ca. 1...2% vom kvs-Wert, bezogen auf den groessten Wert innerhalb der DN | St. | 597 | BEL0 | 1
R7040RB3 | R7040RB3 | 3-Weg Umschaltkugelhahn, PN6 Flansch DN40, kvs31 | Belimo 3-Weg Umschalt-Kugelhahn, ps 600 kPa, Flansch , DN 40, kvs 31 m3/h Gehaeuse Messingkoerper vernickelt Schliesskoerper Messing verchromt Spindel Messing vernickelt Spindeldichtung O-Ring EPDM Kugelsitz PTFE, O-Ring EPDM Mediumstemperatur -10...100°C Durchgang A - AB: Leckrate A, luftblasendicht (EN 12266-1), Bypass B - AB: Leckage Klasse I (EN 1349 und EN 60534-4) max. 1% vom kvs-Wert Leckrate A, luftblasendicht (EN 12266-1) Leckage Klasse I (EN 1349 und EN 60534-4) max. 1% vom kvs-Wert | St. | 585 | BEL0 | 1
R7050R25B3 | R7050R25B3 | 3-Weg Regelkugelhahn, PN6 Flansch DN50, kvs25 | Belimo 3-Weg Regelkugelhahn, ps 600 kPa Flansch , DN 50, kvs 25 m3/h Gehaeuse Messingkoerper vernickelt Schliesskoerper Messing verchromt Spindel Messing vernickelt Spindeldichtung O-Ring EPDM Regelblende TEFZEL Kugelsitz PTFE, O-Ring EPDM Mediumstemperatur -10...100°C Kennlinie Regelpfad A - AB: gleichprozentig (VDI/VDE 2178), im Oeffnungsbereich optimiert, Bypass B - AB: linear (VDI/VDE 2178) Regelpfad A - AB: Leckrate A, luftblasendicht (EN 12266-1) Bypass B - AB: Leckage Klasse I (EN 1349 und EN 60534-4) ca. 1...2% vom kvs-Wert, bezogen auf den groessten Wert innerhalb der DN | St. | 656 | BEL0 | 1
R7050RB3 | R7050RB3 | 3-Weg Umschaltkugelhahn, PN6 Flansch DN50, kvs49 | Belimo 3-Weg Umschalt-Kugelhahn, ps 600 kPa Flansch , DN 50, kvs 49 m3/h Gehaeuse Messingkoerper vernickelt Schliesskoerper Messing verchromt Spindel Messing vernickelt Spindeldichtung O-Ring EPDM Kugelsitz PTFE, O-Ring EPDM Mediumstemperatur -10...100°C Durchgang A - AB: Leckrate A, luftblasendicht (EN 12266-1), Bypass B - AB: Leckage Klasse I (EN 1349 und EN 60534-4) max. 1% vom kvs-Wert Leckrate A, luftblasendicht (EN 12266-1) Leckage Klasse I (EN 1349 und EN 60534-4) max. 1% vom kvs-Wert | St. | 646 | BEL0 | 1
SR230A | SR230A | Drehantrieb 230V AC, 3-Pkt. , 20Nm, 90sek. | Belimo Drehantrieb 20 Nm AC 230 V, Auf-Zu, 3-Punkt Laufzeit Motor 90 s / 90° IP 54, Handverstellung temporaer, permanent Anschluss Kabel PVC 1 m Stellungsanzeige mechanisch | St. | 251 | BEL0 | 1
SR230A5 | SR230A5 | Drehantrieb 230V AC, 3-Pkt. , 20Nm, 90sek. | Belimo Drehantrieb 20 Nm, 90° AC 230 V, Auf-Zu, 3-Punkt Laufzeit Motor 90 s IP 54, Handverstellung temporaer, permanent Drehsinn waehlbar (rechts/links) fuer Drosselklappen | St. | 331 | BEL0 | 1
SR230AR | SR230AR | Drehantrieb Retrofit, 230V AC, 3-Pkt., 20Nm, 90sek. | Belimo Drehantrieb Drosselklappe 20 Nm AC 230 V, Auf-Zu, 3-Punkt Laufzeit Motor 90 s Handverstellung temporaer, permanent Anschluss Kabel PVC 1 m fuer Retrofit Anwendungen | St. | 290 | BEL0 | 1
SR230AS | SR230AS | Drehantrieb 230V AC, 3-Pkt. , 20Nm, 90 sek. inkl. Hilfsschalter | Belimo Drehantrieb 20 Nm AC 230 V, Auf-Zu, 3-Punkt, 1 x EPU Laufzeit Motor 90 s / 90° IP 54, Handverstellung temporaer, permanent Anschluss Kabel PVC 1 m Stellungsanzeige mechanisch | St. | 302 | BEL0 | 1
SR230ASR5 | SR230ASR5 | Drehantrieb 230V AC, 0...10V, 20Nm, 90sek. | Belimo Drehantrieb 20 Nm AC 230 V, stetig Laufzeit Motor 90 s / 90° Arbeitsbereich DC 2...10 V Stellungsrueckmeldung DC 2...10 V IP 54, Handverstellung temporaer, permanent Anschluss Kabel PVC 1 m Stellungsanzeige mechanisch | St. | 412 | BEL0 | 1
SR230P | SR230P | Drehantrieb 230V AC, 3-Pkt. , 20Nm, 90sek. | Belimo Drehantrieb (RobustLine) 20 Nm AC 230 V, Auf/Zu, 3-Punkt Laufzeit Motor 90 s / 90° IP66/67, Handverstellung mit Drucktaste, arretierbar Anschluss Kabel 1 m FRNC | St. | 488 | BEL0 | 1
SR230P5 | SR230P5 | Drehantrieb 230V AC, 3-Pkt., 20Nm, 90sek., Robustline | Belimo Drehantrieb Drosselklappe 20 Nm, 90° AC 230 V, Auf-Zu, 3-Punkt Laufzeit Motor 90 s IP 66/67, Handverstellung mit Drucktaste Anschluss Kabel FRNC 1 m Stellungsanzeige mechanisch, aufsteckbar fuer Drosselklappen | St. | 569 | BEL0 | 1
SR24A | SR24A | Drehantrieb 24V AC/DC, 3-Pkt., 20Nm, 90sek. | Belimo Drehantrieb 20 Nm AC/DC 24 V, Auf-Zu, 3-Punkt Laufzeit Motor 90 s / 90° Handverstellung temporaer, permanent Anschluss Kabel PVC 1 m | St. | 251 | BEL0 | 1
SR24A5 | SR24A5 | Drehantrieb 24V AC/DC, 3-Pkt., 20Nm, 90sek. | Belimo Drehantrieb 20 Nm, 90° AC/DC 24 V, Auf-Zu Laufzeit Motor 90 s IP 54, Handverstellung temporaer, permanent Anschluss Kabel PVC 1 m Drehsinn waehlbar (rechts/links) | St. | 331 | BEL0 | 1
SR24AMOD | SR24AMOD | Drehantrieb 24V AC/DC, Mod-Bus, 20Nm, 90sek. | Belimo Drehantrieb 20 Nm AC / DC 24 V, Modbus RTU, BACnet MSTP Laufzeit Motor 90 s einstellbar IP 54, Handverstellung arretierbar Anschluss Kabel PVC 1 m Drehsinn waehlbar (rechts/links) | St. | 431 | BEL0 | 1
SR24AMOD5 | SR24AMOD5 | Drehantrieb 24V AC/DC, Mod-Bus, 20Nm, 90sek., F05 | Belimo Drehantrieb F05 20 Nm AC / DC 24 V, Modbus RTU, BACnet MSTP Laufzeit Motor 90 s einstellbar IP 54, Handverstellung arretierbar Anschluss Kabel PVC 1 m Drehsinn waehlbar (rechts/links) | St. | 503 | BEL0 | 1
SR24AMP | SR24AMP | Drehantrieb 24V AC/DC, MP-Bus, 20Nm, 90sek. | Belimo Drehantrieb 20 Nm AC/DC 24 V, stetig, MFT, MP-Bus Laufzeit Motor 90 s einstellbar Arbeitsbereich DC 2...10 V, 0...32 V einstellbar Stellungsrueckmeldung DC 2...10 V, 0...10 V, einstellbar IP 54, Handverstellung temporaer, permanent Anschluss Kabel PVC 1 m | St. | 374 | BEL0 | 1
SR24AMP5 | SR24AMP5 | Drehantrieb 24V AC/DC, MP-Bus, 20Nm, 90sek. | Belimo Drehantrieb 20 Nm AC/DC 24 V, stetig, MP-Bus Laufzeit Motor 90 s einstellbar Arbeitsbereich DC 2...10 V, 0...32 V einstellbar Stellungsrueckmeldung DC 2...10 V, 0...10 V einstellbar Handverstellung temporaer, permanent Anschluss Kabel PVC 1 m | St. | 447 | BEL0 | 1
SR24AMPR | SR24AMPR | Drehantrieb 24V AC/DC, 0...10V/MP-Bus, 20Nm, 90sek., Retrofit | Belimo Drehantrieb Drosselklappe 20 Nm AC/DC 24 V, stetig, MP-Bus, 0-10V Laufzeit Motor 90 s einstellbar Arbeitsbereich DC 2...10 V, einstellbar Stellungsrueckmeldung DC 2...10 V, einstellbar Handverstellung temporaer, permanent Anschluss Kabel PVC 1m fuer Retrofit Anwendungen | St. | 406 | BEL0 | 1
SR24AR | SR24AR | Drehantrieb Retrofit, 24V AC/DC, 3-Pkt., 20Nm, 90sek. | Belimo Drehantrieb Drosselklappe 20 Nm AC/DC 24 V, Auf-Zu, 3-Punkt Laufzeit Motor 90 s Handverstellung temporaer, permanent Anschluss Kabel PVC 1 m fuer Retrofit Anwendungen | St. | 290 | BEL0 | 1
SR24AS | SR24AS | Drehantrieb 24V AC/DC, 3-Pkt., 20Nm, 90sek. inkl. Hilfsschalter | Belimo Drehantrieb 20 Nm AC/DC 24 V, Auf-Zu, 3-Punkt, 1 x EPU Laufzeit Motor 90 s Handverstellung temporaer, permanent Anschluss Kabel PVC 1 m | St. | 302 | BEL0 | 1
SR24ASR | SR24ASR | Drehantrieb 24V AC/DC, 0...10V, 20Nm, 90sek. | Belimo Drehantrieb 20 Nm AC/DC 24 V, stetig Laufzeit Motor 90 s / 90° Arbeitsbereich DC 2...10 V Stellungsrueckmeldung DC 2...10 V IP 54, Handverstellung temporaer, permanent Anschluss Kabel PVC 1 m Stellungsanzeige mechanisch | St. | 337 | BEL0 | 1
SR24ASR5 | SR24ASR5 | Drehantrieb 24V AC/DC, 0...10V, 20Nm, 90sek. fuer Kugelhahn F05 Kopfflansch | Belimo Drehantrieb 20 Nm AC/DC 24 V, stetig Laufzeit Motor 90 s / 90° Arbeitsbereich DC 2...10 V Stellungsrueckmeldung DC 2...10 V IP 54, Handverstellung temporaer, permanent Anschluss Kabel PVC 1 m Stellungsanzeige mechanisch | St. | 412 | BEL0 | 1
SR24P | SR24P | Drehantrieb 24V AC/DC, Auf/Zu, 3-Pkt. , 20Nm, 90sek. , IP66/67 | Belimo Drehantrieb fuer Kugelhahn 20 Nm, 90° AC/DC 24 V, Auf-Zu, 3-Punkt Laufzeit Motor 90 s / 90° IP 66/67, Handverstellung mit Drucktaste Anschluss Kabel FRNC 1 m Drehsinn waehlbar (rechts/links) Stellungsanzeige mechanisch, aufsteckbar | St. | 488 | BEL0 | 1
SRC24ASR | SRC24ASR | Drehantrieb 24V AC/DC, 0...10V, 20Nm, 35sek. | Belimo Drehantrieb fuer Regelkugelhahn 20 Nm AC/DC 24 V, stetig Laufzeit Motor 35 s / 90° Arbeitsbereich DC 2...10 V Stellungsrueckmeldung DC 2...10 V IP 54, Handverstellung temporaer, permanent Anschluss Kabel 1 m Stellungsanzeige mechanisch | St. | 378 | BEL0 | 1
SRD230A | SRD230A | Drehantrieb 230V AC, Auf/Zu, 3-Pkt. , 16Nm, 20sek. | Belimo Drehantrieb 16 Nm AC 100...240 V, Auf/Zu, 3-Punkt Laufzeit Motor 20 s / 90° IP54, Handverstellung mit Drucktaste, arretierbar Anschluss Kabel 1 m PVC | St. | 387 | BEL0 | 1
SRF24A | SRF24A | Drehantrieb 24V AC/DC, Auf/Zu, 20Nm, 90sek. mit Federruecklauf | Belimo Federruecklaufantrieb NC 20 Nm, < 75 s, 90° AC/DC 24 V, Auf-Zu IP 54, Handverstellung mit integr. Stellungsfixierung Laufzeit Feder < 20 s Anschluss Kabel PVC 1 m Notstellfunktion geschlossen. mit montiertem Montagesatz fuer RKH | St. | 458 | BEL0 | 1
SRF24AMOD | SRF24AMOD | Drehantrieb 24V AC/DC, Modbus RTU, BACnet MS/TP, 20Nm, 90sek. mit Federruecklauf | Belimo Federruecklauf-Drehantrieb 20 Nm, NC AC/DC 24 V, stetig, kommunikativ, hybrid Kommunikation BACnet MS/TP, Modbus RTU, MP-Bus Laufzeit Motor 90 s / 90° Laufzeit Notstellfunktion <20 s / 90° IP54, Handverstellung durch Handkurbel und Verriegelungsschalter Anschluss Kabel 1 m PVC | St. | 641 | BEL0 | 1
SRF24AO | SRF24AO | Drehantrieb 24V AC/DC, Auf/Zu, 20Nm, 90sek. mit Federruecklauf, stromlos offen | Belimo Federruecklaufantrieb NO 20 Nm, < 75 s, 90° AC/DC 24 V, Auf-Zu IP 54, Handverstellung mit integr. Stellungsfixierung Laufzeit Feder < 20 s Anschluss Kabel PVC 1 m Notstellfunktion geoeffnet. mit montiertem Montagesatz fuer RKH | St. | 458 | BEL0 | 1
SRF24AS2 | SRF24AS2 | Drehantrieb 24V AC/DC, Auf/Zu, 20Nm, 90sek. mit Federruecklauf | Belimo Federruecklaufantrieb NC 20 Nm, < 75 s, 90° AC/DC 24 V, Auf-Zu, 2 x EPU IP 54, Handverstellung mit integr. Stellungsfixierung Laufzeit Feder < 20 s Anschluss Kabel PVC 1 m Hilfsschalter 2 x integriert Notstellfunktion geschlossen. mit montiertem Montagesatz fuer RKH | St. | 516 | BEL0 | 1
SRF24AS25 | SRF24AS25 | Drehantrieb 24V AC/DC, Auf/Zu, 20Nm, 90sek. mit Federruecklauf, mit Hilfskontakt NC | Belimo Federruecklaufantrieb NC 20 Nm, < 75 s, 90° AC/DC 24 V, Auf-Zu, 2 x EPU IP 54, Handverstellung mit integr. Stellungsfixierung Laufzeit Feder < 20 s Anschluss Kabel PVC 1 m Hilfsschalter 2 x integriert Notstellfunktion geschlossen. mit montiertem Montagesatz BFV | St. | 613 | BEL0 | 1
SRF24AS25O | SRF24AS25O | Drehantrieb 24V AC/DC, Auf/Zu, 20Nm, 90sek. mit Federruecklauf, mit Hilfskontakt NO | Belimo Federruecklaufantrieb NO 20 Nm, < 75 s, 90° AC/DC 24 V, Auf-Zu, 2 x EPU IP 54, Handverstellung mit integr. Stellungsfixierung Laufzeit Feder < 20 s Anschluss Kabel PVC 1 m Hilfsschalter 2 x integriert Notstellfunktion offen. mit montiertem Montagesatz BFV | St. | 613 | BEL0 | 1
SRF24AS2O | SRF24AS2O | Drehantrieb 24V AC/DC, Auf/Zu, 20Nm, 90sek. mit Federruecklauf, mit Hilfskontakt NO | Belimo Federruecklaufantrieb NO 20 Nm, < 75 s, 90° AC/DC 24 V, Auf-Zu, 2 x EPU IP 54, Handverstellung mit integr. Stellungsfixierung Laufzeit Feder < 20 s Anschluss Kabel PVC 1 m Hilfsschalter 2 x integriert Notstellfunktion offen. mit montiertem Montagesatz fuer RKH | St. | 516 | BEL0 | 1
SRF24AS2R | SRF24AS2R | Drehantrieb 24V AC/DC, 3-Pkt., 20Nm, 75 sek. mit Federrueckzug und Hilfsschalter | Belimo Federruecklaufantrieb NC 20 Nm, < 75 s, AC/DC 24 V, Auf-Zu, 2 x EPU IP 54, Handverstellung mit integr. Stellungsfixierung Laufzeit Feder < 20 s Anschluss Kabel PVC 1 m Hilfsschalter 2 x integriert mit montiertem Montagesatz Retrofit | St. | 552 | BEL0 | 1
SRF24ASR | SRF24ASR | Drehantrieb 24V AC/DC, 0...10V, 20Nm, 90sek. mit Federruecklauf | Belimo Federruecklaufantrieb NC 20 Nm, 90 s, 90° AC/DC 24 V, stetig IP 54, Handverstellung mit integr. Stellungsfixierung Laufzeit Feder < 20 s Ansteuerung DC 0...10 V Arbeitsbereich DC 2...10 V Stellungsrueckmeldung DC 2...10 V Anschluss Kabel PVC 1 m Notstellfunktion geschlossen. mit montiertem Montagesatz fuer RKHH | St. | 490 | BEL0 | 1
SRF24ASR5O | SRF24ASR5O | Drehantrieb 24V AC/DC, 0...10V, 20Nm, 90sek. mit Federruecklauf, stromlos auf | Belimo Federruecklaufantrieb NO 20 Nm, 90 s, 90° AC/DC 24 V, stetig IP 54, Handverstellung mit integr. Stellungsfixierung Laufzeit Feder < 20 s Ansteuerung DC 0...10 V Arbeitsbereich DC 2...10 V Stellungsrueckmeldung DC 2...10 V Anschluss Kabel PVC 1 m Notstellfunktion geschlossen. mit montiertem Montagesatz fuer Drosselklappe | St. | 597 | BEL0 | 1
SRF24ASRS2 | SRF24ASRS2 | Drehantrieb 24V AC/DC, 0...10V, 20Nm, 90sek. mit Federruecklauf mit Hilfskontakt | Belimo Federruecklaufantrieb NC 20 Nm, 90 s, 90° AC/DC 24 V, stetig, 2 x EPU IP 54, Handverstellung mit integr. Stellungsfixierung Laufzeit Feder < 20 s Ansteuerung DC 0...10 V Arbeitsbereich DC 2...10 V Stellungsrueckmeldung DC 2...10 V Anschluss Kabel PVC 1 m Hilfsschalter 2 x integriert Notstellfunktion geschlossen. mit montiertem Montagesatz fuer RKH | St. | 542 | BEL0 | 1
SRFA | SRFA | Drehantrieb 24V...230V AC/DC, 2-/3-Pkt., 20Nm, 90sek. mit Federruecklauf | Belimo Federruecklaufantrieb NC 20 Nm, < 75 s, 90° AC / DC 24...230 V, Auf-Zu, IP 54, Handverstellung mit integr. Stellungsfixierung Laufzeit Feder < 20 s Anschluss Kabel PVC 1 m Notstellfunktion geschlossen. mit montiertem Montagesatz fuer RKH | St. | 486 | BEL0 | 1
SRFA5 | SRFA5 | Drehantrieb 24V...230V AC/DC, 2-/3-Pkt., 20Nm, 90sek. mit Federruecklauf | Belimo Federruecklaufantrieb NC F05 20 Nm, < 75 s, 90° AC / DC 24...230 V, Auf-Zu, IP 54, Handverstellung mit integr. Stellungsfixierung Laufzeit Feder < 20 s Anschluss Kabel PVC 1 m Notstellfunktion geschlossen. mit montiertem Montagesatz fuer RKH | St. | 582 | BEL0 | 1
SRFAO | SRFAO | Drehantrieb 24V...230V AC/DC, 2-/3-Pkt., 20Nm, 90sek. mit Federruecklauf | Belimo Federruecklaufantrieb NO 20 Nm, < 75 s, 90° AC / DC 24...230 V, Auf-Zu IP 54, Handverstellung mit integr. Stellungsfixierung Laufzeit Feder < 20 s Anschluss Kabel PVC 1 m Notstellfunktion offen. mit montiertem Montagesatz fuer RKH | St. | 486 | BEL0 | 1
SRFAR | SRFAR | Drehantrieb 24V...230V AC/DC, 2-/3-Pkt., 20Nm, 90sek. mit Federruecklauf, Retrofit | Belimo Federruecklaufantrieb NC 20 Nm, < 75 s, 90° AC / DC 24...230 V, Auf-Zu, IP 54, Handverstellung mit integr. Stellungsfixierung Laufzeit Feder < 20 s Anschluss Kabel PVC 1 m Notstellfunktion geschlossen. fuer Retrofit Anwendung F04/F05 | St. | 522 | BEL0 | 1
SRFAS2 | SRFAS2 | Drehantrieb 24V...230V AC/DC, 2-/3-Pkt., 20Nm, 90sek. mit Federruecklauf und Hilfsschalter | Belimo Federruecklaufantrieb NC 20 Nm, < 75 s, 90° AC / DC 24...230 V, Auf-Zu, 2 x EPU IP 54, Handverstellung mit integr. Stellungsfixierung Laufzeit Feder < 20 s Anschluss Kabel PVC 1 m Hilfsschalter 2 x integriert Notstellfunktion geschlossen. mit montiertem Montagesatz fuer RKH | St. | 552 | BEL0 | 1
SRFAS2O | SRFAS2O | Drehantrieb 24V...230V AC/DC, 2-/3-Pkt., 20Nm, 90sek. mit Federruecklauf und Hilfsschalter | Belimo Federruecklaufantrieb NO 20 Nm, < 75 s, 90° AC / DC 24...230 V, Auf-Zu, 2 x EPU IP 54, Handverstellung mit integr. Stellungsfixierung Laufzeit Feder < 20 s Anschluss Kabel PVC 1 m Hilfsschalter 2 x integriert Notstellfunktion geoeffnet. mit montiertem Montagesatz fuer RKH | St. | 552 | BEL0 | 1
SRFAS2R | SRFAS2R | Drehantrieb 24V...230V AC/DC, 2-/3-Pkt., 20Nm, 90sek. mit Federruecklauf und Hilfsschalter | Belimo Federruecklaufantrieb NC 20 Nm, < 75 s, 90° AC / DC 24...230 V, Auf-Zu, 2 x EPU IP 54, Handverstellung mit integr. Stellungsfixierung Laufzeit Feder < 20 s Anschluss Kabel PVC 1 m Hilfsschalter 2 x integriert Notstellfunktion geschlossen. | St. | 589 | BEL0 | 1
SRQ24A | SRQ24A | Drehantrieb 24V AC/DC, 3-Pkt. , 16Nm, 9sek. | Belimo Drehantrieb 16 Nm AC/DC 24 V, Auf-Zu, 3-Punkt, Laufzeit Motor 9s/90° Handverstellung temporaer, permanent Anschluss Kabel PVC 1 m | St. | 510 | BEL0 | 1
SY62303T | SY62303T | Drehantrieb 230V AC, 3-Pkt. , 650Nm, 31sek. | Belimo Drehantrieb Drosselklappe 650 Nm AC 230 V, Auf-Zu, 3-Punkt Laufzeit Motor 31 s IP 67, Handverstellung mit Handrad Anschluss mit Klemmen fuer Drosselklappen | St. | 4600 | BEL0 | 1
SY7230A3T | SY7230A3T | Drehantrieb 230V AC, 3-Pkt., 1000Nm, 31sek. | Belimo Drehantrieb 1000 Nm AC 230 V, Auf/Zu, 3-Punkt, 2 x EPU Laufzeit Motor 58 s / 90° Hilfsschalter Hinweis 1 x 3° / 1 x 87° IP67, Handverstellung temporaer mit Handrad (nicht mitlaufend) Anschluss Klemmen | St. | 5364 | BEL0 | 1
TR2303 | TR2303 | Drehantrieb 230V AC, Auf/Zu, 3-Pkt. , 2Nm, 105sek. | Belimo Drehantrieb 2 Nm AC 230 V, 3-Punkt Laufzeit Motor 105 s Handverstellung temporaer | St. | 143 | BEL0 | 1
TR24 | TR24 | Drehantrieb 24V AC/DC, Auf/Zu, 3-Pkt., 2Nm, 100sek. | Belimo Drehantrieb 2 Nm AC/DC 24 V, Auf-Zu, 3-Punkt Laufzeit Motor 100 s Handverstellung temporaer | St. | 153 | BEL0 | 1
TR24SR | TR24SR | Drehantrieb 24V AC/DC, 0...10V, 2Nm, 90sek. | Belimo Drehantrieb 2 Nm AC/DC 24 V, stetig Laufzeit Motor 90 s Arbeitsbereich DC 2...10 V Handverstellung temporaer | St. | 184 | BEL0 | 1
TRC24ASR | TRC24ASR | Drehantrieb 24V AC/DC, 0...10V, 2Nm, 15sek. | Belimo Drehantrieb 2 Nm AC/DC 24 V, stetig Laufzeit Motor 15 s Arbeitsbereich DC 2...10 V Stellungsrueckmeldung DC 2...10 V Handverstellung temporaer, permanent Anschluss Kabel PVC 1 m | St. | 222 | BEL0 | 1
TRY230 | TRY230 | Drehantrieb 230V AC, Auf/Zu, 2Nm, 35sek. | Belimo Drehantrieb 2 Nm AC 230 V, Auf-Zu Laufzeit Motor 35 s IP 40, Handverstellung temporaer | St. | 149 | BEL0 | 1
TRY24 | TRY24 | Drehantrieb 24V AC/DC, 2-/3-Pkt. , 2Nm, 100sek. | Belimo Drehantrieb 2 Nm AC/DC 24 V, Auf-Zu, 3-Punkt Laufzeit Motor 100 s Handverstellung temporaer | St. | 149 | BEL0 | 1
TRY24SR | TRY24SR | Drehantrieb 24V AC/DC, 0...10V, 2Nm, 35sek. | Belimo Drehantrieb 2 Nm AC/DC 24 V, stetig Laufzeit Motor 35 s Arbeitsbereich DC 0.5...10 V IP 40, Handverstellung temporaer | St. | 183 | BEL0 | 1
ZCQE | ZCQE | Spindelverlaengerung CQ..., nur f. Kaelteanwendungen +2...40°C | Belimo Spindelverlaengerung CQ nur fuer Kaelteanwendungen Mediumstemperatur 2…40°C | St. | 26.6 | BEL0 | 1
ZCQFL | ZCQFL | Flow limiter PIQCV fuer C2...Q.. | Belimo Flow limiter PIQCV Manuelle Durchflusseinstellung | St. | 26.6 | BEL0 | 1
ZCQW | ZCQW | Gehaeusedeckel CQ, Frabe: weiss | Belimo Gehaeusedeckel CQ Farbe: RAL-weiss | St. | 8.5 | BEL0 | 1
ZD6NH100 | ZD6NH100 | Handversteller fuer D6... Drosselklappen, DN25...DN100 | Belimo Handversteller fuer D6... Drosselklappen ab DN25...DN100 | St. | 34.6 | BEL0 | 1
ZDV03 | ZDV03 | Formschlussadapter 2-flach fuer DR...R, 17xØ22x33mm | Belimo Formschlussadapter 2-flach fuer DR..-R 17xØ22x33 mm (BxØxH) | St. | 62.6 | BEL0 | 1
ZGF14 | ZGF14 | Belimo Formschlussadapter 14xØ18x33mm | Belimo Formschlussadapter GR 14xØ18x33 mm | St. | 58.4 | BEL0 | 1
ZGF17 | ZGF17 | Belimo Formschlussadapter 17xØ22x33mm | Belimo Formschlussadapter GR 17 x Ø22 x 33mm | St. | 58.4 | BEL0 | 1
ZGI004 | ZGI004 | Belimo Reduzierhuelse zu ZGV-16, 11x11x35mm | Belimo Reduzierstueck zu Formschlussadapter ZGV-16 auf Welle 11x11x35 mm | St. | 62.6 | BEL0 | 1
ZGI009 | ZGI009 | Belimo Reduzierhuelse zu ZGV-19, 17x11x19mm | Belimo Reduzierstueck zu Formschlussadapter ZGV-19, 17x11x19 mm | St. | 62.6 | BEL0 | 1
ZGI012 | ZGI012 | Belimo Reduzierhuelse zu ZGV-19, 12x12x35mm | Belimo Reduzierstueck zu Formschlussadapter ZGV-19 auf Welle 12x12x35 mm | St. | 62.6 | BEL0 | 1
ZGI015 | ZGI015 | Belimo Reduzierhuelse zu ZGV-19, 9x17x15mm | Belimo Reduzierstueck zu Formschlussadapter ZGV-19 auf Welle 9x17x15 mm | St. | 62.6 | BEL0 | 1
ZGV14 | ZGV14 | Belimo Formschlussadapter 14x14x40mm | Belimo Formschlussadapter GR 14x14x40mm | St. | 56.5 | BEL0 | 1
ZGV16 | ZGV16 | Belimo Formschlussadapter 16x16x40mm | Belimo Formschlussadapter GR 16x16x40mm | St. | 56.5 | BEL0 | 1
ZGV17 | ZGV17 | Belimo Formschlussadapter 17x17x20mm | Belimo Formschlussadapter GR 17x17x20mm | St. | 56.5 | BEL0 | 1
ZGV19 | ZGV19 | Belimo Formschlussadapter 19x19x40mm | Belimo Formschlussadapter GR 19x19x40mm | St. | 56.5 | BEL0 | 1
ZINSH15 | ZINSH15 | Waermedaemmschale fuer EnergyValve EP..., DN 15...25 | Isolation fuer EPIV / EnergyValve, DN 15...25 nur fuer nichtkondensierende Applikationen | St. | 29.4 | BEL0 | 1
ZINSH32 | ZINSH32 | Waermedaemmschale fuer EnergyValve EP..., DN 32...50 | Isolation fuer EPIV / EnergyValve, DN 32...50 nur fuer nichtkondensierende Applikationen | St. | 34.2 | BEL0 | 1
ZLR01 | ZLR-01 | Belimo Uebergangsadapter fuer CQ-Ventile | Belimo Uebergangsadapter fuer CQ-Ventile (Zonensortiment) auf Antriebe mit F04-Anschluss (z.B. LR..). | St. | 41.3 | BEL0 | 1
ZPR01 | ZPR01 | Positionsanzeige und Mitnehmerwelle f. PR auf F07, Vierkant, 17x17 mm | Belimo Positionsanzeige und Mitnehmerwelle, F07 Vierkant, SW 17, DN 125...300 | St. | 154 | BEL0 | 1
ZPR02 | ZPR02 | Mitnehmerwelle f. PR auf F07, Vierkant, 17x17 mm | Belimo Mitnehmerwelle, F07, Vierkant 45° gedreht, SW 17 F07 Vierkant, SW 17, DN 125...300 | St. | 52.5 | BEL0 | 1
ZPR03 | ZPR03 | Positionsanzeige und Mitnehmerwelle f. PR PR auf F05, Vierkant, 14x14 mm | Belimo Positionsanzeige und Mitnehmerwelle, F05, Vierkant, SW 14, DN 80...100 | St. | 154 | BEL0 | 1
ZPR05 | ZPR05 | Retrofit-Adaptersatz, F07/F10, 2-flach/Vierkant, SW 17 | Belimo Retrofit-Adaptersatz, F07/F10, 2-flach/Vierkant, SW 17 | St. | 326 | BEL0 | 1
ZPR11 | ZPR11 | Adaptersatz fuer PR-Antrieb, F05/F07, Vierkant 45° gedreht, SW-18mm | Belimo Adaptersatz fuer PR-Antrieb, F05/F07 Vierkant 45° gedreht, SW-18mm | St. | 326 | BEL0 | 1
ZPR13 | ZPR13 | Adaptersatz fuer PR-Antrieb, F05/F07/F10, Zweiflach/Vierkant, SW-11mm | Belimo Adaptersatz fuer PR-Antrieb, F05/F07/F10, Zweiflach/Vierkant, SW-11mm | St. | 326 | BEL0 | 1
ZR004 | ZR004 | Befestigungswinkel zu 6-Weg RKH DN15/DN20 | Befestigungswinkel zu 6-Weg RKH DN15/DN20 (R30..-..-..-B2) incl. Schraubensatz M4 Multiverpackung 20 Stk | St. | 19.8 | BEL0 | 1
ZR2315 | ZR2315 | Rohrverschraubung Messing vernickelt, G1 x 1/2 Rp | Belimo Rohrverschraubung aus Messing vernickelt zu Regel-Kugelhahn DN 15 Einschraubstueck, Ueberwurfmutter Einlegeteil | St. | 13.8 | BEL0 | 1
ZR2320 | ZR2320 | Rohrverschraubung Messing vernickelt, G 3/4 x 3/4 Rp | Belimo Rohrverschraubung aus Messing vernickelt G3/4 x Rp 3/4 (DN20) inkl. Dichtungsring | St. | 15.4 | BEL0 | 1
ZR2325 | ZR2325 | Rohrverschraubung Messing vernickelt, G1 x 1/2 Rp | Belimo Rohrverschraubung aus Messing vernickelt zu Regel-Kugelhahn DN 25 Einschraubstueck, Ueberwurfmutter Einlegeteil | St. | 18.2 | BEL0 | 1
ZR2332 | ZR2332 | Rohrverschraubung Messing vernickelt, G1 1/4 x 1 1/4 Rp | Belimo Rohrverschraubung aus Messing vernickelt, G 1 1/4 x Rp 1 1/4 (DN32) inkl. Dichtungsring | St. | 28.9 | BEL0 | 1
ZR2340 | ZR2340 | Rohrverschraubung Messing vernickelt, Rp 1 1/2 x DN40 | Belimo Rohrverschraubung aus Messing vernickelt, DN40 x Rp 1 1/2 inkl. Dichtungsring | St. | 37.2 | BEL0 | 1
ZR2350 | ZR2350 | Rohrverschraubung Messing vernickelt, Rp 2 x DN50 | Belimo Rohrverschraubung aus Messing vernickelt DN50 x Rp 2 inkl. Dichtungsring | St. | 56.5 | BEL0 | 1
ZR242 | ZR242 | Spindelheizung fuer Kugelhahn inkl. Befestigungsschelle DN15...50 | Belimo Spindelheizung inkl. Befestigungsschelle DN 15...50 AC/DC 24 V, 20 W fuer Temperaturen bis -10° C | St. | 115 | BEL0 | 1
ZR4510 | ZR4510 | Rohrverschraubung aus Temperguss, schwarz G3/4 x 3/8 Rp | Belimo Rohrverschraubung aus Temperguss, schwarz G3/4 x Rp3/8 (DN10) inkl. Dichtungsring | St. | 10.2 | BEL0 | 1
ZR4515 | ZR4515 | Rohrverschraubung aus Temperguss, schwarz G1 x 1/2 Rp | Belimo Rohrverschraubung aus Temperguss, schwarz G1 x Rp1/2 (DN15) inkl. Dichtungsring | St. | 12.1 | BEL0 | 1
ZR4520 | ZR4520 | Rohrverschraubung aus Temperguss, schwarz G 1 1/4 x 3/4 Rp | Belimo Rohrverschraubung aus Temperguss, schwarz G1 1/4 x Rp3/4 (DN20) inkl. Dichtungsring | St. | 13.3 | BEL0 | 1
ZR4525 | ZR4525 | Rohrverschraubung aus Temperguss, G1 1/2 x 1 Rp | Belimo Rohrverschraubung G1 1/2 x Rp1 (DN25) inkl. Dichtungsring | St. | 16 | BEL0 | 1
ZR4532 | ZR4532 | Rohrverschraubung aus Temperguss, schwarz G2 x 1 1/4 Rp | Belimo Rohrverschraubung aus Temperguss, schwarz G 2 x Rp 1 1/4 (DN32) inkl. Dichtungsring | St. | 26.9 | BEL0 | 1
ZR4540 | ZR4540 | Rohrverschraubung aus Temperguss, schwarz G2 1/4 x 1 1/2 Rp | Belimo Rohrverschraubung aus Temperguss, schwarz G 2 1/4 x Rp 1 1/2 (DN40) inkl. Dichtungsring | St. | 34.9 | BEL0 | 1
ZR4550 | ZR4550 | Rohrverschraubung aus Temperguss, schwarz DN50 | Belimo Rohrverschraubung aus Temperguss, schwarz G 2 3/4 x Rp 2 (DN50) inkl. Dichtungsring | St. | 54.4 | BEL0 | 1
ZREXT01 | ZREXT01 | Ventilhalsverlaengerung DN 15...50 | Belimo Ventilhalsverlaengerung DN 15...50 | St. | 146 | BEL0 | 1
ZSF09 | ZSF09 | Formschlussadapter SR, 9xØ12x57mm | Formschlussadapter SR, 9xØ12x57mm passend zu Retorfit SR-Antriebe | St. | 57.5 | BEL0 | 1
ZSF11 | ZSF11 | Formschlussadapter SR, 11xØ14x57mm | Formschlussadapter SR, 11xØ14x57mm passend zu Retorfit SR-Antriebe | St. | 57.5 | BEL0 | 1
ZSFF11 | ZSFF11 | Formschlussadapter SRF, 11xØ14x55mm | Formschlussadapter SRF, 11xØ14x55mm passend zu Retorfit SRF-Antriebe | St. | 64.5 | BEL0 | 1
ZSFV09 | ZSFV09 | Formschlussadapter fuer SRF..-R Vierkant, 9x9x55 mm | Formschlussadapter fuer SRF..-R Vierkant, 9x9x55 mm | St. | 64.5 | BEL0 | 1
ZSFV10 | ZSFV10 | Formschlussadapter fuer SRF..-R Vierkant, 10x10x55 mm | Formschlussadapter fuer SRF..-R Vierkant, 10x10x55 mm | St. | 64.5 | BEL0 | 1
ZSFV11 | ZSFV11 | Formschlussadapter fuer SRF..-R Vierkant, 11x11x55 mm | Formschlussadapter fuer SRF..-R Vierkant, 11x11x55 mm | St. | 64.5 | BEL0 | 1
ZSGRMDE | ZSGRMDE | Schutzgehaeuse fuer LR..A, NR..A und SR..A | Belimo Schutzgehaeuse fuer LR..A, NR..A und SR..A In Verbindung mit Kugelhahnen R20../R30.. Material: ABS ASA Kunststoff Umgebungstemperatur: -20 … +65° C Zubehoer fuer Antriebe beim Einsatz auf 2- und 3-Wege Kugelhahnen mit Innengewinde Keine Montage eines Hilfsschalters oder Potis moeglich | St. | 57.2 | BEL0 | 1
ZSV09 | ZSV09 | Formschlussadapter SR, 9x9x57 mm | Formschlussadapter SR, 9x9x57 mm passend zu Retorfit SR-Antriebe | St. | 57.5 | BEL0 | 1
ZSV10 | ZSV10 | Formschlussadapter SR, 10x10x57mm | Formschlussadapter SR, 10x10x57mm passend zu Retorfit SR-Antriebe | St. | 57.5 | BEL0 | 1
ZSV11 | ZSV11 | Formschlussadapter SR, 11x11x57mm | Formschlussadapter SR, 11x11x57mm passend zu Retorfit SR-Antriebe | St. | 57.5 | BEL0 | 1
ZSV12 | ZSV12 | Formschlussadapter SR, 12x12x57mm | Formschlussadapter SR, 12x12x57mm passend zu Retorfit SR-Antriebe | St. | 57.5 | BEL0 | 1
ZSV14 | ZSV14 | Formschlussadapter SR, 14x14x57mm | Formschlussadapter SR, 14x14x57mm passend zu Retorfit SR-Antriebe | St. | 57.5 | BEL0 | 1
AV620 | AV620 | Achsverlaengerung 170mm, fuer Klappenachsen Ø6...20mm, | Belimo Klappenachsverlaengerung Laenge: 170 mm Klappen Ø: 6...20 mm | St. | 51.4 | BEL1 | 1
AV825 | AV825 | Achsverlaengerung 250mm, fuer KA Ø8...25mm, | Belimo Klappenachsverlaengerung Laenge: 250 mm Klappen Ø: 8...25 mm | St. | 57.5 | BEL1 | 1
BKN23024 | BKN23024 | Kommunikations- und Netzgeraet fuer BSK | Belimo Kommunikations- und Netzgeraet AC 230 V, fuer motorisierte Brandschutzklappenantriebe | St. | 247 | BEL1 | 1
BKN23024CMP | BKN23024CMP | Kommunikations- und Netzgeraet | Kommunikations- und Netzgeraet AC 230 V fuer konventionelle Brandschutzklappen- antriebe an MP-Bus, UK24MOD, UK24BAC und SBS-Control, integrierte Statusanzeige, Anschluss mit Speisung fuer einen Rauchmelder ORS142K | St. | 366.0001 | BEL1 | 1
BKN23024MOD | BKN23024MOD | Kommunikations- und Netzgeraet fuer BSK mit Modbus | Belimo Kommunikations- und Netzgeraet AC 230 V, fuer motorisierte Brandschutzklappenantriebe Kommunikation via Modbus RTU (RS-485) Integrierte Statusanzeige | St. | 371.0001 | BEL1 | 1
BKNE23024 | BKNE23024 | Kommunikations- und Netzgeraet fuer motor. Entrauchungsklap. | Belimo Kommunikations- und Netzgeraet zur Ueberwachung von motorisirten Entrauchungsklappen in Verbindung mit dem Steuergeraet BKSE24-6 | St. | 354.0001 | BEL1 | 1
BKS241B | BKS241B | Kommunikations- und Steuergeraet fuer Entrauchungsklappen, steuert und ueberwacht bis zu 1 Klappe | Belimo Kommunikations- und Steuergeraet fuer Brandschutzklappen, AC 24 V Steuert und ueberwacht 1 Klappe, 2 LED Status 1 LED Stoerung, Test, 3 Relaiskontakte Anschluss: Submagnal Stecksockel ZSO-11 (Zubehoer) | St. | 486.0001 | BEL1 | 1
BKS249A | BKS249A | Kommunikations- und Steuergeraet fuer Entrauchungsklappen, steuert und ueberwacht bis zu 9 Klappe | Belimo Kommunikations- und Steuergeraet fuer Brandschutzklappen, AC 24 V Steuert und ueberwacht bis zu 9 Klappen, 2 LED Status 9 LED Stoerung, Test, 2 Relaiskontakte, Gruppensteuerung Sammelmeldungen, Anschluss Steckklemmen | St. | 649.0001 | BEL1 | 1
BKSE246 | BKSE246 | Kommunikations- und Steuergeraet fuer Entrauchungsklappen, steuert und ueberwacht bis zu 6 Klappen | Belimo Kommunikations- und Steuergeraet fuer Entrauchungsklappen, steuert und ueberwacht bis zu 6 Klappen, 2 LED Status, 6 LED Stoerung 5 Relaiskontakte, Gruppensteuerung, Sammelmeldungen Anschluss: Steckklemmen | St. | 868.0001 | BEL1 | 1
BSK2P3M | GRD000326510 | Verlaengerungsleitung 2 polig Laenge bis 3m fuer BSK-AMP Stecker | BSK-AMP Stecker Verlaengerungsleitung 2 polig Laenge bis 3m | St. | 46.15 | BEL1 | 1
BSK6P3M | GRD000326520 | Verlaengerungsleitung 6 polig Laenge bis 3m fuer BSK-AMP Stecker | BSK-AMP Stecker Verlaengerungsleitung 6 polig Laenge bis 3m | St. | 77.8 | BEL1 | 1
CM230FR | CM230FR | Klappenantrieb 230V AC, 2Nm, rechtslauf 75 sek. | Belimo Klappenantrieb 2 Nm, 75 s / 90°, AC 230 V, Auf-Zu, 3-Punkt Positionsanzeige mit Magnet IP 54, Handverstellung Getriebeausrastung mit Magnet Ansteuerung Umschalt- / Schliesskontakt Anschluss Kabel PVC 1 m Drehwinkelbegrenzung mechanisch integriert Achsmitnahme Formschluss 8 x 8 mm mit Verdrehsicherung | St. | 133 | BEL1 | 1
CM24FL | CM24FL | Klappenantrieb 24V AC/DC, 3-Pkt, 2Nm, 75 sek. | Belimo Klappenantrieb 2 Nm, 75 s, AC/DC 24 V, Auf-Zu, 3-Punkt Handverstellung Getriebeausrastung mit Magnet Ansteuerung Umschalt- / Schliesskontakt Anschluss Kabel PVC 1 m Drehwinkelbegrenzung mechanisch integriert Achsmitnahme Formschluss 8 x 8 mm | St. | 127 | BEL1 | 1
CM24GSRR | CM24GSRR | Klappenantrieb 24V AC/DC, 0...10V, 2Nm, 75 sek. | Belimo Klappenantrieb 2 Nm, 75 s / 90°, AC/DC 24 V, stetig IP 66, Handverstellung Getriebeausrastung mit Magnet Ansteuerung DC 0...10 V Arbeitsbereich DC 2...10 V Stellungsrueckmeldung DC 2...10 V Anschluss Kabel PVC 1 m Drehsinn rechtsdrehend (cw) Laufrichtung R (cw) bei Y = 0 V Drehwinkelbegrenzung mechanisch integriert | St. | 202 | BEL1 | 1
CM24R | CM24R | Klappenantrieb 24V AC/DC, 3-Pkt, 2Nm, 75 sek. | Drehantrieb 2 Nm AC/DC 24 V, Auf/Zu, 3-Punkt Laufzeit Motor 75 s / 90° IP54, Handverstellung mit Magnet Kabel 1 m, 3 x 0.75 mm2 Bewegungsrichtung Motor Rechtsdrehend Achsmitnahme Universalklemmbock 6...12.7 mm | St. | 131 | BEL1 | 1
CM24TR | CM24TR | Klappenantrieb 24V AC/DC, 3-Pkt, 2Nm, 75 sek. | Drehantrieb 2 Nm AC/DC 24 V, Auf/Zu, 3-Punkt Laufzeit Motor 75 s / 90° IP20, Handverstellung mit Magnet Anschluss Klemmen Bewegungsrichtung Motor Rechtsdrehend Achsmitnahme Universalklemmbock 6...12.7 mm | St. | 124 | BEL1 | 1
EF230A | EF230A | Klappenantrieb mit Fererrueckzug 230V AC, 2-/3-Pkt., 30Nm, 75 (20) sek. | Belimo Federruecklaufantrieb 30 Nm, < 75 s, AC 230 V, Auf-Zu IP 54, Handverstellung mit integr. Stellungsfixierung Laufzeit Feder < 20 s Ansteuerung Auf-Zu mit Schliesskontakt Anschluss Kabel FRNC 1 m Achsmitnahme Universalklemmbock Drehsinn waehlbar (rechts/links) Drehwinkelbegrenzung mechanisch einstellbar | St. | 894.0002 | BEL1 | 1
EF230AS2 | EF230AS2 | Klappenantrieb mit Federrueckzug 230V AC, 3-Punkt, 30Nm, 75 (20) sek. | Belimo Federruecklaufantrieb 30 Nm, < 75 s, AC 230 V, Auf-Zu, 2 x EPU IP 54, Handverstellung mit integr. Stellungsfixierung Laufzeit Feder < 20 s Ansteuerung Auf-Zu mit Schliesskontakt Anschluss Kabel FRNC 1 m Hilfsschalter 2 x integriert Schaltleistung 1 mA...3(0.5)A, AC 250 V Achsmitnahme Universalklemmbock Drehsinn waehlbar (rechts/links) Drehwinkelbegrenzung mechanisch einstellbar | St. | 952.0002 | BEL1 | 1
EF24A | EF24A | Klappenantrieb mit Fererrueckzug 24V AC/DC, 2-/3-Pkt., 30Nm, 75 (20) sek. | Belimo Federruecklaufantrieb 30 Nm, < 75 s, AC/DC 24 V, Auf-Zu IP 54, Handverstellung mit integr. Stellungsfixierung Laufzeit Feder < 20 s Ansteuerung Auf-Zu mit Schliesskontakt Anschluss Kabel FRNC 1 m Achsmitnahme Universalklemmbock Drehsinn waehlbar (rechts/links) Drehwinkelbegrenzung mechanisch einstellbar | St. | 779.0001 | BEL1 | 1
EF24AS2 | EF24AS2 | Klappenantrieb mit Federrueckzug 24V AC/DC, 3-Punkt, 30Nm, 75 (20) sek. | Belimo Federruecklaufantrieb 30 Nm, < 75 s, AC/DC 24 V, Auf-Zu, 2 x EPU IP 54, Handverstellung mit integr. Stellungsfixierung Laufzeit Feder < 20 s Ansteuerung Auf-Zu mit Schliesskontakt Anschluss Kabel FRNC 1 m Hilfsschalter 2 x integriert Schaltleistung 1 mA...3(0.5)A, AC 250 V Achsmitnahme Universalklemmbock Drehsinn waehlbar (rechts/links) Drehwinkelbegrenzung mechanisch einstellbar | St. | 834.0001 | BEL1 | 1
EF24ASR | EF24ASR | Klappenantrieb mit Fererrueckzug 24V AC/DC, 0...10V, 30Nm, 150 (20) sek. | Belimo Federruecklaufantrieb 30 Nm, < 150 s / 90°, AC/DC 24 V, stetig IP 54, Handverstellung mit integr. Stellungsfixierung Laufzeit Feder < 20 s Ansteuerung DC 0...10 V Arbeitsbereich DC 2...10 V Stellungsrueckmeldung DC 2...10 V Anschluss Kabel FRNC 1 m Achsmitnahme Universalklemmbock Drehsinn waehlbar (rechts/links) | St. | 863.0001 | BEL1 | 1
EF24ASRS2 | EF24ASRS2 | Klappenantrieb mit Fererrueckzug 24V AC/DC, 0...10V, 30Nm, 150 (20) sek. 2xEPU | Belimo Federruecklaufantrieb 30 Nm, < 150 s / 90°, AC/DC 24 V, stetig IP 54, Handverstellung mit integr. Stellungsfixierung Laufzeit Feder < 20 s Endlagenschalter: 2x EPU Ansteuerung DC 0...10 V Arbeitsbereich DC 2...10 V Stellungsrueckmeldung DC 2...10 V Anschluss Kabel FRNC 1 m Achsmitnahme Universalklemmbock Drehsinn waehlbar (rechts/links) | St. | 916.0002 | BEL1 | 1
GK24A1 | GK24A1 | Klappenantrieb 24V AC/DC, 2-/3-Pkt., 40Nm, 150 sek., mit NSF (SuperCap) | Belimo SuperCap-Antrieb 40 Nm AC/DC 24 V, Auf/Zu Laufzeit Motor 150 s / 90° Laufzeit Notstellfunktion 35 s / 90° IP54, Handverstellung mit Drucktaste Anschluss Kabel 1 m PVC Laufrichtung Motor waehlbar mit Schalter 0 (linksdrehend) / 1 (rechtsdrehend) Achsmitnahme Universalklemmbock kehrbar 12...26.7 mm | St. | 789.0001 | BEL1 | 1
GM230A | GM230A | Klappenantrieb 230V AC/DC, 2-/3-Pkt., 40Nm, 150 sek. | Belimo Klappenantrieb 40 Nm, 150 s, 95° AC 230 V, Auf-Zu IP 54, Handverstellung arretierbar Ansteuerung mit Umschalt- oder Schliesskontakt Anschluss Kabel PVC 1 m Drehsinn waehlbar (rechts/links) Drehwinkelbegrenzung mechanisch integriert Achsmitnahme Universalklemmbock | St. | 388.0001 | BEL1 | 1
GM24A | GM24A | Klappenantrieb 24V AC/DC, 2-/3-Pkt., 40Nm, 150 sek. | Belimo Klappenantrieb 40 Nm, 150 s, 95° AC/DC 24 V, Auf-Zu IP 54, Handverstellung arretierbar Ansteuerung mit Umschalt- oder Schliesskontakt Anschluss Kabel PVC 1 m Drehsinn waehlbar (rechts/links) Drehwinkelbegrenzung mechanisch integriert Achsmitnahme Universalklemmbock | St. | 383.0001 | BEL1 | 1
GM24AMOD | GM24AMOD | Klappenantrieb 24 AC/DC, ModBus, 40Nm, 150 sek. | Belimo Klappenantrieb 40 Nm, 150 s einstellbar, 95° AC/DC 24 V, Modbus RTU IP 54, Handverstellung arretierbar Anschluss Kabel PVC 1 m Drehsinn waehlbar (rechts/links) Achsmitnahme Universalklemmbock | St. | 544.0001 | BEL1 | 1
GM24AMP | GM24AMP | Klappenantrieb 24V AC/DC, MP-Bus , 40Nm, 150 sek. | Belimo Klappenantrieb 40 Nm, 150 s einstellbar, 95° AC/DC 24 V, stetig, MFT IP 54, Handverstellung arretierbar Ansteuerung DC 0...10 V, 0...32 V einstellbar Arbeitsbereich DC 2...10 V, 0...32 V einstellbar, MP Bus Stellungsrueckmeldung DC 2...10 V, 0...10 V, einstellbar Anschluss Kabel PVC 1 m Drehsinn waehlbar (rechts/links) Drehwinkelbegrenzung mech.+ elek. | St. | 487.0001 | BEL1 | 1
GM24ASR | GM24ASR | Klappenantrieb 24V AC/DC, 0(2)...10V, 40Nm, 150 sek. | Belimo Klappenantrieb 40 Nm, 150 s, 95° AC/DC 24 V, stetig IP 54, Handverstellung arretierbar Ansteuerung DC 0...10 V Arbeitsbereich DC 2...10 V Stellungsrueckmeldung DC 2...10 V Anschluss Kabel PVC 1 m Drehsinn waehlbar (rechts/links) Drehwinkelbegrenzung mechanisch integriert Achsmitnahme Universalklemmbock | St. | 458.0001 | BEL1 | 1
GM24GSRT | GM24GSRT | Klappenantrieb 24V AC/DC, 0(2)...10V, 40Nm, 150 sek., IP66 | Belimo Klappenantrieb NEMA4 40 Nm, 150 s / 90° AC/DC 24 V, stetig IP 66 NEMA4, Handverstellung arretierbar Ansteuerung DC 0...10 V Arbeitsbereich DC 2...10 V Stellungsrueckmeldung DC 2...10 V Anschluss mit Klemmen Drehsinn waehlbar Drehwinkelbegrenzung mechanisch integriert Achsmitnahme Universalklemmbock Schallleistungspegel max.45 dB (A) | St. | 815.0001 | BEL1 | 1
K61 | K61 | Klemmbock fuer Klappenachsen Ø 16...20mm | Belimo Klemmbock Ø16...20mm zu LF... | St. | 13.3 | BEL1 | 1
KELA | KELA | Klemmbok fuer LM/TMC/LMC...A Antriebe Multipack | Belimo Klemmbock fuer LM/TMC/LMC...A Antriebe Klemmbereich: 6...20 mm 1 VE = 20 Stueck - MULTIPACK - | VE | 202 | BEL1 | 1
KENSA | KENSA | Klemmbok fuer NM/SM... Antriebe Multipack | Belimo Klemmbock fuer NM/SM... Antriebe Klemmbereich: 8...26 mm 1 VE = 20 Stueck - MULTIPACK - | VE | 202 | BEL1 | 1
KG10A | KG10A | Kugelgelenk M8 | Belimo Kugelgelenk (NM..A/SM..A/GM..A/GK..A) passend zu klappenhebel KH8 fuer Rundeisengestaenge mit Ø 10mm | St. | 21.2 | BEL1 | 1
KG8 | KG8 | Kugelgelenk M8 | Belimo Kugelgelenk (NM..A/SM..A) passend zu klappenhebel KH8 fuer Rundeisengestaenge mit Ø 8mm | St. | 18.1 | BEL1 | 1
KH10 | KH10 | Klappenhebel f. Klappenachsen Klemmbereich 14...25mm, Schhlitzbreite 8,2mm | Belimo Klappenhebel (SM..A/GM..A/GK..A) Klemmbereich: 14...25mm Schlitzbreite: 8,2mm | St. | 31.3 | BEL1 | 1
KH8 | KH8 | Klappenhebel f. Klappenachsen Klemmbereich 10...18mm, Schhlitzbreite 8,2mm | Belimo Klappenhebel (LM..A/NM..A/SM..A) Klemmbereich: 10...18mm Schlitzbreite: 8,2mm | St. | 17.5 | BEL1 | 1
KHAFB | KHAFB | Klappenhebel fuer NF..A / SF..A | Belimo Klappenhebel fuer NF..A / SF..A fuer 3/4 Zoll Achsen (Klemmbereich Rundachsen 10....22 mm) | St. | 26.8 | BEL1 | 1
KNA | KNA | Klemmbok fuer NM... Antriebe | Belimo Klemmbock kehrbar, Ø8...20mm zu LMQ...A, NMC...A, NM...A | St. | 27.5 | BEL1 | 1
LF230 | LF230 | Klappenantrieb 230V AC, Federrueckzug, 2-Pkt., 4Nm, 75/20 sek. | Belimo Federruecklaufantrieb 4 Nm, 40...75 s, 95° AC 230 V, Auf-Zu IP 54, Laufzeit Feder < 20 s Ansteuerung Auf-Zu mit Schliesskontakt Anschluss Kabel PVC 1 m Achsmitnahme Universalklemmbock Drehsinn waehlbar (rechts/links) Drehwinkelbegrenzung mechanisch einstellbar | St. | 267 | BEL1 | 1
LF230S | LF230S | Klappenantrieb 230V AC, Federrueckzug, 2-Pkt., 4Nm, 75/20 sek., mit Hilfsschalter | Belimo Federruecklaufantrieb 4 Nm, 40...75 s, 95° AC 230 V, Auf-Zu, 1 x EPU IP 54, Laufzeit Feder < 20 s Ansteuerung Auf-Zu mit Schliesskontakt Anschluss Kabel PVC 1 m Hilfsschalter 0...100 % einstellbar Schaltleistung 1 mA...3(0.5)A, AC 250 V Achsmitnahme Universalklemmbock Drehsinn waehlbar (rechts/links) Drehwinkelbegrenzung mechanisch einstellbar | St. | 302.0001 | BEL1 | 1
LF24 | LF24 | Klappenantrieb 24V AC/DC, Federrueckzug, 2-Pkt., 4Nm, 75/20 sek., | Belimo Federruecklaufantrieb 4 Nm, 40...75 s, 95° AC/DC 24 V, Auf-Zu IP 54, Laufzeit Feder < 20 s Ansteuerung Auf-Zu mit Schliesskontakt Anschluss Kabel PVC 1 m Achsmitnahme Universalklemmbock Drehsinn waehlbar (rechts/links) Drehwinkelbegrenzung mechanisch einstellbar | St. | 244 | BEL1 | 1
LF24MFT2 | LF24MFT2 | Klappenantrieb 24V AC/DC, Federrueckzug, 4Nm, 75/20 sek., MP-Bus | Belimo Federruecklaufantrieb 4 Nm, 150 s einstellbar, 95° AC/DC 24 V, stetig, MFT Laufzeit Feder ca. 20 s Ansteuerung DC 2...10 V, 0...32 V einstellbar, MP Bus Arbeitsbereich DC 2...10 V, 0...32 V einstellbar, MP Bus Stellungsrueckmeldung DC 2...10 V,einstellbar Drehsinn waehlbar (rechts/links) Ankoppelung aktiver/passiver Sensor, Schalter Drehwinkelbegrenzung mechanisch einstellbar | St. | 342.0001 | BEL1 | 1
LF24S | LF24S | Klappenantrieb 24V AC/DC, Federrueckzug, 2-Pkt., 4Nm, 75/20 sek., mit Hilfsschalter | Belimo Federruecklaufantrieb 4 Nm, 40...75 s, 95° AC/DC 24 V, Auf-Zu, 1 x EPU IP 54, Laufzeit Feder < 20 s Ansteuerung Auf-Zu mit Schliesskontakt Anschluss Kabel PVC 1 m Hilfsschalter 0...100 % einstellbar Schaltleistung 1 mA...3(0.5)A, AC 250 V Achsmitnahme Universalklemmbock Drehsinn waehlbar (rechts/links) Drehwinkelbegrenzung mechanisch einstellbar | St. | 283 | BEL1 | 1
LF24SR | LF24SR | Klappenantrieb 24V AC/DC, Federrueckzug, 0...10V, 4Nm, 75/20 sek. | Belimo Federruecklaufantrieb 4 Nm, 150 s, 95° AC/DC 24 V, stetig IP 54, Laufzeit Feder < 20 s Ansteuerung DC 0...10 V Arbeitsbereich DC 2...10 V Stellungsrueckmeldung DC 2...10 V Anschluss Kabel PVC 1 m Achsmitnahme Universalklemmbock Drehsinn waehlbar (rechts/links) Drehwinkelbegrenzung mechanisch einstellbar | St. | 329.0001 | BEL1 | 1
LH230A300 | LH230A300 | Linear-Klappenantrieb 230V AC, 3-Pkt. , 300mm, 150N | Belimo Linear-Antrieb mit Zahnstange 150 N, 150 s / 100 mm, AC 230 V, Auf-Zu, 3-Punkt Hubbereich 0...300 mm IP 54, Handverstellung mit Drucktaste arretierbar Ansteuerung Umschalt- / Schliesskontakt Anschluss Kabel PVC 1 m | St. | 179 | BEL1 | 1
LH24AMP200TP | LH24AMP200TP | Linear-Klappenantrieb 24V AC/DC, MP-Bus, 0...10V , 200mm, 150N | Belimo Linear-Antrieb mit Zahnstange 150 N, 70...270 s / 200 mm, AC/DC 24 V, stetig, MP-Bus Hubbereich 0...200 mm IP 54, Handverstellung mit Drucktaste arretierbar Arbeitsbereich DC 2...10 V fuer 0...200 mm Hub Stellungsrueckmeldung DC 2...10 V Anschluss Klemmen | St. | 248 | BEL1 | 1
LH24ASR200 | LH24ASR200 | Linear-Klappenantrieb 24V AC/DC, 0...10V , 200mm, 150N | Belimo Linear-Antrieb mit Zahnstange 150 N, 150 s / 100 mm, AC/DC 24 V, stetig Hubbereich 0...200 mm IP 54, Handverstellung mit Drucktaste arretierbar Arbeitsbereich DC 2...10 V fuer 0...200 mm Hub Stellungsrueckmeldung DC 2...10 V Anschluss Kabel PVC 1 m | St. | 224 | BEL1 | 1
LHQ24ASR100 | LHQ24ASR100 | Linear-Klappenantrieb 24V AC/DC, 0...10V , 100mm, 100N | Belimo Linear-Antrieb mit Zahnstange 100 N, 3.5 s / 100 mm, AC/DC 24 V, stetig Hubbereich 0...100 mm Handverstellung arretierbar Ansteuerung DC 0...10 V Arbeitsbereich DC 2...10 V fuer 0...100 mm Hub Stellungsrueckmeldung DC 2...10 V Anschluss Kabel PVC 1 m | St. | 332.0001 | BEL1 | 1
LM230A | LM230A | Klappenantrieb 230V AC/DC, 2-/3-Pkt., 5Nm, 150 sek. | Belimo Klappenantrieb 5 Nm, 150 s, 95° AC 230 V, Auf-Zu, 3-Punkt IP 54, Handverstellung arretierbar Ansteuerung Umschalt- / Schliesskontakt Anschluss Kabel PVC 1 m Drehsinn waehlbar (rechts/links) Drehwinkelbegrenzung mechanisch integriert Achsmitnahme Universalklemmbock | St. | 158 | BEL1 | 1
LM230AS | LM230AS | Klappenantrieb 230V AC/DC, 2-/3-Pkt., 5Nm, 150 sek. , mit Hilfsschalter | Belimo Klappenantrieb 5 Nm, 150 s, 95° AC 230 V, Auf-Zu, 3-Punkt, 1 x EPU IP 54, Handverstellung arretierbar Ansteuerung Umschalt- / Schliesskontakt Hilfsschalter integriert, potentialfrei, 0...100 % einstellbar Anschluss Kabel PVC 1 m Drehsinn waehlbar (rechts/links) Drehwinkelbegrenzung mechanisch integriert Schaltleistung 1 mA...3(0.5)A, AC 250 V | St. | 179 | BEL1 | 1
LM230ASR | LM230ASR | Klappenantrieb 230V AC, 0(2)...10V, 5Nm, 150 sek. | Belimo Klappenantrieb 5 Nm, 150 s, 95° AC 230 V, stetig IP 54, Handverstellung arretierbar Ansteuerung DC 0...10 V Arbeitsbereich DC 2...10 V Stellungsrueckmeldung DC 2...10 V Anschluss Kabel PVC 1 m Drehsinn waehlbar (rechts/links) Drehwinkelbegrenzung mechanisch integriert Achsmitnahme Universalklemmbock | St. | 250 | BEL1 | 1
LM24A | LM24A | Klappenantrieb 24V AC/DC, 2-/3-Pkt., 5Nm, 150 sek. | Belimo Klappenantrieb 5 Nm, 150 s, 95° AC/DC 24 V, Auf-Zu, 3-Punkt IP 54, Handverstellung mit Drucktaste arretierbar Ansteuerung Umschalt- / Schliesskontakt Anschluss Kabel PVC 1 m Drehsinn waehlbar (rechts/links) Drehwinkelbegrenzung mechanisch integriert Achsmitnahme Universalklemmbock | St. | 158 | BEL1 | 1
LM24AF | LM24AF | Klappenantrieb 24V AC/DC, 2-/3-Pkt., 5Nm, 150 sek. mit Formschlussadapter 8x8mm | Belimo Klappenantrieb 5 Nm, 150 s, 95° AC/DC 24 V, Auf-Zu, 3-Punkt IP 54, Handverstellung arretierbar Ansteuerung Umschalt- / Schliesskontakt Anschluss Kabel PVC 1 m Drehsinn waehlbar (rechts/links) Achsmitnahme Formschluss 8 x 8 mm | St. | 158 | BEL1 | 1
LM24AMOD | LM24AMOD | Klappenantrieb 24 AC/DC, ModBus, 5Nm, 150 sek. | Belimo Klappenantrieb 5 Nm, 150 s einstellbar, 95° AC/DC 24 V, Modbus RTU IP 54, Handverstellung arretierbar Anschluss Kabel PVC 1 m Drehsinn waehlbar (rechts/links) Achsmitnahme Universalklemmbock | St. | 290 | BEL1 | 1
LM24AMP | LM24AMP | Klappenantrieb 24 AC/DC, MP-Bus, 5Nm, 150 sek. | Belimo Klappenantrieb 5 Nm, 150 s einstellbar, 95° AC/DC 24 V, stetig, MFT IP 54, Handverstellung arretierbar Ansteuerung DC 0...10 V, 0...32 V einstellbar Arbeitsbereich DC 2...10 V, 0...32 V einstellbar, MP Bus Stellungsrueckmeldung DC 2...10 V, 0...10 V, einstellbar Anschluss Kabel PVC 1 m Drehsinn waehlbar (rechts/links) Drehwinkelbegrenzung mech.+ elek. | St. | 230 | BEL1 | 1
LM24AMPTP | LM24AMPTP | Klappenantrieb 24 AC/DC, MP-Bus, 5Nm, 150 sek. | Belimo Klappenantrieb 5 Nm, 150 s einstellbar, 95° AC/DC 24 V, stetig, MFT IP 54, Handverstellung arretierbar Ansteuerung DC 0...10 V, 0...32 V einstellbar Arbeitsbereich DC 2...10 V, 0...32 V einstellbar, MP Bus Stellungsrueckmeldung DC 2...10 V, 0...10 V, einstellbar Drehsinn waehlbar (rechts/links) Drehwinkelbegrenzung mech.+ elek. | St. | 230 | BEL1 | 1
LM24AS | LM24AS | Klappenantrieb 24V AC/DC, 2-/3-Pkt., 5Nm, 150 sek. , mit Hilfsschalter | Belimo Klappenantrieb 5 Nm, 150 s, 95° AC/DC 24 V, Auf-Zu, 3-Punkt, 1 x EPU IP 54, Handverstellung arretierbar Ansteuerung Umschalt- / Schliesskontakt Hilfsschalter integriert, potentialfrei, 0...100 % einstellbar Anschluss Kabel PVC 1 m Drehsinn waehlbar (rechts/links) Drehwinkelbegrenzung mechanisch integriert Achsmitnahme Universalklemmbock Schaltleistung 1 mA...3(0.5)A, AC 250 V | St. | 179 | BEL1 | 1
LM24ASR | LM24ASR | Klappenantrieb 24V AC/DC, 0(2)...10V, 5Nm, 150 sek. | Belimo Klappenantrieb 5 Nm, 150 s, 95° AC/DC 24 V, stetig IP 54, Handverstellung arretierbar Ansteuerung DC 0...10 V Arbeitsbereich DC 2...10 V Stellungsrueckmeldung DC 2...10 V Anschluss Kabel PVC 1 m Drehsinn waehlbar (rechts/links) Drehwinkelbegrenzung mechanisch integriert Achsmitnahme Universalklemmbock | St. | 210 | BEL1 | 1
LM24ASRF | LM24ASRF | Klappenantrieb 24 AC/DC, 0(2)...10V, 5Nm, 150 sek. mit Formschlussadapter 8x8 | Belimo Klappenantrieb 5 Nm, 150 s, 95° AC/DC 24 V, stetig IP 54, Handverstellung arretierbar Ansteuerung DC 0...10 V Arbeitsbereich DC 2...10 V Stellungsrueckmeldung DC 2...10 V Anschluss Kabel PVC 1 m Drehsinn waehlbar (rechts/links) Drehwinkelbegrenzung mechanisch integriert Achsmitnahme Formschluss 8 x 8 mm | St. | 210 | BEL1 | 1
LM24ASRTP | LM24ASRTP | Klappenantrieb 24V AC/DC, 0(2)...10V, 5Nm, 150 sek. | Belimo Klappenantrieb 5 Nm, 150 s, 95° AC/DC 24 V, stetig IP 54, Handverstellung arretierbar Ansteuerung DC 0...10 V Arbeitsbereich DC 2...10 V Stellungsrueckmeldung DC 2...10 V Anschluss Schraubklemme mit Abdeckung IP54 Drehsinn waehlbar (rechts/links) Drehwinkelbegrenzung mechanisch integriert | St. | 210 | BEL1 | 1
LM24ASTP | LM24ASTP | Klappenantrieb 24V AC/DC, 2-/3-Pkt., 5Nm, 150 sek. , mit Hilfsschalter | Belimo Klappenantrieb 5 Nm, 150 s, 95° AC/DC 24 V, Auf-Zu, 3-Punkt, 1 x EPU IP 54, Handverstellung arretierbar Ansteuerung Umschalt- / Schliesskontakt Hilfsschalter integriert, potentialfrei, 0...100 % einstellbar Anschluss Schraubklemme mit Abdeckung IP54 Drehsinn waehlbar (rechts/links) Drehwinkelbegrenzung mechanisch integriert Schaltleistung 1 mA...3(0.5)A, AC 250 V | St. | 179 | BEL1 | 1
LM24ATP | LM24ATP | Klappenantrieb 24V AC/DC, 2-/3-Pkt., 5Nm, 150 sek. mit Klemmenanschluss | Belimo Klappenantrieb 5 Nm, 150 s, 95° AC/DC 24 V, Auf-Zu, 3-Punkt IP 54, Handverstellung arretierbar Ansteuerung Umschalt- / Schliesskontakt Anschluss Schraubklemme mit Abdeckung IP54 Drehsinn waehlbar (rechts/links) Drehwinkelbegrenzung mechanischintegriert Achsmitnahme Universalklemmbock | St. | 158 | BEL1 | 1
LMC230A | LMC230A | Klappenantrieb 230V AC/DC, 2-/3-Pkt., 5Nm, 35 sek. | Belimo Klappenantrieb 5 Nm, 35 s, konstant, 95° AC 230 V, Auf-Zu, 3-Punkt IP 54, Handverstellung arretierbar Ansteuerung Umschalt- / Schliesskontakt Anschluss Kabel PVC 1 m Drehsinn waehlbar (rechts/links) Drehwinkelbegrenzung mechanisch integriert Achsmitnahme Universalklemmbock | St. | 162 | BEL1 | 1
LMC230AF | LMC230AF | Klappenantrieb 230V AC, 2-/3-Pkt., 5Nm, 35 sek. und Formschlussadapter | Belimo Klappenantrieb 5 Nm, 35 s, konstant, 95° AC 230 V, Auf-Zu, 3-Punkt IP 54, Handverstellung arretierbar Ansteuerung Umschalt- / Schliesskontakt Anschluss Kabel PVC 1 m Drehsinn waehlbar (rechts/links) Achsmitnahme Formschluss 8 x 8 mm | St. | 162 | BEL1 | 1
LMC24A | LMC24A | Klappenantrieb 24V AC/DC, 2-/3-Pkt., 5Nm, 35 sek. und Formschlussadapter | Belimo Klappenantrieb 5 Nm, 35 s, konstant, 95° AC/DC 24 V, Auf-Zu, 3-Punkt IP 54, Handverstellung arretierbar Ansteuerung Umschalt- / Schliesskontakt Anschluss Kabel PVC 1 m Drehsinn waehlbar (rechts/links) Achsmitnahme Universalklemmbock | St. | 162 | BEL1 | 1
LMC24AF | LMC24AF | Klappenantrieb 24V AC/DC, 2-/3-Pkt., 5Nm, 35 sek. und Formschlussadapter | Belimo Klappenantrieb 5 Nm, 35 s, konstant, 95° AC/DC 24 V, Auf-Zu, 3-Punkt IP 54, Handverstellung arretierbar Ansteuerung Umschalt- / Schliesskontakt Anschluss Kabel PVC 1 m Drehsinn waehlbar (rechts/links) Achsmitnahme Formschluss 8 x 8 mm | St. | 162 | BEL1 | 1
LMC24ASR | LMC24ASR | Klappenantrieb 24V AC/DC, 0(2)...10V, 5Nm, 35 sek. | Belimo Klappenantrieb 5 Nm, 35 s, konstant, 95° AC/DC 24 V, stetig IP 54, Handverstellung arretierbar Ansteuerung DC 0...10 V Arbeitsbereich DC 2...10 V Stellungsrueckmeldung DC 2...10 V Anschluss Kabel PVC 1 m Drehsinn waehlbar (rechts/links) Drehwinkelbegrenzung mechanisch integriert Achsmitnahme Universalklemmbock | St. | 215 | BEL1 | 1
LMC24ASRF | LMC24ASRF | Klappenantrieb 24V AC/DC, 0(2)...10V, 5Nm, 35 sek. | Belimo Schnelllaeufer-Drehantrieb 5 Nm AC/DC 24 V, stetig Laufzeit Motor 35 s / 90° Arbeitsbereich 2...10 V Stellungsrueckmeldung 2...10 V IP54, Handverstellung mit Drucktaste, arretierbar Anschluss Kabel 1 m PVC Bewegungsrichtung Motor waehlbar mit Schalter 0/1 Achsmitnahme Formschluss 8x8 mm | St. | 215 | BEL1 | 1
LMQ24A | LMQ24A | Klappenantrieb 24V AC/DC, 2-/3-Pkt., 4Nm, 2,5 sek. | Belimo Klappenantrieb 4 Nm, 2.5 s, 95° AC/DC 24 V, Auf-Zu IP 54, Handverstellung mit Drucktaste arretierbar Ansteuerung Umschalt- /Schliesskontakt 2) Anschluss Kabel PVC 1 m Drehsinn waehlbar (rechts/links) Drehwinkelbegrenzung mechanisch integriertAchsmitnahme Klemmbock | St. | 318.0001 | BEL1 | 1
LMQ24ASR | LMQ24ASR | Klappenantrieb 24V AC/DC, 0(2)...10V, 4Nm, 2.5 sek. | Belimo Superschnelllaeufer Drehantrieb Achsmitnahme Universalklemmbock 8...26.7 mm Ansteuerungsart DC 2...10 V Drehmoment 4 Nm Drehwinkel 95 Elektrischer Anschluss Kabel Handverstellung Mit Drucktaste, arretierbar Laufzeit (Motor) 2.5 s / 90° Leistungsverbrauch (Betrieb) 13 W Leistungsverbrauch (Halt) 2 W Notstellfunktion Ohne Notstellfunktion Schutzart IP54 Spannung AC/DC 24 V | St. | 327.0001 | BEL1 | 1
NF24A | NF24A | Klappenantrieb mit Federrueckzug 24V AC/DC, 3-Punkt, 10Nm, 75 (20) sek. | Belimo Federruecklaufantrieb 10 Nm, < 75 s, 95° AC/DC 24 V, Auf-Zu IP 54, Handverstellung mit integr. Stellungsfixierung Laufzeit Feder < 20 s Ansteuerung Schliesskontakt Anschluss Kabel PVC 1 m Achsmitnahme Universalklemmbock Drehsinn waehlbar (rechts/links) Drehwinkelbegrenzung mechanisch einstellbar | St. | 312.0001 | BEL1 | 1
NF24AMOD | NF24AMOD | Klappenantrieb mit Federrueckzug 24V AC/DC, BACnet,Modbus , 10Nm, 75 (20) sek. | Belimo NF24A-MOD Drehantrieb mit Notstellfunktion 10 Nm, AC/DC 24 V BACnet MS/TP, Modbus RTU, MP-Bus 150 s (40...150 s), IP54 Anschluss Kabel PVC 1 m Achsmitnahme Universalklemmbock Drehsinn waehlbar (rechts/links) Drehwinkelbegrenzung mechanischeinstellbar | St. | 498.0001 | BEL1 | 1
NF24AS2 | NF24AS2 | Klappenantrieb mit Federrueckzug 24V AC/DC, 3-Punkt, 10Nm, 75 (20) sek. | Belimo Federruecklaufantrieb 10 Nm, < 75 s, 95° AC/DC 24 V, Auf-Zu, 2 x EPU IP 54, Handverstellung mit integr. Stellungsfixierung Laufzeit Feder < 20 s Ansteuerung Auf-Zu mit Schliesskontakt Anschluss Kabel PVC 1 m Hilfsschalter 2 x integriert Schaltleistung 1 mA...3(0.5)A, AC 250 V Achsmitnahme Universalklemmbock Drehsinn waehlbar (rechts/links) Drehwinkelbegrenzung mechanisch einstellbar | St. | 354.0001 | BEL1 | 1
NF24ASR | NF24ASR | Klappenantrieb mit Federrueckzug 24V AC/DC, 0-10V, 10Nm, 75 (20) sek. | Belimo Federruecklaufantrieb 10 Nm, < 150 s, 95° AC/DC 24 V, stetig IP 54, Handverstellung mit integr. Stellungsfixierung Laufzeit Feder < 20 s Ansteuerung DC 0...10 V Arbeitsbereich DC 2...10 V Stellungsrueckmeldung DC 2...10 V Anschluss Kabel PVC 1 m Achsmitnahme Universalklemmbock Drehsinn waehlbar (rechts/links) Drehwinkelbegrenzung mechanisch einstellbar | St. | 368.0001 | BEL1 | 1
NF24ASRS2 | NF24ASRS2 | Klappenantrieb mit Federrueckzug 24V AC/DC, 0-10V, 10Nm, 75 (20) sek. | Belimo Federruecklaufantrieb 10 Nm, < 150 s, 95° AC/DC 24 V, stetig, 2 x EPU IP 54, Handverstellung mit integr. Stellungsfixierung Laufzeit Feder < 20 s Ansteuerung DC 0...10 V Arbeitsbereich DC 2...10 V Stellungsrueckmeldung DC 2...10 V Anschluss Kabel PVC 1 m Hilfsschalter 2 x integriert Schaltleistung 1 mA...3(0.5)A, AC 250 V Achsmitnahme Universalklemmbock Drehsinn waehlbar (rechts/links) Drehwinkelbegrenzung mechanisch einstellbar | St. | 411.0001 | BEL1 | 1
NF24GSRL | NF24GSRL | Klappenantrieb mit Federrueckzug 24V AC/DC, 0...10V, 10Nm, 75 (20) sek. | Belimo Federruecklaufantrieb 10 Nm, 150 s / 90°, 90° AC/DC 24 V, stetig IP 66 NEMA4, Handverstellung mit integr. Stellungsfixierung Laufzeit Feder < 20 s / ccw Ansteuerung DC 0...10 V Arbeitsbereich DC 2...10 V Stellungsrueckmeldung DC 2...10 V Anschluss Kabel FRNC 1 m Achsmitnahme Universalklemmbock Drehwinkelbegrenzung mechanisch einstellbar | St. | 750.0001 | BEL1 | 1
NFA | NFA | Klappenantrieb mit Federrueckzug 24...240V AC, 24...125V DC, 3-Punkt, 10Nm, 75 (20) sek. | Belimo Federruecklaufantrieb 10 Nm, < 75 s, 95° AC 24...240 V / DC 24...125 V, Auf-Zu IP 54, Handverstellung mit integr. Stellungsfixierung Laufzeit Feder < 20 s Ansteuerung Auf-Zu mit Schliesskontakt Anschluss Kabel PVC 1 m Achsmitnahme Universalklemmbock Drehsinn waehlbar (rechts/links) Drehwinkelbegrenzung mechanisch einstellbar | St. | 370.0001 | BEL1 | 1
NFAS2 | NFAS2 | Klappenantrieb mit Federrueckzug 24...240V AC, 24...125V DC, 3-Punkt, 10Nm, 75 (20) sek. | Belimo Federruecklaufantrieb 10 Nm, < 75 s, 95° AC 24...240 V / DC 24...125 V, Auf-Zu, 2 x EPU IP 54, Handverstellung mit integr. Stellungsfixierung Laufzeit Feder < 20 s Ansteuerung Auf-Zu mit Schliesskontakt Anschluss Kabel PVC 1 m Hilfsschalter 2x integriert Schaltleistung 1 mA...3(0.5)A, AC 250 V Achsmitnahme Universalklemmbock Drehsinn waehlbar (rechts/links) Drehwinkelbegrenzung mechanisch einstellbar | St. | 423.0001 | BEL1 | 1
NFGL | NFGL | Klappenantrieb mit Federrueckzug 24...240VV AC, 24...125V DC, Auf-ZU, 10Nm, 75 (20) sek. | Belimo Luftklappenantrieb mit Federrueckzug fuer Aussenbereich Spannung: 24...230V AC, 24...125VDC Drehmoment: 10 Nm Stellsignal: 2-Punkt Laufzeit Motor: < 75 sek. Laufzeit Feder: < 20 sek. Hilfsschalter: Nein | St. | 786.0001 | BEL1 | 1
NFGS2L | NFGS2L | Klappenantrieb mit Federrueckzug 24...240V AC, 24...125V DC, Auf-ZU, 10Nm, 75 (20) sek. , 2 Endlagenschalter | Belimo Drehantrieb mit Notstellfunktion 10 Nm AC 24...240 V / DC 24...125 V, Auf/Zu, 2 x EPU Laufzeit Motor 75 s / 90° Laufzeit Notstellfunktion <20 s / 90° Hilfsschalter Hinweis 1 x 10% / 1 x 11...90% IP66/67, Handverstellung durch Handaufzugskurbelund Verriegelungsschalter Anschluss Kabel 1 m FRNC Achsmitnahme Universalklemmbock 12...26.7 mm | St. | 843.0001 | BEL1 | 1
NKQ24A1 | NKQ24A1 | Klappenantrieb mit Notstellfunktion (SuperCap) 24V AC/DC, 3-Punkt, 6Nm, 4 (4) sek. | Belimo POP Klappenantrieb 6 Nm, 4 s, 95° AC/DC 24 V, 4 s, Auf-Zu Laufzeit POP 4 s / 95° Power-Off-Position einstellbar IP 54, Handverstellung mit Drucktaste arretierbar Ansteuerung Schliesskontakt 2) Anschluss Kabel PVC 1 m Drehsinn waehlbar (rechts/links) Drehwinkelbegrenzung mechanisch integriert Achsmitnahme Universalklemmbock | St. | 605.0001 | BEL1 | 1
NKQ24ASR | NKQ24ASR | Klappenantrieb mit Notstellfunktion (SuperCap) 24V AC/DC, 0-10V, 6Nm, 4 (4) sek. | Belimo POP Klappenantrieb 6 Nm, 4 s, 95° AC/DC 24 V, 4 s, 0-10V Laufzeit POP 4 s / 95° Power-Off-Position einstellbar IP 54, Handverstellung mit Drucktaste arretierbar Anschluss Kabel PVC 1 m Drehsinn waehlbar (rechts/links) Drehwinkelbegrenzung mechanisch integriert Achsmitnahme Universalklemmbock | St. | 669.0001 | BEL1 | 1
NKQ24P1 | NKQ24P1 | Klappenantrieb mit Notstellfunktion (SuperCap) 24V AC/DC, 3-Punkt, 6Nm, 4 (4) sek. | Belimo POP Klappenantrieb Robistline 6 Nm, 4 s, 95° AC/DC 24 V, 4 s, Auf-Zu Laufzeit POP 4 s / 95° Power-Off-Position einstellbar IP 66, Handverstellung mit Drucktaste arretierbar Ansteuerung Schliesskontakt 2) Anschluss Kabel PVC 1 m Drehsinn waehlbar (rechts/links) Drehwinkelbegrenzung mechanisch integriert Achsmitnahme Universalklemmbock | St. | 847.0001 | BEL1 | 1
NM230A | NM230A | Klappenantrieb 230V AC, 2-/3-Pkt., 10Nm, 150 sek. | Belimo Klappenantrieb 10 Nm, 150 s, 95° AC 230 V, Auf-Zu, 3-Punkt IP 54, Handverstellung arretierbar Ansteuerung Umschalt- / Schliesskontakt Anschluss Kabel PVC 1 m Drehsinn waehlbar (rechts/links) Drehwinkelbegrenzung mechanisch integriert Achsmitnahme Universalklemmbock | St. | 198 | BEL1 | 1
NM230AS | NM230AS | Klappenantrieb 230V AC, 2-/3-Pkt., 10Nm, 150 sek., mit Hilfsschalter | Belimo Klappenantrieb 10 Nm, 150 s, 95° AC 230 V, Auf-Zu, 3-Punkt, 1 x EPU IP 54, Handverstellung arretierbar Ansteuerung Umschalt- / Schliesskontakt Hilfsschalter integriert, potentialfrei, 0...100 % einstellbar Anschluss Kabel PVC 1 m Drehsinn waehlbar (rechts/links) Drehwinkelbegrenzung mechanisch integriert Achsmitnahme Universalklemmbock Schaltleistung 1 mA...3(0.5)A, AC 250 V | St. | 237 | BEL1 | 1
NM230ASR | NM230ASR | Klappenantrieb 230 AC, 0(2)...10V, 10Nm, 150 sek. | Belimo Klappenantrieb 10 Nm, 150 s, 95° AC 230 V, stetig IP 54, Handverstellung arretierbar Ansteuerung DC 0...10 V Arbeitsbereich DC 2...10 V Stellungsrueckmeldung DC 2...10 V Anschluss Kabel PVC 1 m Drehsinn waehlbar (rechts/links) Drehwinkelbegrenzung mechanisch integriert Achsmitnahme Universalklemmbock | St. | 315.0001 | BEL1 | 1
NM230ASRTP | NM230ASRTP | Klappenantrieb 230 AC, 0(2)...10V, 10Nm, 150 sek. | Belimo Klappenantrieb 10 Nm, 150 s, 95° AC 230 V, stetig IP 54, Handverstellung arretierbar Ansteuerung DC 0...10 V Arbeitsbereich DC 2...10 V Stellungsrueckmeldung DC 2...10 V Klemmenanschluss Drehsinn waehlbar (rechts/links) Drehwinkelbegrenzung mechanisch integriert Achsmitnahme Universalklemmbock | St. | 315.0001 | BEL1 | 1
NM230ATP | NM230ATP | Klappenantrieb 230V AC, 2-/3-Pkt., 10Nm, 150 sek. | Belimo Klappenantrieb 10 Nm, 150 s, 95° AC 230 V, Auf-Zu, 3-Punkt IP 54, Handverstellung arretierbar Ansteuerung Umschalt- / Schliesskontakt Anschluss Schraubklemme mit Abdeckung IP54 Drehsinn waehlbar (rechts/links) Drehwinkelbegrenzung mechanisch integriert | St. | 198 | BEL1 | 1
NM230P | NM230P | Klappenantrieb 230V, 2-/3-Punkt, 10Nm, 150 sek., Robustline | BELIMO Drehantrieb (RobustLine) 10 Nm AC 100...240 V, Auf/Zu, 3-Punkt Laufzeit Motor 150 s / 90° IP66/67, Handverstellung mit Drucktaste, arretierbar Anschluss Kabel 1 m FRNC Bewegungsrichtung Motor waehlbar mit Schalter 0 (linksdrehend) / 1 (rechtsdrehend) Achsmitnahme Universalklemmbock 10...20 mm | St. | 447.0001 | BEL1 | 1
NM24A | NM24A | Klappenantrieb 24 AC/DC, 2-/3-Pkt., 10Nm, 150 sek. | Belimo Klappenantrieb 10 Nm, 150 s, 95° AC/DC 24 V, Auf-Zu, 3-Punkt IP 54, Handverstellung mit Drucktaste arretierbar Ansteuerung Umschalt- / Schliesskontakt Anschluss Kabel PVC 1 m Drehsinn waehlbar (rechts/links) Drehwinkelbegrenzung mechanisch integriert Achsmitnahme Universalklemmbock | St. | 192 | BEL1 | 1
NM24AF | NM24AF | Klappenantrieb 24 AC/DC, 0(2)...10V, 10Nm, 150 sek., Formschluss 8x8 | NM24A-F Klappenantrieb 10 Nm AC/DC 24 V, Auf/Zu, 3-Punkt Laufzeit Motor 150 s / 90° IP54, Handverstellung mit Drucktaste, arretierbar Anschluss Kabel 1 m PVC Laufrichtung Motor waehlbar mit Schalter 0 (linksdrehend) / 1 (rechtsdrehend) Achsmitnahme Formschluss 8x8 mm | St. | 192 | BEL1 | 1
NM24AMOD | NM24AMOD | Klappenantrieb 24 AC/DC, ModBus, 10Nm, 150 sek. | Belimo Klappenantrieb 10 Nm, 150 s einstellbar, 95° AC/DC 24 V, Modbus RTU IP 54, Handverstellung arretierbar Anschluss Kabel PVC 1 m Drehsinn waehlbar (rechts/links) Achsmitnahme Universalklemmbock | St. | 352.0001 | BEL1 | 1
NM24AMP | NM24AMP | Klappenantrieb 24 AC/DC, MP-Bus, 10Nm, 150 sek. | Belimo Klappenantrieb 10 Nm, 150 s einstellbar, 95° AC/DC 24 V, stetig, MFT IP 54, Handverstellung arretierbar Ansteuerung DC 0...10 V, 0...32 V einstellbar Arbeitsbereich DC 2...10 V, 0...32 V einstellbar, MP Bus Stellungsrueckmeldung DC 2...10 V, 0...10 V, einstellbar Anschluss Kabel PVC 1 m Drehsinn waehlbar (rechts/links) Drehwinkelbegrenzung mech.+ elek. | St. | 296.0001 | BEL1 | 1
NM24AS | NM24AS | Klappenantrieb 24 AC/DC, 2-/3-Pkt., 10Nm, 150 sek., mit Hilfsschalter | Belimo Klappenantrieb 10 Nm, 150 s, 95° AC/DC 24 V, Auf-Zu, 3-Punkt, 1 x EPU IP 54, Handverstellung arretierbar Ansteuerung Umschalt- / Schliesskontakt Hilfsschalter 0...100 % einstellbar Anschluss Kabel PVC 1 m Drehsinn waehlbar (rechts/links) Drehwinkelbegrenzung mechanisch integriert Achsmitnahme Universalklemmbock | St. | 231 | BEL1 | 1
NM24ASR | NM24ASR | Klappenantrieb 24 AC/DC, 0(2)...10V, 10Nm, 150 sek. | Belimo Klappenantrieb 10 Nm, 150 s, 95° AC/DC 24 V, stetig IP 54, Handverstellung arretierbar Ansteuerung DC 0...10 V Arbeitsbereich DC 2...10 V Stellungsrueckmeldung DC 2...10 V Anschluss Kabel PVC 1 m Drehsinn waehlbar (rechts/links) Drehwinkelbegrenzung mechanisch integriert Achsmitnahme Universalklemmbock | St. | 274 | BEL1 | 1
NM24ASRF | NM24ASRF | Klappenantrieb 24 AC/DC, 0(2)...10V, 10Nm, 150 sek. mit Formschlussadapter 8x8 | Belimo Klappenantrieb 10 Nm, 150 s, 95° AC/DC 24 V, stetig IP 54, Handverstellung arretierbar Ansteuerung DC 0...10 V Arbeitsbereich DC 2...10 V Stellungsrueckmeldung DC 2...10 V Anschluss Kabel PVC 1 m Drehsinn waehlbar (rechts/links) Drehwinkelbegrenzung mechanisch integriert Achsmitnahme Formschluss 8 x 8 mm | St. | 274 | BEL1 | 1
NM24ASRTP | NM24ASRTP | Klappenantrieb 24 AC/DC, 0(2)...10V, 10Nm, 150 sek. mit Klemmanschluss | Belimo Klappenantrieb 10 Nm, 150 s, 95° AC/DC 24 V, stetig IP 54, Handverstellung arretierbar Ansteuerung DC 0...10 V Arbeitsbereich DC 2...10 V Stellungsrueckmeldung DC 2...10 V Anschluss Schraubklemme mit Abdeckung IP54 Drehsinn waehlbar (rechts/links) Drehwinkelbegrenzung mechanisch integriert | St. | 274 | BEL1 | 1
NM24P | NM24AP | Klappenantrieb 24V AC/DC, 2-/3-Punkt, 10Nm, 150 sek., Robustline | BELIMO Drehantrieb (RobustLine) 10 Nm AC/DC 24 V, Auf/Zu, 3-Punkt Laufzeit Motor 150 s / 90° IP66/67, Handverstellung mit Drucktaste, arretierbar Anschluss Kabel 1 m FRNC Bewegungsrichtung Motor waehlbar mit Schalter 0 (linksdrehend) / 1 (rechtsdrehend) Achsmitnahme Universalklemmbock 10...20 mm | St. | 443.0001 | BEL1 | 1
NM24PS | NM24PS | Klappenantrieb 24V AC/DC, 2-/3-Punkt, 10Nm, 150 sek., Robustline | BELIMO Drehantrieb (RobustLine) 10 Nm AC/DC 24 V, Auf/Zu, 3-Punkt, 1 x EPU Laufzeit Motor 150 s / 90° Hilfsschalter Hinweis 0...100% IP66/67, Handverstellung mit Drucktaste, arretierbar Anschluss Kabel 1 m FRNC Bewegungsrichtung Motor waehlbar mit Schalter 0 (linksdrehend) / 1 (rechtsdrehend) Achsmitnahme Universalklemmbock 10...20 mm | St. | 482.0001 | BEL1 | 1
NM24PSR | NM24PSR | Klappenantrieb 24 AC/DC, 0(2)...10V, 10Nm, 150 sek., IP66 | Belimo Klappenantrieb 10 Nm, 150 s / 90° AC/DC 24 V, stetig IP 66/67, Handverstellung mit Drucktaste arretierbar Ansteuerung DC 0...10 V Arbeitsbereich DC 2...10 V Stellungsrueckmeldung DC 2...10 V Anschluss Kabel FRNC 1 m Drehsinn waehlbar (rechts/links) Drehwinkelbegrenzung mechanisch integriert Achsmitnahme Universalklemmbock | St. | 513.0001 | BEL1 | 1
NMC24AMP | NMC24AMP | Klappenantrieb 24 AC/DC, 0(2)...10V, 10Nm, 35 sek. | Belimo Klappenantrieb 10 Nm, 35 s einstellbar, 95° AC/DC 24 V, stetig, MP-Bus IP 54, Handverstellung arretierbar Ansteuerung DC 0...10 V, 0...32 V einstellbar Arbeitsbereich DC 2...10 V, 0...32 V einstellbar Stellungsrueckmeldung DC 2...10 V, 0...10 V, einstellbar Anschluss Kabel PVC 1 m Drehsinn waehlbar (rechts/links) Drehwinkelbegrenzung mech. + elektron. einstellbar Achsmitnahme Universalklemmbock | St. | 314.0001 | BEL1 | 1
NMQ24A | NMQ24A | Klappenantrieb 24 AC/DC, Auf-Zu, 8Nm, 4 sek. | Belimo Klappenantrieb 8 Nm, 4 s, 95° AC/DC 24 V, Auf-Zu IP 54, Handverstellung arretierbar Ansteuerung Schliesskontakt Anschluss Kabel PVC 1 m Drehsinn waehlbar (rechts/links) Drehwinkelbegrenzung mechanisch integriert Achsmitnahme Klemmbockk | St. | 351.0001 | BEL1 | 1
NMQ24AMF | NMQ24AMF | Klappenantrieb 24 AC/DC, 0(2)...10V, 10Nm, 4 sek. | Belimo Klappenantrieb 8 Nm, 4 s, 95° AC/DC 24 V, stetig, MFT Handverstellung arretierbar Ansteuerung DC 0...10 V, 0...32 V einstellbar Arbeitsbereich DC 2...10 V, 0...32 V einstellbar Stellungsrueckmeldung DC 2...10 V, 0...10 V, einstellbar Anschluss Kabel PVC 1 m Drehsinn waehlbar (rechts/links) Drehwinkelbegrenzung mech. + elektron. einstellbar Achsmitnahme Klemmbock | St. | 432.0001 | BEL1 | 1
NMQ24ASR | NMQ24ASR | Klappenantrieb 24 AC/DC, 0(2)...10V, 10Nm, 4 sek. | Belimo Klappenantrieb 8 Nm, 4 s, 95° AC/DC 24 V, stetig Handverstellung arretierbar Ansteuerung DC 0...10 V Arbeitsbereich DC 2...10 V Stellungsrueckmeldung DC 2...10 V Anschluss Kabel PVC 1 m Drehsinn waehlbar (rechts/links) Drehwinkelbegrenzung mechanisch integriert Achsmitnahme Klemmbock | St. | 386.0001 | BEL1 | 1
NMVD3RE | NMVD3RE | VAV-Compact Retrofit fuer Luftgeschw. bis 12 m/s | Belimo Volumenstromregler VAV-Compact 10 Nm, 120...300 s AC/DC 24 V, stetig, MFT, MP Ansteuerung DC 0 (2)...10 V, MP-Bus, Kontakte Anschluss Kabel 1 m MP-Datenbus-Schnittstelle integriert Ankoppelung aktiver/passiver Sensor, Schalter Achsmitnahme Klemmbock Kompaktgeraet mit D3 Sensor, VAV-Regler, Antrieb | St. | 386.0001 | BEL1 | 1
NMVD3RE2SET | NMVD3RE2SET | VAV-Compact Retrofit-Set fuer Luftgeschw. bis 12 m/s | Belimo VAV-Compact Retrofit-Set VAV-Compact NMV-D3-RE2, 10 Nm fuer Luftgeschwindigkeiten 6 und 12 m/s AC/DC 24 V, 0/2...10 V, MP-Bus, Kontakte inkl. Wirkdruckaufnehmer, Schlauch 6 mm Montageanweisungen beiliegend Verpackt in Kartonschachtel m. Schablone Retrofit-TypeList hinterlegt | St. | 577.0001 | BEL1 | 1
P1000A | P1000A | Poti 1000 Ohm | Belimo 1000 Ohm Potentiometer | St. | 112 | BEL1 | 1
P1000AF | P1000AF | Poti 1000 Ohm fuer Federruecklaufantriebe | Belimo 1000 Ohm Potentiometer fuer Federruecklaufantriebe | St. | 160 | BEL1 | 1
P200A | P200A | Poti 200 Ohm | Belimo 200 Ohm Potentiometer | St. | 112 | BEL1 | 1
P200AF | P200AF | Poti 200 Ohm fuer LF, NF..A, SF..A, NF-US, AF-US / Kabel 1 m FRNC | Belimo Rueckfuehrpotentiometer 200 Ohm inkl. Montagezubehoer, passend zu: LF, NF..A, SF..A, NF-US, AF-US / Kabel 1 m FRNC | St. | 160 | BEL1 | 1
P5000A | P5000A | Poti 5000 Ohm | Belimo Rueckfuehrpotentiometer 5 kOhm Aufsteckbar | St. | 112 | BEL1 | 1
PMCABACS2T | PMCABACS2T | Klappenantrieb 24V AC/DC, 0(2)...10V, Modbus, BACnet 160Nm, 35 sek., 2x EPU | Belimo Klappenantrieb Drehantrieb, 160 Nm, ,AC 24...240 V / DC 24...125 V, BACnet MS/TP, Modbus RTU, MP-Bus, 2...10 V, 35 s (30...120 s), 2 x EPU, IP66/67, Klemmen | St. | 2028.0003 | BEL1 | 1
S1A | S1A | Hilfsschalter fuer Belimo Stellantriebe | Belimo Hilfsschalter 1x EPU Aufsteckbar, Schaltpunkt einstellbar 0...100% mit 1 mtr. Anschlusskabel | St. | 68.5 | BEL1 | 1
S2A | S2A | Hilfsschalterpaar fuer Belimo KA OF | Belimo Hilfsschalter 2x EPU Aufsteckbar, Schaltpunkt einstellbar 0...100% mit 1 mtr. Anschlusskabel Farbe: Orange | St. | 91.9 | BEL1 | 1
S2AF | S2AF | Hilfsschalterpaar fuer Belimo KA m. Ferderrueckzug | Belimo Hilfsschalter 2x EPU Aufsteckbar, Schaltpunkt einstellbar 0...100% mit 1 mtr. Anschlusskabel geeignet fuer Antrieb m. Federrueckzug | St. | 136 | BEL1 | 1
SF24A | SF24A | Klappenantrieb mit Federrueckzug 24V AC/DC, 3-Punkt, 20Nm, 75 (20) sek. | Belimo Federruecklaufantrieb 20 Nm, < 75 s, 95° AC/DC 24 V, Auf-Zu IP 54, Handverstellung mit integr. Stellungsfixierung Laufzeit Feder < 20 s Anschluss Kabel PVC 1 m Achsmitnahme Universalklemmbock Drehsinn waehlbar (rechts/links) Drehwinkelbegrenzung mechanisch einstellbar | St. | 382.0001 | BEL1 | 1
SF24AMOD | SF24AMOD | Klappenantrieb mit Federrueckzug 24V AC/DC, mOD-Bus, 20Nm, 75 (20) sek. | Belimo Federruecklaufantrieb 20 Nm, 150 s einstellbar, 95° AC/DC 24 V IP 54, Handverstellung mit integr. Stellungsfixierung Ansteuerung Modbus RTU Anschluss Kabel PVC 1 m Achsmitnahme Universalklemmbock | St. | 542.0001 | BEL1 | 1
SF24AMP | SF24AMP | Klappenantrieb mit Federrueckzug 24V AC/DC, MP-Bus, 20Nm, 75 (20) sek. | Belimo Federruecklaufantrieb 20 Nm, 150 s, 95° AC/DC 24 V, MP-Bus IP 54, Handverstellung mit Drucktaste arretierbar Laufzeit Feder ca. 20 s Leistungsverbrauch Dimensionierung 12 VA Ansteuerung DC 0...10 V, einstellbar Arbeitsbereich DC 0.5...10 V, einstellbar Stellungsrueckmeldung DC 0.5...10 V, einstellbar Anschluss Kabel PVC 1 m Achsmitnahme Universalklemmbock Leistungsverbrauch Betrieb 8.5 W Leistungsverbrauch Ruhestellung 3.5 W | St. | 489.0001 | BEL1 | 1
SF24AS2 | SF24AS2 | Klappenantrieb mit Federrueckzug 24V AC/DC, 3-Punkt, 20Nm, 75 (20) sek. | Belimo Federruecklaufantrieb 20 Nm, < 75 s, 95° AC/DC 24 V, Auf-Zu, 2 x EPU IP 54, Handverstellung mit integr. Stellungsfixierung Laufzeit Feder < 20 s Ansteuerung Auf-Zu mit Schliesskontakt Anschluss Kabel PVC 1 m Hilfsschalter 2 x integriert Schaltleistung 1 mA...3(0.5)A, AC 250 V Achsmitnahme Universalklemmbock Drehsinn waehlbar (rechts/links) Drehwinkelbegrenzung mechanisch einstellbar | St. | 423.0001 | BEL1 | 1
SF24ASR | SF24ASR | Klappenantrieb mit Fererrueckzug 24V AC/DC, 0...10V, 20Nm, 75 (20) sek. | Belimo Federruecklaufantrieb 20 Nm, < 150 s, 95° AC/DC 24 V, stetig IP 54, Handverstellung mit integr. Stellungsfixierung Laufzeit Feder < 20 s Ansteuerung DC 0...10 V Arbeitsbereich DC 2...10 V Stellungsrueckmeldung DC 2...10 V Anschluss Kabel PVC 1 m Achsmitnahme Universalklemmbock Drehsinn waehlbar (rechts/links) | St. | 438.0001 | BEL1 | 1
SF24ASRS2 | SF24ASRS2 | Klappenantrieb mit Fererrueckzug 24V AC/DC, 0...10V, 20Nm, 75 (20) sek. und Endlagenschalter | Belimo Federruecklaufantrieb 20 Nm, < 150 s, 95° AC/DC 24 V, stetig IP 54, Handverstellung mit integr. Stellungsfixierung Laufzeit Feder < 20 s Ansteuerung DC 0...10 V Arbeitsbereich DC 2...10 V Stellungsrueckmeldung DC 2...10 V Anschluss Kabel PVC 1 m Achsmitnahme Universalklemmbock Drehsinn waehlbar (rechts/links) | St. | 468.0001 | BEL1 | 1
SFA | SFA | Klappenantrieb mit Federrueckzug 24V...240 AC25...125VDC, Auf-Zu, 20Nm, <75s,95° | Belimo Federruecklaufantrieb 20 Nm, < 75 s, 95° AC 24...240 V / DC 24...125 V, Auf-Zu IP 54, Handverstellung mit integr. Stellungsfixierung Laufzeit Feder < 20 s Anschluss Kabel PVC 1 m Achsmitnahme Universalklemmbock Drehsinn waehlbar (rechts/links)Drehwinkelbegrenzung mechanisch einstellba | St. | 438.0001 | BEL1 | 1
SFAS2 | SFAS2 | Klappenantrieb mit Federrueckzug 24...240V AC/24...125V DC, 3-Punkt, 20Nm, 75 (20) sek. | Belimo Federruecklaufantrieb 20 Nm, < 75 s, 95° AC 24...240 V / DC 24...125 V, Auf-Zu, 2 x EPU IP 54, Handverstellung mit integr. Stellungsfixierung Laufzeit Feder < 20 s Anschluss Kabel PVC 1 m Hilfsschalter 2 x integriert Achsmitnahme Universalklemmbock Drehsinn waehlbar (rechts/links) Drehwinkelbegrenzung mechanisch einstellbar | St. | 480.0001 | BEL1 | 1
SFGL | SFGL | Klappenantrieb mit Federrueckzug 24V...240V AC, 24V...125V DC, 3-Punkt, 20Nm, IP66 | Belimo Federruecklaufantrieb 20 Nm, 75 s / 95°, 95° AC 24...240 V / DC 24...125 V, Auf-Zu IP 66 NEMA4, Handverstellung mit integr. Stellungsfixierung Laufzeit Feder < 20 s / ccw Anschluss Kabel FRNC 1 m Achsmitnahme Universalklemmbock Drehwinkelbegrenzung mechanisch einstellbar | St. | 810.0001 | BEL1 | 1
SGA24 | SGA24 | Stellungsgeber Aufputz 0(2)...10V / 0...100% | Stellungsgeber fuer Wandaufbau Spannung: 24V AC/DC Stellsignal: 0(2)...10V DC Anzeigeeinheit: 0...100% | St. | 147 | BEL1 | 1
SGE24 | SGE24 | Stellungsgeber fuer Schaltschrankeinbau 0(2)...10V / 0...100% | Stellungsgeber fuer Schaltschrankeinbau 24V AC/DC, 0...100%, Arbeitsbereich waehlbar DC 0...10 V oder DC 2...10 V | St. | 139 | BEL1 | 1
SGF24 | SGF24 | Stellungsgeber Fronteinbau 0(2)...10V / 0...100% | Belimo Stellungsgeber fuer Fronttafeleinbau Spannung: 24V AC/DC Stellsignal: 0(2)...10V DC Anzeigeeinheit: 0...100% | St. | 105 | BEL1 | 1
SH230A100 | SH230A100 | Linear-Klappenantrieb 230V AC, 3-Pkt. , 100mm, 450N | Belimo Linear-Antrieb mit Zahnstange 450 N, 150 s / 100 mm, AC 230 V, Auf-Zu, 3-Punkt Hubbereich 0...100 mm IP 54, Handverstellung mit Drucktaste arretierbar Ansteuerung Umschalt- / Schliesskontakt Anschluss Kabel PVC 1 m | St. | 236 | BEL1 | 1
SH230A200 | SH230A200 | Linear-Klappenantrieb 230V AC, 3-Pkt. , 200mm, 450N | Belimo Linear-Antrieb mit Zahnstange 450 N, 150 s / 100 mm, AC 230 V, Auf-Zu, 3-Punkt Hubbereich 0...200 mm IP 54, Handverstellung mit Drucktaste arretierbar Ansteuerung Umschalt- / Schliesskontakt Anschluss Kabel PVC 1 m | St. | 255 | BEL1 | 1
SH230A300 | SH230A300 | Linear-Klappenantrieb 230V AC, 3-Pkt. , 300mm, 450N | Belimo Linear-Antrieb mit Zahnstange 450 N, 150 s / 100 mm, AC 230 V, Auf-Zu, 3-Punkt Hubbereich 0...300 mm IP 54, Handverstellung mit Drucktaste arretierbar Ansteuerung Umschalt- / Schliesskontakt Anschluss Kabel PVC 1 m | St. | 271 | BEL1 | 1
SH24A100 | SH24A100 | Linear-Klappenantrieb 230V AC, 3-Pkt. , 100mm, 450N | Belimo Linear-Antrieb mit Zahnstange 450 N, 150 s / 100 mm, AC 24V AC/DC, Auf-Zu, 3-Punkt Hubbereich 0...100 mm IP 54, Handverstellung mit Drucktaste arretierbar Ansteuerung Umschalt- / Schliesskontakt Anschluss Kabel PVC 1 m | St. | 230 | BEL1 | 1
SH24ASR100 | SH24ASR100 | Linear-Klappenantrieb 24V AC/DC, 0...10V , 100mm, 450N | Belimo Linear-Antrieb mit Zahnstange 450 N, 150 s / 100 mm, AC/DC 24 V, stetig Hubbereich 0...100 mm IP 54, Handverstellung mit Drucktaste arretierbar Ansteuerung DC 0...10 V Arbeitsbereich DC 2...10 V Stellungsrueckmeldung DC 2...10 V Anschluss Kabel PVC 1 m | St. | 326.0001 | BEL1 | 1
SM230A | SM230A | Klappenantrieb 230V AC, 2-/3-Pkt., 20Nm, 150 sek. | Belimo Klappenantrieb 20 Nm, 150 s, 95° AC 230 V, Auf-Zu, 3-Punkt IP 54, Handverstellung arretierbar Ansteuerung Umschalt- / Schliesskontakt Anschluss Kabel PVC 1 m Drehsinn waehlbar (rechts/links) Drehwinkelbegrenzung mechanisch integriert Achsmitnahme Universalklemmbock | St. | 227 | BEL1 | 1
SM230AS | SM230AS | Klappenantrieb 230V AC, 2-/3-Pkt., 20Nm, 150 sek., mit Hilfsschalter | Belimo Klappenantrieb 20 Nm, 150 s, 95° AC 230 V, Auf-Zu, 3-Punkt, 1 x EPU IP 54, Handverstellung arretierbar Ansteuerung Umschalt- / Schliesskontakt Hilfsschalter 0...100 % einstellbar Anschluss Kabel PVC 1 m Drehsinn waehlbar (rechts/links) Drehwinkelbegrenzung mechanisch integriert Achsmitnahme Universalklemmbock Schaltleistung 1 mA...3(0.5)A, AC 250 V | St. | 283 | BEL1 | 1
SM230ASR | SM230ASR | Klappenantrieb 230V AC, 0(2)...10V, 20Nm, 150 sek. | Belimo Klappenantrieb 20 Nm, 150 s, 95° AC 230 V, stetig IP 54, Handverstellung arretierbar Ansteuerung DC 0...10 V Arbeitsbereich DC 2...10 V Stellungsrueckmeldung DC 2...10 V Anschluss Kabel PVC 1 m Drehsinn waehlbar (rechts/links) Drehwinkelbegrenzung mechanisch integriert Achsmitnahme Universalklemmbock | St. | 349.0001 | BEL1 | 1
SM230ASRTP | SM230ASRTP | Klappenantrieb 230V AC, 0(2)...10V, 20Nm, 150 sek. | Belimo Klappenantrieb 20 Nm, 150 s, 95° AC 230 V, stetig IP 54, Handverstellung arretierbar Ansteuerung DC 0...10 V Arbeitsbereich DC 2...10 V Stellungsrueckmeldung DC 2...10 V Anschluss Schraubklemme mit Abdeckung IP54 Drehsinn waehlbar (rechts/links) Drehwinkelbegrenzung mechanisch einstellbar | St. | 349.0001 | BEL1 | 1
SM230ASTP | SM230ASTP | Klappenantrieb 230V AC, 2-/3-Pkt., 20Nm, 150 sek., mit Hilfsschalter | SM230A-S-TP Drehantrieb 20 Nm AC 100...240 V, Auf/Zu, 3-Punkt, 1 x EPU Laufzeit Motor 150 s / 90° Hilfsschalter Hinweis 0...100% IP54, Handverstellung mit Drucktaste, arretierbar Anschluss Klemmen Bewegungsrichtung Motor waehlbar mit Schalter 0 (linksdrehend) / 1 (rechtsdrehend) Achsmitnahme Universalklemmbock kehrbar 10...20 mm | St. | 283 | BEL1 | 1
SM230P | SM230P | Klappenantrieb 230V AC, 2-/3-Pkt., 20Nm, 150 sek., IP66/67 | Belimo Klappenantrieb 20 Nm, 150 s, 95° AC 230 V, Auf-Zu, 3-Punkt IP 66/67, Handverstellung mit Drucktaste arretierbar Ansteuerung Umschalt- / Schliesskontakt Stellungsanzeige mechanisch Anschluss Kabel FRNC 1 m Drehsinn waehlbar (rechts/links) Drehwinkelbegrenzung mechanisch integriert Achsmitnahme Universalklemmbock | St. | 482.0001 | BEL1 | 1
SM230PS | SM230PS | Klappenantrieb 230V AC, 2-/3-Pkt., 20Nm, 150 sek., IP66/67 , mit 1-fach Hilskontakt | Belimo Klappenantrieb 20 Nm, 150 s, 95° AC 230 V, Auf-Zu, 3-Punkt mit 1-fach Hilfsschalter IP 66/67, Handverstellung mit Drucktaste arretierbar Ansteuerung Umschalt- / Schliesskontakt Stellungsanzeige mechanisch Anschluss Kabel FRNC 1 m Drehsinn waehlbar (rechts/links) Drehwinkelbegrenzung mechanisch integriert Achsmitnahme Universalklemmbock | St. | 539.0001 | BEL1 | 1
SM24A | SM24A | Klappenantrieb 24V AC/DC, 2-/3-Pkt., 20Nm, 150 sek. | Belimo Klappenantrieb 20 Nm, 150 s, 95° AC/DC 24 V, Auf-Zu, 3-Punkt IP 54, Handverstellung arretierbar Ansteuerung Umschalt- / Schliesskontakt Anschluss Kabel PVC 1 m Drehsinn waehlbar (rechts/links) Drehwinkelbegrenzung mechanisch integriert Achsmitnahme Universalklemmbock | St. | 222 | BEL1 | 1
SM24AMOD | SM24AMOD | Klappenantrieb 24V AC/DC, Modbus, 20Nm, 150 sek. | Belimo Klappenantrieb 20 Nm, 150 s einstellbar, 95° AC/DC 24 V, Modbus RTU IP 54, Handverstellung arretierbar Anschluss Kabel PVC 1 m Drehsinn waehlbar (rechts/links) Achsmitnahme Universalklemmbock | St. | 393.0001 | BEL1 | 1
SM24AMP | SM24AMP | Klappenantrieb 24V AC/DC, MP-Bus , 20Nm, 150 sek. | Belimo Klappenantrieb 20 Nm, 150 s einstellbar, 95° AC/DC 24 V, stetig, MFT IP 54, Handverstellung temporaer, permanent Ansteuerung DC 0...10 V, 0...32 V einstellbar Arbeitsbereich DC 2...10 V, 0...32 V einstellbar, MP Bus Stellungsrueckmeldung DC 2...10 V, 0...10 V, einstellbar Stellungsanzeige mechanisch Anschluss Kabel PVC 1 m Drehsinn waehlbar (rechts/links) Drehwinkelbegrenzung mech.+ elek. Klemmbock kehrbar | St. | 338.0001 | BEL1 | 1
SM24AS | SM24AS | Klappenantrieb 24V AC/DC, 2-/3-Pkt., 20Nm, 150 sek., mit Hilfsschalter | Belimo Klappenantrieb 20 Nm, 150 s, 95° AC/DC 24 V, Auf-Zu, 3-Punkt, 1 x EPU IP 54, Handverstellung arretierbar Ansteuerung Umschalt- /Schliesskontakt 2) Hilfsschalter 0...100 % einstellbar Anschluss Kabel PVC 1 m Drehsinn waehlbar (rechts/links) Drehwinkelbegrenzung mechanisch integriert Achsmitnahme Universalklemmbock Schaltleistung 1 mA...3(0.5)A, AC 250 V | St. | 276 | BEL1 | 1
SM24ASR | SM24ASR | Klappenantrieb 24V AC/DC, 0(2)...10V, 20Nm, 150 sek. | Belimo Klappenantrieb 20 Nm, 150 s, 95° AC/DC 24 V, stetig IP 54, Handverstellung arretierbar Ansteuerung DC 0...10 V Arbeitsbereich DC 2...10 V Stellungsrueckmeldung DC 2...10 V Anschluss Kabel PVC 1 m Drehsinn waehlbar (rechts/links) Drehwinkelbegrenzung mechanisch integriert Achsmitnahme Universalklemmbock | St. | 309.0001 | BEL1 | 1
SM24ASRTP | SM24ASRTP | Klappenantrieb 24V AC/DC, 0(2)...10V, 20Nm, 150 sek. | Belimo Klappenantrieb 20 Nm, 150 s, 95° AC/DC 24 V, stetig IP 54, Handverstellung arretierbar Ansteuerung DC 0...10 V Arbeitsbereich DC 2...10 V Stellungsrueckmeldung DC 2...10 V Anschluss Schraubklemme mit Abdeckung IP54 Drehsinn waehlbar (rechts/links) Drehwinkelbegrenzung mechanisch integriert | St. | 309.0001 | BEL1 | 1
SM24ATP | SM24ATP | Klappenantrieb 24V AC/DC, 2-/3-Pkt., 20Nm, 150 sek. mit Klemmenschluss | Belimo Klappenantrieb 20 Nm, 150 s, 95° AC/DC 24 V, Auf-Zu, 3-Punkt IP 54, Handverstellung arretierbar Ansteuerung Umschalt- / Schliesskontakt Anschluss Schraubklemme mit Abdeckung IP54 Drehsinn waehlbar (rechts/links) Drehwinkelbegrenzung mechanisch integriert | St. | 222 | BEL1 | 1
SM24P | SM24P | Klappenantrieb 24V AC/DC, 2-/3-Pkt., 20Nm, 150 sek., IP66/67 | Belimo Klappenantrieb 20 Nm, 150 s, 95° AC/DC 24 V, Auf-Zu, 3-Punkt IP 66/67, Handverstellung mit Drucktaste arretierbar Ansteuerung Umschalt- / Schliesskontakt Stellungsanzeige mechanisch Anschluss Kabel FRNC 1 m Drehsinn waehlbar (rechts/links) Drehwinkelbegrenzung mechanisch integriert Achsmitnahme Universalklemmbock | St. | 476.0001 | BEL1 | 1
SM24PS | SM24PS | Klappenantrieb 24V AC/DC, 2-/3-Pkt., 20Nm, 150 sek., IP66/67 | Belimo Drehantrieb (RobustLine) 20 Nm AC/DC 24 V, Auf/Zu, 3-Punkt, 1 x EPU Laufzeit Motor 150 s / 90° Hilfsschalter Hinweis 0...100% IP66/67, Handverstellung mit Drucktaste, arretierbar Anschluss Kabel 1 m FRNC Bewegungsrichtung Motor waehlbar mit Schalter 0 (linksdrehend) / 1 (rechtsdrehend) Achsmitnahme Universalklemmbock 14...20 mm | St. | 534.0001 | BEL1 | 1
SM24PSR | SM24PSR | Klappenantrieb 24V AC/DC, 0(2)...10V, 20Nm, 150 sek. in Robustlineausfuehrung | Belimo Klappenantrieb 20 Nm, 150 s, 95° AC/DC 24 V, stetig IP 66/67, Handverstellung mit Drucktaste arretierbar Ansteuerung DC 0...10 V Arbeitsbereich DC 2...10 V Stellungsrueckmeldung DC 2...10 V Anschluss Kabel FRNC 1 m Drehsinn waehlbar (rechts/links) Drehwinkelbegrenzung mechanisch integriert Achsmitnahme Universalklemmbock | St. | 556.0001 | BEL1 | 1
SMC24AMOD | SMC24AMOD | Klappenantrieb 24V AC/DC, Modbus, 20Nm, 35 sek. | Belimo Klappenantrieb 20 Nm AC/DC 24 V, kommunikativ, Modbus RTU Laufzeit Motor 35 s, einstellbar IP54, Handverstellung temporaer/permanent Anschluss Kabel PVC 1 m Drehsinn waehlbar (rechts/links) Achsmitnahme Universalklemmboc | St. | 408.0001 | BEL1 | 1
SMD230A | SMD230A | Klappenantrieb 230V AC, 2-/3-Pkt., 16Nm, 20 sek. | Belimo Klappenantrieb 16 Nm, 20 s, 95° AC 230 V, Auf-Zu, 3-Punkt IP 54, Handverstellung arretierbar Ansteuerung Umschalt- / Schliesskontakt Anschluss Kabel PVC 1 m Drehsinn waehlbar (rechts/links) Drehwinkelbegrenzung mechanisch integriert Achsmitnahme Universalklemmbock | St. | 360.0001 | BEL1 | 1
SMD24A | SMD24A | Klappenantrieb 24V AC/DC, 2-/3-Pkt., 16Nm, 20 sek. | Belimo Klappenantrieb 16 Nm, 20 s, 95° AC/DC 24 V, Auf-Zu, 3-Punkt IP 54, Handverstellung arretierbar Ansteuerung Umschalt- / Schliesskontakt Anschluss Kabel PVC 1 m Drehsinn waehlbar (rechts/links) Drehwinkelbegrenzung mechanisch integriert Achsmitnahme Universalklemmbock | St. | 307.0001 | BEL1 | 1
SMQ24A | SMQ24A | Klappenantrieb 24V AC/DC, 2-/3-Pkt., 16Nm, 7 sek. | Belimo Klappenantrieb 16 Nm, 7 s, 95° AC/DC 24 V, Auf-Zu Handverstellung arretierbar Ansteuerung Schliesskontakt Anschluss Kabel PVC 1 m Drehsinn waehlbar (rechts/links) Drehwinkelbegrenzung mechanisch integriert Achsmitnahme Klemmbock | St. | 383.0001 | BEL1 | 1
SMQ24ASR | SMQ24ASR | Klappenantrieb 24V AC/DC, 0(2)...10V, 16Nm, 7 sek. | Belimo Klappenantrieb 16 Nm, 7 s, 95° AC/DC 24 V, stetig Handverstellung arretierbar Ansteuerung DC 0...10 V Arbeitsbereich DC 2...10 V Stellungsrueckmeldung DC 2...10 V Anschluss Kabel PVC 1 m Drehsinn waehlbar (rechts/links) Drehwinkelbegrenzung mechanisch integriert Achsmitnahme Klemmbock | St. | 428.0001 | BEL1 | 1
TF230 | TF230 | Klappenantrieb mit Fererrueckzug 230V AC, 2-/3-Pkt., 2Nm, 75 (25) sek. | Belimo Federruecklaufantrieb 2,5 Nm, < 75 s, 95° AC 230 V, Auf-Zu IP 42, Laufzeit Feder < 25 s Ansteuerung Auf-Zu mit Schliesskontakt Anschluss Kabel PVC 1 m Achsmitnahme Universalklemmbock Drehsinn waehlbar (rechts/links) Drehwinkelbegrenzung mechanisch einstellbar | St. | 217 | BEL1 | 1
TF230S | TF230S | Klappenantrieb mit Fererrueckzug 230V AC, 2-/3-Pkt., 2Nm, 75 (25) sek., mit Hilfsschalter | Belimo Federruecklaufantrieb 2,5 Nm, < 75 s, 95° AC 230 V, Auf-Zu, 1 x EPU IP 42, Laufzeit Feder < 25 s Ansteuerung Auf-Zu mit Schliesskontakt Anschluss Kabel PVC 1 m Hilfsschalter 0...100 % einstellbar Schaltleistung 1 mA...3(0.5)A, AC 250 V Achsmitnahme Universalklemmbock Drehsinn waehlbar (rechts/links) Drehwinkelbegrenzung mechanisch integriert | St. | 253 | BEL1 | 1
TF24 | TF24 | Klappenantrieb mit Fererrueckzug 24V AC/DC, 2-/3-Pkt., 2Nm, 75 (25) sek. | Belimo Federruecklaufantrieb 2,5 Nm, < 75 s, 95° AC/DC 24 V, Auf-Zu IP 42, Laufzeit Feder < 25 s Ansteuerung Auf-Zu mit Schliesskontakt Anschluss Kabel PVC 1 m Achsmitnahme Universalklemmbock Drehsinn waehlbar (rechts/links) Drehwinkelbegrenzung mechanisch einstellbar | St. | 200 | BEL1 | 1
TF24S | TF24S | Klappenantrieb mit Fererrueckzug 24V AC/DC, 2-/3-Pkt., 2Nm, 75 (25) sek., mit Hilfsschalter | Belimo Federruecklaufantrieb 2,5 Nm, < 75 s, 95° AC/DC 24 V, Auf-Zu, 1 x EPU IP 42, Laufzeit Feder < 25 s Ansteuerung Auf-Zu mit Schliesskontakt Anschluss Kabel PVC 1 m Hilfsschalter 0...100 % einstellbar Schaltleistung 1 mA...3(0.5)A, AC 250 V Achsmitnahme Universalklemmbock Drehsinn waehlbar (rechts/links) Drehwinkelbegrenzung mechanisch einstellbar | St. | 251 | BEL1 | 1
TF24SR | TF24SR | Klappenantrieb mit Fererrueckzug 24V AC/DC, 0(2)...10V, 2Nm, 75 (25) sek. | Belimo Federruecklaufantrieb 2,5 Nm, 150 s, 95° AC/DC 24 V, stetig IP 42, Laufzeit Feder < 25 s Ansteuerung DC 0...10 V Arbeitsbereich DC 2...10 V Stellungsrueckmeldung DC 2...10 V Anschluss Kabel PVC 1 m Achsmitnahme Universalklemmbock Drehsinn waehlbar (rechts/links) Drehwinkelbegrenzung mechanisch einstellbar | St. | 270 | BEL1 | 1
TMC230A | TMC230A | Klappenantrieb 230V AC/DC, 2-/3-Pkt., 2Nm, 35 sek. | Belimo Klappenantrieb 2 Nm, 35 s, konstant, 95° AC 230 V, Auf-Zu, 3-Punkt IP 54, Handverstellung arretierbar Ansteuerung Umschalt- / Schliesskontakt Anschluss Kabel PVC 1 m Drehsinn waehlbar (rechts/links) Drehwinkelbegrenzung mechanisch integriert | St. | 162 | BEL1 | 1
TMC24A | TMC24A | Klappenantrieb 24V AC/DC, 2-/3-Pkt., 2Nm, 35 sek. | Belimo Klappenantrieb 2 Nm, 35 s, konstant, 95° AC/DC 24 V, Auf-Zu, 3-Punkt IP 54, Handverstellung mit Drucktaste arretierbar Ansteuerung Umschalt- / Schliesskontakt Anschluss Kabel PVC 1 m Drehsinn waehlbar (rechts/links) Drehwinkelbegrenzung mechanisch integriert | St. | 162 | BEL1 | 1
TMC24AS | TMC24AS | Klappenantrieb 24V AC/DC, 2-/3-Pkt., 2Nm, 35 sek., inkl. Hilfsschalter | Belimo Klappenantrieb 2 Nm, 35 s, konstant, 95° AC/DC 24 V, Auf-Zu, 3-Punkt IP 54, Handverstellung mit Drucktaste arretierbar Ansteuerung Umschalt- / Schliesskontakt Anschluss Kabel PVC 1 m Drehsinn waehlbar (rechts/links) Drehwinkelbegrenzung mechanisch integriert | St. | 185 | BEL1 | 1
UK24BAC | UK24BAC | Gateway MP to BACnet MS/TP | UK24BAC Gateway MP to BACnet MS/TP AC/DC 24V Schnittstelle MP zu BACnet MS/TP Anschluss von maximal 8 Antrieben MP/MPL/MFT(2) inkl. VAV und Brandschutz | St. | 853.0001 | BEL1 | 1
UK24MOD | UK24MOD | Gateway MP to ModBus | UK24MOD Gateway MP zu Modbus RTU AC/DC 24V Schnittstelle MP zu Modbus RTU (RS-485) Anschluss von maximal 8 Antrieben MP/MPL/MFT(2) inkl. VAV und Brandschutz | St. | 753.0001 | BEL1 | 1
ZAS1 | ZAS1 | Anschlagset fuer SH | Belimo Anschlag Set fuer SH.. bestehend aus: Anschlag SH Zylinderschraube M3x5 (Torx) Nur fuer Auf-Zu und MF Typen 1VE = 20 Stueck - MULTIPACK - | VE | 90 | BEL1 | 1
ZDBLF | ZDBLF | Drehwinkelbegrenzer, mit Endanschlag | Drehwinkelbegrenzer, mit Endanschlag fuer LF... | St. | 10.1 | BEL1 | 1
ZDS1 | ZDS1 | Drehsupport fuer Linearantrieb | Belimo Drehsupport fuer Linearantrieb fuer Kompensation von Querkraeften mit Gewinde M6 inkl. 1 Bolzen and 2 Schrauben M6x10 mm | St. | 19.4 | BEL1 | 1
ZF10LMA | ZF10LMA | Formschlusseinsatz, 10x10 mm, fuer LM..A, TM..A - Multipack 20 Stueck | Belimo Formschlusseinsatz, 10x10 mm, fuer LM..A, TM..A - 1VE = 20 Stueck - MULTIPACK - | VE | 126 | BEL1 | 1
ZF15NSA | ZF15NSA | Formschlusseinsatz 15x15, fuer NM...A, SM...A, Multipack | Belimo Formschlusseinsatz 15x15 fuer NM..A/SM..A 1VE = 20 Stueck - MULTIPACK - | VE | 126 | BEL1 | 1
ZF16NSA | ZF16NSA | Formschlusseinsatz 16x16, fuer NM...A, SM...A, Mutipack | Belimo Formschlusseinsatz 16x16 fuer NM..A/SM..A 1VE = 20 Stueck - MULTIPACK - | VE | 126 | BEL1 | 1
ZF16NSAF | ZF16NSAF | Formschlusseinsatz 16x16, fuer NF...A, SF...A, Multipack | Belimo Formschlusseinsatz 16x16 fuer Federruecklaufantriebe NG Typen: NF..A / SF..A 1VE = 20 Stueck - MULTIPACK - | VE | 126 | BEL1 | 1
ZGAFB | ZGAFB | Montageset fuer Gestaengebefestigung | Montageset f. Gestaengenbefestigung zu NF...A, SF...A | St. | 92.7 | BEL1 | 1
ZGEFB | ZGEFB | Montageset fuer Gestaengebefestigung | Montageset f. Gestaengenbefestigung zu EF... | St. | 90.1 | BEL1 | 1
ZGGMA | ZGGMA | Montageset fuer Gestaengebefestigung | Montageset fuer Gestaengebetaetigung zu GK...A, GM...A, SMQ...A | St. | 87.5 | BEL1 | 1
ZGMA | ZGMA | Bodenplattenverlaengerung GM...A | Bodenplattenverlaengerung fuer GM..A auf GM.. von GM..A auf GM.. inkl. 2 Schrauben Stahl verzinkt | St. | 11.3 | BEL1 | 1
ZGNMA | ZGNMA | Montageset fuer Gestaengebefestigung | Montageset f. Gestaengenbefestigung zu LMQ...A, NM...A, NMC...A, NMQ...A | St. | 63.5 | BEL1 | 1
ZGSMA | ZGSMA | Montageset fuer Gestaengebefestigung | Montageset f. Gestaengenbefestigung zu SMC...A, SM...A, SMD...A | St. | 69.7 | BEL1 | 1
ZIPBTNFC | ZIPBTNFC | Konverter Bluetooth/NFC | Konverter Bluetooth/NFC | St. | 354.0001 | BEL1 | 1
ZK1GEN | ZK1GEN | Verbindungskabel 5 m, RJ11 6/4 auf 6-Pol New Generation | Verbindungskabel 5 m RJ11 6/4 auf 6-Pol New Generation | St. | 91 | BEL1 | 1
ZK1VAV | ZK1VAV | Verbindungskabel 5 m, RJ11 6/4 auf 3-Pol Servicestecker (Trox Alt) | Verbindungskabel 5 m RJ11 6/4 auf 3-Pol Servicestecker | St. | 91 | BEL1 | 1
ZK2GEN | ZK2GEN | Verbindungskabel 5 m, RJ11 6/4 auf freihe Drahtende | Verbindungskabel 5 m RJ11 6/4 auf frei Drahtende | St. | 30.3 | BEL1 | 1
ZK6GEN | ZK6GEN | Verbindungskabel 5 m A+B: RJ12 6/6 zu ZTH EU | Verbindungskabel 5 m A+B: RJ12 6/6 zu ZTH EU | St. | 30.3 | BEL1 | 1
ZKS1 | ZKS1 | Kupplungsstueck M8 fuer SH | Belimo Kupplungsstueck M8 fuer SH Stahl verzinkt bestehend aus: Gabelkopf, Axialgelenk mit Innengewinde M8, Zwillingssicherungsbolzen, Sicherungsklammer, Federstahl phosphatiert | St. | 52.5 | BEL1 | 1
ZKS2 | ZKS2 | Kupplungsstueck M6 fuer LH | Belimo Kupplungsstueck M6 fuer LHxx | St. | 52.5 | BEL1 | 1
ZN23024 | ZN23024 | Steckernetzteil 230/24V, 14VA | Belimo Steckernetzteil 230VAC / 24VAC, 14 VA | St. | 181 | BEL1 | 1
ZNMA | ZNMA | Bodenplattenverlaengerung NM...A | Bodenplattenverlaengerung zu NM..A auf NM... von LMQ..A auf NMQB.. | St. | 10.4 | BEL1 | 1
ZSF | ZSF | Bodenplattenverlaengerung NF..A / SF..A | Bodenplattenverlaengerung fuer AF.., NF..., SF... passend zu NF..A, SF..A inkl. Schraube Stahl verzinkt | St. | 5.6038 | BEL1 | 1
ZSMA | ZSMA | Bodenplattenverlaengerung SM...A | Bodenplattenverlaengerung zu SMD...A, SM...A, SMC...A | St. | 10.1 | BEL1 | 1
ZSPA | ZSPA | Adapter fuer Hilfsschalter und Rueckfuehrpotentiometer, bei unten montiertem Klemmbock auf xMQ..A.., NKQ..A.., GK..A.. | Adapter fuer Hilfsschalter und Rueckfuehrpotentiometer, bei unten montiertem Klemmbock auf xMQ..A.., NKQ..A.., GK..A.. | St. | 6.1 | BEL1 | 1
ZTHEU | ZTHEU | Service-Tool fuer Programmierung von Antrieben Integrierter MP-Pegelumsetzer (ZIP) inkl. Anschlusskabel ZK1-GEN, und USB-Kabel | Service-Tool fuer Programmierung von Antrieben Integrierter MP-Pegelumsetzer (ZIP) inkl. Anschlusskabel ZK1-GEN, und USB-Kabel | St. | 570.0001 | BEL1 | 1
AVK230A3 | AVK230A3 | Hubantrieb m. NSF 32mm, 230V AC, 3-Punkt, 2.000N, 150sek. mit NSF | Belimo SuperCap Hubantrieb 2000 N, 32 mm AC 230 V, 3-Punkt Stellzeit Motor 150 s / 32 mm Stellzeit Notstellposition 35 s / 32 mm Power-Off Position einstellbar IP 54, Handverstellung temporaer Universal-Ventiladapter beigelegt Anschluss Kabel PVC 1 m | St. | 1427 | BEL2 | 1
AVK230A3RE | AVK230A3RE | Hubantrieb Retrofit 32mm, 230V AC, 3-Punkt, 2.000N, 150sek. mit NSF | Belimo SuperCap Hubantrieb Retrofit 2000 N, 32 mm AC 230 V, 3-Punkt Stellzeit Motor 150 s / 32 mm Stellzeit Notstellposition 35 s / 32 mm Power-Off Position einstellbar IP 54, Handverstellung temporaer Universal-Ventiladapter beigelegt Anschluss Kabel PVC 1 m | St. | 1724 | BEL2 | 1
AVK24AMOD | AVK24AMOD | Hubantrieb 32mm, 24V AC/DC, Modbus RTU, 2000N, 150 sek. mit NSF | Belimo Hubantrieb mit Notstellfunktion 2000 N, NC / NO AC/DC 24 V, stetig, kommunikativ, hybrid Kommunikation BACnet MS/TP, Modbus RTU, MP-Bus Laufzeit Motor 150 s / 32 mm Laufzeit Notstellfunktion 35 s / 32 mm IP54, Handverstellung mit Drucktaste Anschluss Kabel 1 m PVC | St. | 1614 | BEL2 | 1
AVK24AMPRE | AVK24AMPRE | Hubantrieb Retrofit 32mm, 24V AC/DC, 0...10V/MP-Bus, 2000N, 150sek. mit NSF | Belimo SuperCap Hubantrieb Retrofit 2000 N, 32 mm AC/DC 24 V, stetig, MP-Bus Stellzeit Motor 150 s / 32 mm Stellzeit Notstellposition 35 s / 32 mm Arbeitsbereich DC 2...10 V, einst. Stellungsrueckm. DC 2...10 V,einst. IP 54, Handverstellung temporaerUniversal-Ventiladapter beigelegt Anschluss Klemme ohne Kabel | St. | 1932 | BEL2 | 1
AVK24ASRTPC | AVK24ASRTPC | Hubantrieb 32mm, 24V AC/DC, 0...10V, 2000N, 150sek. mit NSF | Belimo SuperCap Hubantrieb 2000 N, 32 mm, AC/DC 24 V, stetig Arbeitsbereich DC (0) 2...10 V Stellungsrueckmeldung DC (0) 2...10 V Stellzeit Motor 150 s / 32 mm IP 54, Handverstellung temporaer Anschluss Klemme mit Kabel PVC 1 m Hubrichtung / Schliesspunkt waehlbar (oben/unten) Power-Off-Position einstellbar | St. | 1485 | BEL2 | 1
EV230ARE | EV230ARE | Hubantrieb Retrofit 50mm, 230V AC, 3-Pkt. , 2500N, 150sek. | Belimo Hubantrieb Retrofit 2500 N, 50 mm AC 230 V, 3-Punkt Stellzeit Motor 150 s / 40 mm IP 54, Handverstellung temporaer, perm. Universal-Ventiladapter beigelegt Anschluss Klemme ohne Kabel | St. | 1221 | BEL2 | 1
EV230ATPC | EV230ATPC | Hubantrieb 40mm, 230V AC, 3-Pkt. , 2500N, 150sek. | Belimo Hubantrieb 2500 N, 40 mm, AC 230 V, 3-Punkt Stellzeit Motor 150 s / 40 mm IP 54, Handverstellung temporaer, permanent Anschluss Klemme mit Kabel PVC 1 m | St. | 907 | BEL2 | 1
EV24AMOD | EV24AMOD | Hubantrieb Modbus 40mm, 24V AC/DC, 0...10V, 2500N, 150sek. | Belimo Hubantrieb Modbus/BACnet 2500 N, 40 mm AC/DC 24 V, Modbus RTU, BACnet MS/TP, MP-Bus, stetig Stellzeit Motor 150 s / 40 mm Arbeitsbereich DC (0) 0.5...10 V, einst. Stellungsrueckm. DC (0) 2...10 V,einst. IP 54, Handverstellung temporaer, perm. Universal-Ventiladapter beigelegt Anschluss Klemme ohne Kabel | St. | 1081 | BEL2 | 1
EV24AMPRE | EV24AMPRE | Hubantrieb Retrofit 50mm, 24V AC/DC, 0...10V, 2500N, 150sek. | Belimo Hubantrieb Retrofit 2500 N, 50 mm AC/DC 24 V, stetig, MP-Bus Stellzeit Motor 150 s / 40 mm Arbeitsbereich DC (0) 0.5...10 V, einst. Stellungsrueckm. DC (0) 0.5...10 V,einst. IP 54, Handverstellung temporaer, perm. Universal-Ventiladapter beigelegt Anschluss Klemme ohne Kabel | St. | 1302 | BEL2 | 1
EV24AMPTPC | EV24AMPTPC | Hubantrieb 40mm, 24V AC/DC, MP-Bus, 2500N, 150sek. | Belimo Hubantrieb 2500 N, 40 mm, AC/DC 24 V, stetig, MP-Bus Arbeitsbereich DC (0) 0.5...10 V, einstellbar Stellungsrueckmeldung DC (0) 0.5...10 V, einstellbar Stellzeit Motor 150 s / 40 mm IP 54, Handverstellung temporaer, permanent Anschluss Klemmemit Kabel PVC 1 m | St. | 1025 | BEL2 | 1
EV24ARE | EV24ARE | Hubantrieb Retrofit 50mm, 24V AC/DC, Auf-Zu / 3-Pkt. , 2500N, 150sek. | Belimo Hubantrieb Retrofit 2500 N, 50 mm AC/DC 24 V, stetig, MP-Bus Stellzeit Motor 150 s / 40 mm Auf/Zu, 3-Punkt IP 54, Handverstellung temporaer, perm. Universal-Ventiladapter beigelegt Anschluss Klemme ohne Kabel | St. | 1221 | BEL2 | 1
EV24ASRTPC | EV24ASRTPC | Hubantrieb 40mm, 24V AC/DC, 0...10V, 2500N, 150sek. | Belimo Hubantrieb 2500 N, 40 mm, AC/DC 24 V, stetig Arbeitsbereich DC (0) 2...10 V Stellungsrueckmeldung DC (0) 2...10 V Stellzeit Motor 150 s / 40 mm IP 54, Handverstellung temporaer, permanent Anschluss Klemme mit Kabel PVC 1 m | St. | 955 | BEL2 | 1
EV24ATPC | EV24ATPC | Hubantrieb 40mm, 24V AC/DC, 3-Pkt. , 2500N, 150sek. | Belimo Hubantrieb 2500 N, 40 mm, AC/DC 24 V, 3-Punkt Stellzeit Motor 150 s / 40 mm IP 54, Handverstellung temporaer, permanent Anschluss Klemme mit Kabel PVC 1 m | St. | 907 | BEL2 | 1
EVC24AMF | EVC24AMF | Hubantrieb 40mm, 24V AC/DC, 0...10V, 2500N, 30sek. | Belimo Hubantrieb 2500 N, 40 mm, AC/DC 24 V, stetig, multifunktional Arbeitsbereich DC 2...10 V, einst. Stellungsrueckm. DC 2...10 V,einst. Stellzeit Motor 35 s / 40 mm IP 54, Handverstellung temporaer, permanent Anschluss Kabel PVC 1 m | St. | 1115 | BEL2 | 1
EVC24AMFRE | EVC24AMFRE | Hubantrieb 50mm, 24V AC/DC, 0...10V, 2500N, 44sek., Retrofit Adapter | Belimo Hubantrieb Retrofit 2500 N, 50 mm, AC/DC 24 V, stetig, multifunktional Arbeitsbereich DC 2...10 V, einst. Stellungsrueckm. DC 2...10 V,einst. Stellzeit Motor 44 s / 40 mm IP 54, Handverstellung temporaer, permanent Anschluss Kabel PVC 1 m | St. | 1408 | BEL2 | 1
EVC24ASR | EVC24ASR | Hubantrieb 40mm, 24V AC/DC, 0...10V, 2500N, 30sek. | Belimo Hubantrieb 2500 N, 40 mm, AC/DC 24 V, stetig Arbeitsbereich DC (0) 2...10 V Stellungsrueckmeldung DC (0) 2...10 V Stellzeit Motor 30 s / 40 mm IP 54, Handverstellung temporaer, permanent Anschluss Klemme mit Kabel PVC 1 m | St. | 1020 | BEL2 | 1
H240SN | H240SN | 2-Weg Regelventil, PN25, Edelstahl, Gewinde DN40, kvs 25,0m3/h | Belimo 2-Weg Hubventil nicht rostender Stahl, PN 25 Innengewinde Rp 1 1/2, DN 40, kvs 25 m3/h Gehaeuse nicht rostender Stahl AISI 304 Mediumstemperatur 0...130°C Kennlinie gleichprozentig Leckrate max. 0.02% vom kvs-Wert | St. | 653 | BEL2 | 1
H320SK | H320SK | 3-Weg Regelventil, PN25, Edelstahl, Gewinde DN20, kvs6.3 | 3-Weg Hubventil, PN 25 Innengewinde , DN 20, kvs 6.30 m3/h Gehaeuse nicht rostender Stahl AISI 304 Mediumstemperatur 0...130°C Kennlinie Regelpfad A - AB: gleichprozentig, Bypass B - AB: linear Leckrate Regelpfad A - AB: max. 0.02% vom kvs-Wert Leckrate Bypass B - AB: max. 0.02% vom kvs-Wert | St. | 410 | BEL2 | 1
H325SL | H325SL | 3-Weg Regelventil, PN25, Edelstahl, Gewinde DN25, kvs10 | 3-Weg Hubventil, PN 25 Innengewinde , DN 25, kvs 10.00 m3/h Gehaeuse nicht rostender Stahl AISI 304 Mediumstemperatur 0...130°C Kennlinie Regelpfad A - AB: gleichprozentig, Bypass B - AB: linear Leckrate Regelpfad A - AB: max. 0.02% vom kvs-Wert Leckrate Bypass B - AB: max. 0.02% vom kvs-Wert | St. | 513 | BEL2 | 1
H340SN | H340SN | 3-Weg Regelventil, PN25, Edelstahl, Gewinde DN40, kvs40 | 3-Weg Hubventil, PN 25 Innengewinde , DN 40, kvs 25.00 m3/h Gehaeuse nicht rostender Stahl AISI 304 Mediumstemperatur 0...130°C Kennlinie Regelpfad A - AB: gleichprozentig, Bypass B - AB: linear Leckrate Regelpfad A - AB: max. 0.02% vom kvs-Wert Leckrate Bypass B - AB: max. 0.02% vom kvs-Wert | St. | 725 | BEL2 | 1
H350SP | H350SP | 3-Weg Regelventil, PN25, Edelstahl, Gewinde DN50, kvs40.0 | 3-Weg Hubventil, PN 25 Innengewinde , DN 50, kvs 40 m3/h Gehaeuse nicht rostender Stahl AISI 304 Mediumstemperatur 0...130°C Kennlinie Regelpfad A - AB: gleichprozentig, Bypass B - AB: linear Leckrate Regelpfad A - AB: max. 0.02% vom kvs-Wert Leckrate Bypass B - AB: max. 0.02% vom kvs-Wert | St. | 906 | BEL2 | 1
H411B | H411B | 2-Weg Regelventil, Gewinde DN15, kvs0.63 | Belimo 2-Weg Hubventil, PN16 Aussengewinde G 1 1/8, DN 15, kvs 0,63 Gehaeuse und Sitz Rotguss Rg5 Schliesskoerper nicht rostender Stahl Stoessel/Bypass-Sitz nicht rostender Stahl Dichtung EPDM O-Ring Mediumstemperatur max. 120° C Kennlinie A-AB gleichprozentig Leckrate A-AB max. 0.05 % von kvs | St. | 210 | BEL2 | 1
H412B | H412B | 2-Weg Regelventil, Gewinde DN15, kvs1.0 | Belimo 2-Weg Hubventil, PN16 Aussengewinde G 1 1/8, DN 15, kvs 1,00 Gehaeuse und Sitz Rotguss Rg5 Schliesskoerper nicht rostender Stahl Stoessel/Bypass-Sitz nicht rostender Stahl Dichtung EPDM O-Ring Mediumstemperatur max. 120° C Kennlinie A-AB gleichprozentig Leckrate A-AB max. 0.05 % von kvs | St. | 210 | BEL2 | 1
H413B | H413B | 2-Weg Regelventil, Gewinde DN15, kvs1.6 | Belimo 2-Weg Hubventil, PN16 Aussengewinde G 1 1/8, DN 15, kvs 1,60 Gehaeuse und Sitz Rotguss Rg5 Schliesskoerper nicht rostender Stahl Stoessel/Bypass-Sitz nicht rostender Stahl Dichtung EPDM O-Ring Mediumstemperatur max. 120° C Kennlinie A-AB gleichprozentig Leckrate A-AB max. 0.05 % von kvs | St. | 210 | BEL2 | 1
H414B | H414B | 2-Weg Regelventil, Gewinde DN15, kvs2.5 | Belimo 2-Weg Hubventil, PN16 Aussengewinde G 1 1/8, DN 15, kvs 2,50 Gehaeuse und Sitz Rotguss Rg5 Schliesskoerper nicht rostender Stahl Stoessel/Bypass-Sitz nicht rostender Stahl Dichtung EPDM O-Ring Mediumstemperatur max. 120° C Kennlinie A-AB gleichprozentig Leckrate A-AB max. 0.05 % von kvs | St. | 210 | BEL2 | 1
H415B | H415B | 2-Weg Regelventil, Gewinde DN15, kvs4 | Belimo 2-Weg Hubventil, PN16 Aussengewinde G 1 1/8, DN 15, kvs 4,00 Gehaeuse und Sitz Rotguss Rg5 Schliesskoerper nicht rostender Stahl Stoessel/Bypass-Sitz nicht rostender Stahl Dichtung EPDM O-Ring Mediumstemperatur max. 120° C Kennlinie A-AB gleichprozentig Leckrate A-AB max. 0.05 % von kvs | St. | 210 | BEL2 | 1
H420B | H420B | 2-Weg Regelventil, Gewinde DN20, kvs6.3 | Belimo 2-Weg Hubventil, PN16 Aussengewinde G 1 1/4, DN 20, kvs 6,3 Gehaeuse und Sitz Rotguss Rg5 Schliesskoerper nicht rostender Stahl Stoessel/Bypass-Sitz nicht rostender Stahl Dichtung EPDM O-Ring Mediumstemperatur max. 120° C Kennlinie A-AB gleichprozentig Leckrate A-AB max. 0.05 % von kvs | St. | 239 | BEL2 | 1
H425B | H425B | 2-Weg Regelventil, Gewinde DN25, kvs10.0 | Belimo 2-Weg Hubventil, PN 16 Aussengewinde G 1 1/2_, DN 25, kvs 10 m3/h Gehaeuse Rotguss Rg5 Mediumstemperatur 5...120°C Kennlinie gleichprozentig Leckrate max. 0.05% vom kvs-Wert | St. | 278 | BEL2 | 1
H432B | H432B | 2-Weg Regelventil, Gewinde DN32, kvs16 | Belimo 2-Weg Hubventil, PN16 Aussengewinde G 2, DN 32, kvs 16 Gehaeuse und Sitz Rotguss Rg5 Schliesskoerper nicht rostender Stahl Stoessel/Bypass-Sitz nicht rostender Stahl Dichtung EPDM O-Ring Mediumstemperatur max. 120° C Kennlinie A-AB gleichprozentig Leckrate A-AB max. 0.05 % von kvs | St. | 325 | BEL2 | 1
H440B | H440B | 2-Weg Regelventil, Gewinde DN40, kvs25 | Belimo 2-Weg Hubventil, PN16 Aussengewinde G 2 1/4, DN 40, kvs 25 Gehaeuse und Sitz Rotguss Rg5 Schliesskoerper nicht rostender Stahl Stoessel/Bypass-Sitz nicht rostender Stahl Dichtung EPDM O-Ring Mediumstemperatur max. 120° C Kennlinie A-AB gleichprozentig Leckrate A-AB max. 0.05 % von kvs | St. | 411 | BEL2 | 1
H450B | H450B | 2-Weg Regelventil, Gewinde DN50, kvs40 | Belimo 2-Weg Hubventil, PN16 Aussengewinde G 2 3/4, DN 50, kvs 40 Gehaeuse und Sitz Rotguss Rg5 Schliesskoerper nicht rostender Stahl Stoessel/Bypass-Sitz nicht rostender Stahl Dichtung EPDM O-Ring Mediumstemperatur max. 120° C Kennlinie A-AB gleichprozentig Leckrate A-AB max. 0.05 % von kvs | St. | 535 | BEL2 | 1
H511B | H511B | 3-Weg Regelventil, PN16 Gewinde DN15, kvs0.63 | Belimo 3-Weg Hubventil, PN16 Aussengewinde G 1 1/8, DN 15, kvs 0,63 Gehaeuse und Sitz Rotguss Rg5 Schliesskoerper nicht rostender Stahl Stoessel/Bypass-Sitz nicht rostender Stahl Dichtung EPDM O-Ring Mediumstemperatur max. 120° C Kennlinie A-AB gleichprozentig Kennlinie B-AB linear Leckrate A-AB max. 0.05 % von kvs Leckrate B-AB 1% von kvs Ausfuehrung Mischventil | St. | 200 | BEL2 | 1
H512B | H512B | 3-Weg Regelventil, PN16 Gewinde DN15, kvs1.0 | Belimo 3-Weg Hubventil, PN16 Aussengewinde G 1 1/8, DN 15, kvs 1 Gehaeuse und Sitz Rotguss Rg5 Schliesskoerper Messing Stoessel/Bypass-Sitz nicht rostender Stahl Dichtung EPDM O-Ring Mediumstemperatur max. 120° C Kennlinie A-AB gleichprozentig Kennlinie B-AB linear Leckrate A-AB max. 0.05 % von kvs Leckrate B-AB 1% von kvs Ausfuehrung Mischventil | St. | 200 | BEL2 | 1
H513B | H513B | 3-Weg Regelventil, PN16 Gewinde DN15, kvs1.6 | Belimo 3-Weg Hubventil, PN16 Aussengewinde G 1 1/8, DN 15, kvs 1,6 Gehaeuse und Sitz Rotguss Rg5 Schliesskoerper nicht rostender Stahl Stoessel/Bypass-Sitz nicht rostender Stahl Dichtung EPDM O-Ring Mediumstemperatur max. 120° C Kennlinie A-AB gleichprozentig Kennlinie B-AB linear Leckrate A-AB max. 0.05 % von kvs Leckrate B-AB 1% von kvs Ausfuehrung Mischventil | St. | 200 | BEL2 | 1
H514B | H514B | 3-Weg Regelventil, PN16 Gewinde DN15, kvs2.5 | Belimo 3-Weg Hubventil, PN16 Aussengewinde G 1 1/8, DN 15, kvs 2,5 Gehaeuse und Sitz Rotguss Rg5 Schliesskoerper nicht rostender Stahl Stoessel/Bypass-Sitz nicht rostender Stahl Dichtung EPDM O-Ring Mediumstemperatur max. 120° C Kennlinie A-AB gleichprozentig Kennlinie B-AB linear Leckrate A-AB max. 0.05 % von kvs Leckrate B-AB 1% von kvs Ausfuehrung Mischventil | St. | 200 | BEL2 | 1
H515B | H515B | 3-Weg Regelventil, PN16 Gewinde DN15, kvs4.0 | Belimo 3-Weg Hubventil, PN16 Aussengewinde G 1 1/8, DN 15, kvs 4 Gehaeuse und Sitz Rotguss Rg5 Schliesskoerper nicht rostender Stahl Stoessel/Bypass-Sitz nicht rostender Stahl Dichtung EPDM O-Ring Mediumstemperatur max. 120° C Kennlinie A-AB gleichprozentig Kennlinie B-AB linear Leckrate A-AB max. 0.05 % von kvs Leckrate B-AB 1% von kvs Ausfuehrung Mischventil | St. | 200 | BEL2 | 1
H520B | H520B | 3-Weg Regelventil, PN16 Gewinde DN20, kvs6.3 | Belimo 3-Weg Hubventil, PN16 Aussengewinde G 1 1/4, DN 20, kvs 6,3 Gehaeuse und Sitz Rotguss Rg5 Schliesskoerper nicht rostender Stahl Stoessel/Bypass-Sitz nicht rostender Stahl Dichtung EPDM O-Ring Mediumstemperatur max. 120° C Kennlinie A-AB gleichprozentig Kennlinie B-AB linear Leckrate A-AB max. 0.05 % von kvs Leckrate B-AB 1% von kvs Ausfuehrung Mischventil | St. | 232 | BEL2 | 1
H525B | H525B | 3-Weg Regelventil, PN16 Gewinde DN25, kvs10 | Belimo 3-Weg Hubventil, PN16 Aussengewinde G 1 1/2, DN 25, kvs 10 Gehaeuse und Sitz Rotguss Rg5 Schliesskoerper nicht rostender Stahl Stoessel/Bypass-Sitz nicht rostender Stahl Dichtung EPDM O-Ring Mediumstemperatur max. 120° C Kennlinie A-AB gleichprozentig Kennlinie B-AB linear Leckrate A-AB max. 0.05 % von kvs Leckrate B-AB 1% von kvs Ausfuehrung Mischventil | St. | 270 | BEL2 | 1
H532B | H532B | 3-Weg Regelventil, PN16 Gewinde DN32, kvs16 | Belimo 3-Weg Hubventil, PN16 Aussengewinde G 2, DN 32, kvs 16 Gehaeuse und Sitz Rotguss Rg5 Schliesskoerper nicht rostender Stahl Stoessel/Bypass-Sitz nicht rostender Stahl Dichtung EPDM O-Ring Mediumstemperatur max. 120° C Kennlinie A-AB gleichprozentig Kennlinie B-AB linear Leckrate A-AB max. 0.05 % von kvs Leckrate B-AB 1% von kvs Ausfuehrung Mischventil | St. | 311 | BEL2 | 1
H540B | H540B | 3-Weg Regelventil, PN16 Gewinde DN40, kvs25 | Belimo 3-Weg Hubventil, PN16 Aussengewinde G 2 1/4, DN 40, kvs 25 Gehaeuse und Sitz Rotguss Rg5 Schliesskoerper nicht rostender Stahl Stoessel/Bypass-Sitz nicht rostender Stahl Dichtung EPDM O-Ring Mediumstemperatur max. 120° C Kennlinie A-AB gleichprozentig Kennlinie B-AB linear Leckrate A-AB max. 0.05 % von kvs Leckrate B-AB 1% von kvs Ausfuehrung Mischventil | St. | 391 | BEL2 | 1
H550B | H550B | 3-Weg Regelventil, PN16 Gewinde DN50, kvs25 | Belimo 3-Weg Hubventil, PN16 Aussengewinde G 2 3/4, DN 50, kvs 40 Gehaeuse und Sitz Rotguss Rg5 Schliesskoerper nicht rostender Stahl Stoessel/Bypass-Sitz nicht rostender Stahl Dichtung EPDM O-Ring Mediumstemperatur max. 120° C Kennlinie A-AB gleichprozentig Kennlinie B-AB linear Leckrate A-AB max. 0.05 % von kvs Leckrate B-AB 1% von kvs Ausfuehrung Mischventil | St. | 516 | BEL2 | 1
H6015X4S2 | H6015X4S2 | 2-Weg Regelventil, PN25 Flansch DN15, kvs4.0 | Belimo 2-Weg Hubventil, PN25 Flansch, DN 15, kvs 4,0 Stoessel/Bypass-Sitz nicht rostender Stahl Dichtung PTFE Mediumstemperatur max. 150° C Kennlinie A-AB gleichprozentig Leckrate A-AB max. 0.05 % von kvs | St. | 755 | BEL2 | 1
H6015XP4S2 | H6015XP4S2 | 2-Weg Regelventil, PN25 Flansch DN15, kvs0.4 | Belimo 2-Weg Hubventil, PN25 Flansch, DN 15, kvs 0,4 Stoessel/Bypass-Sitz nicht rostender Stahl Dichtung PTFE Mediumstemperatur max. 150° C Kennlinie A-AB gleichprozentig Leckrate A-AB max. 0.05 % von kvs | St. | 755 | BEL2 | 1
H6015XP63S2 | H6015XP63S2 | 2-Weg Regelventil, PN25 Flansch DN15, kvs0.63 | Belimo 2-Weg Hubventil, PN25 Flansch, DN 15, kvs 0,63 Stoessel/Bypass-Sitz nicht rostender Stahl Dichtung PTFE Mediumstemperatur max. 150° C Kennlinie A-AB gleichprozentig Leckrate A-AB max. 0.05 % von kvs | St. | 755 | BEL2 | 1
H6020X4S2 | H6020X4S2 | 2-Weg Regelventil, PN25 Flansch DN20, kvs4 | Belimo 2-Weg Hubventil, PN25 Flansch, DN 20, kvs 4,0 Stoessel/Bypass-Sitz nicht rostender Stahl Dichtung PTFE Mediumstemperatur max. 150° C Kennlinie A-AB gleichprozentig Leckrate A-AB max. 0.05 % von kvs | St. | 843 | BEL2 | 1
H6025X6P3S2 | H6025X6P3S2 | 2-Weg Regelventil, PN25 Flansch DN25, kvs6.3 | Belimo 2-Weg Hubventil, PN25 Flansch, DN 25, kvs 6,3 Stoessel/Bypass-Sitz nicht rostender Stahl Dichtung PTFE Mediumstemperatur max. 150° C Kennlinie A-AB gleichprozentig Leckrate A-AB max. 0.05 % von kvs | St. | 904 | BEL2 | 1
H6032X10S2 | H6032X10S2 | 2-Weg Regelventil, PN25 Flansch DN32, kvs10 | Belimo 2-Weg Hubventil, PN25 Flansch, DN 32, kvs 10 Stoessel/Bypass-Sitz nicht rostender Stahl Dichtung PTFE Mediumstemperatur max. 150° C Kennlinie A-AB gleichprozentig Leckrate A-AB max. 0.05 % von kvs | St. | 970 | BEL2 | 1
H6032X16S2 | H6032X16S2 | 2-Weg Regelventil, PN25 Flansch DN32, kvs16 | Belimo 2-Weg Hubventil, PN25 Flansch, DN 32, kvs 16 Stoessel/Bypass-Sitz nicht rostender Stahl Dichtung PTFE Mediumstemperatur max. 150° C Kennlinie A-AB gleichprozentig Leckrate A-AB max. 0.05 % von kvs | St. | 970 | BEL2 | 1
H6040X16S2 | H6040X16S2 | 2-Weg Regelventil, PN25 Flansch DN40, kvs16 | Belimo 2-Weg Hubventil, PN25 Flansch, DN 40, kvs 16 Stoessel/Bypass-Sitz nicht rostender Stahl Dichtung PTFE Mediumstemperatur max. 150° C Kennlinie A-AB gleichprozentig Leckrate A-AB max. 0.05 % von kvs | St. | 1006 | BEL2 | 1
H6040X25S2 | H6040X25S2 | 2-Weg Regelventil, PN25 Flansch DN40, kvs25 | Belimo 2-Weg Hubventil, PN 25 Flansch, DN 40, kvs 25 m3/h Gehaeuse EN-GJS-400-18-LT (GGG 40.3), schutzlackiert Mediumstemperatur 5...150°C Kennlinie gleichprozentig Leckrate max. 0.05% vom kvs-Wert | St. | 1006 | BEL2 | 1
H6050X25S2 | H6050X25S2 | 2-Weg Regelventil, PN25 Flansch DN50, kvs25 | Belimo 2-Weg Hubventil, PN25 Flansch, DN 50, kvs 25 Stoessel/Bypass-Sitz nicht rostender Stahl Dichtung PTFE Mediumstemperatur max. 150° C Kennlinie A-AB gleichprozentig Leckrate A-AB max. 0.05 % von kvs | St. | 1041 | BEL2 | 1
H6050X40S2 | H6050X40S2 | 2-Weg Regelventil, PN25 Flansch DN50, kvs40 | Belimo 2-Weg Hubventil, PN25 Flansch, DN 50, kvs 40 Stoessel/Bypass-Sitz nicht rostender Stahl Dichtung PTFE Mediumstemperatur max. 150° C Kennlinie A-AB gleichprozentig Leckrate A-AB max. 0.05 % von kvs | St. | 1041 | BEL2 | 1
H6065X58SP2 | H6065X58SP2 | 2-Weg Regelventil, PN25 Flansch DN65, kvs58 | Belimo 2-Weg Hubventil, PN25 Flansch, DN 65, kvs 58 Stoessel/Bypass-Sitz nicht rostender Stahl Dichtung PTFE Mediumstemperatur max. 150° C Kennlinie A-AB gleichprozentig Leckrate A-AB max. 0.05 % von kvs | St. | 3533 | BEL2 | 1
H6100N | H6100N | 2-Weg Regelventil, PN16 Flansch DN100, kvs145 | Belimo 2-Weg Hubventil, PN16 Flansch, DN 100, kvs 145 Gehaeuse und Sitz Grauguss GG25 Schliesskoerper nicht rostender Stahl Stoessel/Bypass-Sitz nicht rostender Stahl Dichtung EPDM O-Ring Mediumstemperatur max. 120° C Kennlinie A-AB gleichprozentig Leckrate A-AB max. 0.05 % von kvs | St. | 1837 | BEL2 | 1
H6100R | H6100R | 2-Weg Regelventil, PN6 Flansch DN100, kvs145 | Belimo 2-Weg Hubventil, PN6 Flansch, DN 100, kvs 145 Gehaeuse und Sitz Grauguss GG25 Schliesskoerper nicht rostender Stahl Stoessel/Bypass-Sitz nicht rostender Stahl Dichtung EPDM O-Ring Mediumstemperatur max. 120° C Kennlinie A-AB gleichprozentig Leckrate A-AB max. 0.05 % von kvs | St. | 1518 | BEL2 | 1
H611N | H611N | 2-Weg Regelventil, PN16 Flansch DN15, kvs0.63 | Belimo 2-Weg Hubventil, PN16 Flansch, DN 15, kvs 0,63 Gehaeuse und Sitz Grauguss GG25 Schliesskoerper nicht rostender Stahl Stoessel/Bypass-Sitz nicht rostender Stahl Dichtung EPDM O-Ring Mediumstemperatur max. 120° C Kennlinie A-AB gleichprozentig Leckrate A-AB max. 0.05 % von kvs | St. | 428 | BEL2 | 1
H611R | H611R | 2-Weg Regelventil, PN6 Flansch DN15, kvs0.63 | Belimo 2-Weg Hubventil, PN6 Flansch, DN 15, kvs 0.63 Gehaeuse und Sitz Grauguss GG25 Schliesskoerper nicht rostender Stahl Stoessel/Bypass-Sitz nicht rostender Stahl Dichtung EPDM O-Ring Mediumstemperatur max. 120° C Kennlinie A-AB gleichprozentig Leckrate A-AB max. 0.05 % von kvs | St. | 352 | BEL2 | 1
H6125S | H6125S | 2-Weg Regelventil, PN16 Flansch DN125, kvs220 | Belimo 2-Weg Hubventil, PN16 Flansch, DN 125, kvs 220 Schliesskoerper nicht rostender Stahl Dichtung PTFE Mediumstemperatur max. 150° C Kennlinie A-AB gleichprozentig Leckrate A-AB max. 0.05 % von kvs | St. | 3096 | BEL2 | 1
H612N | H612N | 2-Weg Regelventil, PN16 Flansch DN15, kvs1.0 | Belimo 2-Weg Hubventil, PN16 Flansch, DN 15, kvs 1,0 Gehaeuse und Sitz Grauguss GG25 Schliesskoerper nicht rostender Stahl Stoessel/Bypass-Sitz nicht rostender Stahl Dichtung EPDM O-Ring Mediumstemperatur max. 120° C Kennlinie A-AB gleichprozentig Leckrate A-AB max. 0.05 % von kvs | St. | 428 | BEL2 | 1
H612R | H612R | 2-Weg Regelventil, PN6 Flansch DN15, kvs1.0 | Belimo 2-Weg Hubventil, PN6 Flansch, DN 15, kvs 1 Gehaeuse und Sitz Grauguss GG25 Schliesskoerper nicht rostender Stahl Stoessel/Bypass-Sitz nicht rostender Stahl Dichtung EPDM O-Ring Mediumstemperatur max. 120° C Kennlinie A-AB gleichprozentig Leckrate A-AB max. 0.05 % von kvs | St. | 352 | BEL2 | 1
H613N | H613N | 2-Weg Regelventil, PN16 Flansch DN15, kvs1.6 | Belimo 2-Weg Hubventil, PN16 Flansch, DN 15, kvs 1,6 Gehaeuse und Sitz Grauguss GG25 Schliesskoerper nicht rostender Stahl Stoessel/Bypass-Sitz nicht rostender Stahl Dichtung EPDM O-Ring Mediumstemperatur max. 120° C Kennlinie A-AB gleichprozentig Leckrate A-AB max. 0.05 % von kvs | St. | 428 | BEL2 | 1
H613R | H613R | 2-Weg Regelventil, PN6 Flansch DN15, kvs1.6 | Belimo 2-Weg Hubventil, PN6 Flansch, DN 15, kvs 1.6 Gehaeuse und Sitz Grauguss GG25 Schliesskoerper nicht rostender Stahl Stoessel/Bypass-Sitz nicht rostender Stahl Dichtung EPDM O-Ring Mediumstemperatur max. 120° C Kennlinie A-AB gleichprozentig Leckrate A-AB max. 0.05 % von kvs | St. | 352 | BEL2 | 1
H613S | H613S | 2-Weg Regelventil, PN16 Flansch DN15, kvs1.6 | Belimo 2-Weg Hubventil, PN16 Flansch, DN 15, kvs 1,6 Schliesskoerper nicht rostender Stahl Dichtung PTFE Mediumstemperatur max. 150° C Kennlinie A-AB gleichprozentig Leckrate A-AB max. 0.05 % von kvs | St. | 452 | BEL2 | 1
H614N | H614N | 2-Weg Regelventil, PN16 Flansch DN15, kvs2.5 | Belimo 2-Weg Hubventil, PN16 Flansch, DN 15, kvs 2,5 Gehaeuse und Sitz Grauguss GG25 Schliesskoerper nicht rostender Stahl Stoessel/Bypass-Sitz nicht rostender Stahl Dichtung EPDM O-Ring Mediumstemperatur max. 120° C Kennlinie A-AB gleichprozentig Leckrate A-AB max. 0.05 % von kvs | St. | 428 | BEL2 | 1
H614R | H614R | 2-Weg Regelventil, PN6 Flansch DN15, kvs2.5 | Belimo 2-Weg Hubventil, PN 6 Flansch, DN 15, kvs 2.5 m3/h Gehaeuse EN-GJL-250 (GG 25), schutzlackiert Mediumstemperatur 5...120°C Kennlinie gleichprozentig Leckrate max. 0.05% vom kvs-Wert | St. | 352 | BEL2 | 1
H614S | H614S | 2-Weg Regelventil, PN16 Flansch DN15, kvs2.5 | Belimo 2-Weg Hubventil, PN16 Flansch, DN 15, kvs 2,5 Schliesskoerper nicht rostender Stahl Dichtung PTFE Mediumstemperatur max. 150° C Kennlinie A-AB gleichprozentig Leckrate A-AB max. 0.05 % von kvs | St. | 452 | BEL2 | 1
H6150S | H6150S | 2-Weg Regelventil, PN16 Flansch DN150, kvs320 | Belimo 2-Weg Hubventil, PN16 Flansch, DN 150, kvs 320 Schliesskoerper nicht rostender Stahl Dichtung PTFE Mediumstemperatur max. 150° C Kennlinie A-AB gleichprozentig Leckrate A-AB max. 0.05 % von kvs | St. | 3857 | BEL2 | 1
H615N | H615N | 2-Weg Regelventil, PN16 Flansch DN15, kvs4.0 | Belimo 2-Weg Hubventil, PN16 Flansch, DN 15, kvs 4,0 Gehaeuse und Sitz Grauguss GG25 Schliesskoerper nicht rostender Stahl Stoessel/Bypass-Sitz nicht rostender Stahl Dichtung EPDM O-Ring Mediumstemperatur max. 120° C Kennlinie A-AB gleichprozentig Leckrate A-AB max. 0.05 % von kvs | St. | 428 | BEL2 | 1
H615R | H615R | 2-Weg Regelventil, PN6 Flansch DN15, kvs4.0 | Belimo 2-Weg Hubventil, PN6 Flansch, DN 15, kvs 4,0 Gehaeuse und Sitz Grauguss GG25 Schliesskoerper nicht rostender Stahl Stoessel/Bypass-Sitz nicht rostender Stahl Dichtung EPDM O-Ring Mediumstemperatur max. 120° C Kennlinie A-AB gleichprozentig Leckrate A-AB max. 0.05 % von kvs | St. | 352 | BEL2 | 1
H615S | H615S | 2-Weg Regelventil, PN16 Flansch DN15, kvs4.0 | Belimo 2-Weg Hubventil, PN16 Flansch, DN 15, kvs 4,0 Schliesskoerper nicht rostender Stahl Dichtung PTFE Mediumstemperatur max. 150° C Kennlinie A-AB gleichprozentig Leckrate A-AB max. 0.05 % von kvs | St. | 452 | BEL2 | 1
H620N | H620N | 2-Weg Regelventil, PN16 Flansch DN20, kvs6.3 | Belimo 2-Weg Hubventil, PN16 Flansch, DN 20, kvs 6,3 Gehaeuse und Sitz Grauguss GG25 Schliesskoerper nicht rostender Stahl Stoessel/Bypass-Sitz nicht rostender Stahl Dichtung EPDM O-Ring Mediumstemperatur max. 120° C Kennlinie A-AB gleichprozentig Leckrate A-AB max. 0.05 % von kvs | St. | 460 | BEL2 | 1
H620R | H620R | 2-Weg Regelventil, PN6 Flansch DN20, kvs6.3 | Belimo 2-Weg Hubventil, PN6 Flansch, DN 20, kvs 6,3 Gehaeuse und Sitz Grauguss GG25 Schliesskoerper nicht rostender Stahl Stoessel/Bypass-Sitz nicht rostender Stahl Dichtung EPDM O-Ring Mediumstemperatur max. 120° C Kennlinie A-AB gleichprozentig Leckrate A-AB max. 0.05 % von kvs | St. | 373 | BEL2 | 1
H620S | H620S | 2-Weg Regelventil, PN16 Flansch DN20, kvs6.3 | Belimo 2-Weg Hubventil, PN16 Flansch, DN 20, kvs 6,3 Schliesskoerper nicht rostender Stahl Dichtung PTFE Mediumstemperatur max. 150° C Kennlinie A-AB gleichprozentig Leckrate A-AB max. 0.05 % von kvs | St. | 483 | BEL2 | 1
H625N | H625N | 2-Weg Regelventil, PN16 Flansch DN25, kvs10 | Belimo 2-Weg Hubventil, PN16 Flansch, DN 25, kvs 10 Gehaeuse und Sitz Grauguss GG25 Schliesskoerper nicht rostender Stahl Stoessel/Bypass-Sitz nicht rostender Stahl Dichtung EPDM O-Ring Mediumstemperatur max. 120° C Kennlinie A-AB gleichprozentig Leckrate A-AB max. 0.05 % von kvs | St. | 475 | BEL2 | 1
H625R | H625R | 2-Weg Regelventil, PN6 Flansch DN25, kvs10 | Belimo 2-Weg Hubventil, PN 6 Flansch , DN 25, kvs 10 m3/h Gehaeuse EN-JL1040 (GG25), schutzlackiert Mediumstemperatur 5...120 °C Kennlinie gleichprozentig Leckrate max. 0.05% vom kvs-Wert | St. | 386 | BEL2 | 1
H625S | H625S | 2-Weg Regelventil, PN16 Flansch DN25, kvs10 | Belimo 2-Weg Hubventil, PN16 Flansch, DN 25, kvs 10 Schliesskoerper nicht rostender Stahl Dichtung PTFE Mediumstemperatur max. 150° C Kennlinie A-AB gleichprozentig Leckrate A-AB max. 0.05 % von kvs | St. | 535 | BEL2 | 1
H632N | H632N | 2-Weg Regelventil, PN16 Flansch DN32, kvs16 | Belimo 2-Weg Hubventil, PN16 Flansch, DN 32, kvs 16,0 Gehaeuse und Sitz Grauguss GG25 Schliesskoerper nicht rostender Stahl Stoessel/Bypass-Sitz nicht rostender Stahl Dichtung EPDM O-Ring Mediumstemperatur max. 120° C Kennlinie A-AB gleichprozentig Leckrate A-AB max. 0.05 % von kvs | St. | 538 | BEL2 | 1
H632R | H632R | 2-Weg Regelventil, PN6 Flansch DN32, kvs16 | Belimo 2-Weg Hubventil, PN 6 Flansch, DN 32, kvs 16 m3/h Gehaeuse EN-GJL-250 (GG 25), schutzlackiert Mediumstemperatur 5...120°C Kennlinie gleichprozentig Leckrate max. 0.05% vom kvs-Wert | St. | 438 | BEL2 | 1
H640N | H640N | 2-Weg Regelventil, PN16 Flansch DN40, kvs25 | Belimo 2-Weg Hubventil, PN16 Flansch, DN 40, kvs 25 Gehaeuse und Sitz Grauguss GG25 Schliesskoerper nicht rostender Stahl Stoessel/Bypass-Sitz nicht rostender Stahl Dichtung EPDM O-Ring Mediumstemperatur max. 120° C Kennlinie A-AB gleichprozentig Leckrate A-AB max. 0.05 % von kvs | St. | 616 | BEL2 | 1
H640R | H640R | 2-Weg Regelventil, PN6 Flansch DN40, kvs25 | Belimo 2-Weg Hubventil, PN6 Flansch, DN 40, kvs 25 Gehaeuse und Sitz Grauguss GG25 Schliesskoerper nicht rostender Stahl Stoessel/Bypass-Sitz nicht rostender Stahl Dichtung EPDM O-Ring Mediumstemperatur max. 120° C Kennlinie A-AB gleichprozentig Leckrate A-AB max. 0.05 % von kvs | St. | 502 | BEL2 | 1
H640S | H640S | 2-Weg Regelventil, PN16 Flansch DN40, kvs25 | Belimo 2-Weg Hubventil, PN16 Flansch, DN 40, kvs 25 Schliesskoerper nicht rostender Stahl Dichtung PTFE Mediumstemperatur max. 150° C Kennlinie A-AB gleichprozentig Leckrate A-AB max. 0.05 % von kvs | St. | 768 | BEL2 | 1
H650N | H650N | 2-Weg Regelventil, PN16 Flansch DN50, kvs40 | Belimo 2-Weg Hubventil, PN16 Flansch, DN 50, kvs 40 Gehaeuse und Sitz Grauguss GG25 Schliesskoerper nicht rostender Stahl Stoessel/Bypass-Sitz nicht rostender Stahl Dichtung EPDM O-Ring Mediumstemperatur max. 120° C Kennlinie A-AB gleichprozentig Leckrate A-AB max. 0.05 % von kvs | St. | 764 | BEL2 | 1
H650R | H650R | 2-Weg Regelventil, PN6 Flansch DN50, kvs40 | Belimo 2-Weg Hubventil, PN6 Flansch, DN 50, kvs 40 Gehaeuse und Sitz Grauguss GG25 Schliesskoerper nicht rostender Stahl Stoessel/Bypass-Sitz nicht rostender Stahl Dichtung EPDM O-Ring Mediumstemperatur max. 120° C Kennlinie A-AB gleichprozentig Leckrate A-AB max. 0.05 % von kvs | St. | 620 | BEL2 | 1
H664N | H664N | 2-Weg Regelventil, PN16 Flansch DN65, kvs58 | Belimo 2-Weg Hubventil, PN16 Flansch, DN 65, kvs 58 Gehaeuse und Sitz Grauguss GG25 Schliesskoerper nicht rostender Stahl Stoessel/Bypass-Sitz nicht rostender Stahl Dichtung EPDM O-Ring Mediumstemperatur max. 120° C Kennlinie A-AB gleichprozentig Leckrate A-AB max. 0.05 % von kvs | St. | 922 | BEL2 | 1
H664R | H664R | 2-Weg Regelventil, PN6 Flansch DN65, kvs58 | Belimo 2-Weg Hubventil, PN6 Flansch, DN 65, kvs 58 Gehaeuse und Sitz Grauguss GG25 Schliesskoerper nicht rostender Stahl Stoessel/Bypass-Sitz nicht rostender Stahl Dichtung EPDM O-Ring Mediumstemperatur max. 120° C Kennlinie A-AB gleichprozentig Leckrate A-AB max. 0.05 % von kvs | St. | 750 | BEL2 | 1
H665N | H665N | 2-Weg Regelventil, PN16 Flansch DN65, kvs63 | 2-Weg Hubventil, PN16 Flansch, DN 65, kvs 63 Gehaeuse und Sitz Grauguss GG25 Schliesskoerper nicht rostender Stahl Stoessel/Bypass-Sitz nicht rostender Stahl Dichtung EPDM O-Ring Mediumstemperatur max. 120° C Kennlinie A-AB gleichprozentig Leckrate A-AB max. 0.05 % von kvs | St. | 1301 | BEL2 | 1
H679N | H679N | 2-Weg Regelventil, PN16 Flansch DN80, kvs90 | Belimo 2-Weg Hubventil, PN16 Flansch, DN 80, kvs 90 Gehaeuse und Sitz Grauguss GG25 Schliesskoerper nicht rostender Stahl Stoessel/Bypass-Sitz nicht rostender Stahl Dichtung EPDM O-Ring Mediumstemperatur max. 120° C Kennlinie A-AB gleichprozentig Leckrate A-AB max. 0.05 % von kvs | St. | 1218 | BEL2 | 1
H679R | H679R | 2-Weg Regelventil, PN6 Flansch DN80, kvs90 | Belimo 2-Weg Hubventil, PN6 Flansch, DN 80, kvs 90 Gehaeuse und Sitz Grauguss GG25 Schliesskoerper nicht rostender Stahl Stoessel/Bypass-Sitz nicht rostender Stahl Dichtung EPDM O-Ring Mediumstemperatur max. 120° C Kennlinie A-AB gleichprozentig Leckrate A-AB max. 0.05 % von kvs | St. | 992 | BEL2 | 1
H680N | H680N | 2-Weg Regelventil, PN16 Flansch DN80, kvs100 | Belimo 2-Weg Hubventil, PN16 Flansch, DN 80, kvs 100 Gehaeuse und Sitz Grauguss GG25 Schliesskoerper nicht rostender Stahl Stoessel/Bypass-Sitz nicht rostender Stahl Dichtung EPDM O-Ring Mediumstemperatur max. 120° C Kennlinie A-AB gleichprozentig Leckrate A-AB max. 0.05 % von kvs | St. | 1520 | BEL2 | 1
H680S | H680S | 2-Weg Regelventil, PN16 Flansch DN80, kvs100 | Belimo 2-Weg Hubventil, PN16 Flansch, DN 80, kvs 100 Schliesskoerper nicht rostender Stahl Dichtung PTFE Mediumstemperatur max. 150° C Kennlinie A-AB gleichprozentig Leckrate A-AB max. 0.05 % von kvs | St. | 1540 | BEL2 | 1
H7032X16S2 | H7032X16S2 | 3-Weg Regelventil, PN25 Flansch DN32, kvs16 | Belimo3-Weg Hubventil, PN25 Flansch, DN 32, kvs 16 Stoessel/Bypass-Sitz nicht rostender Stahl Dichtung PTFE Mediumstemperatur max. 200° C Kennlinie A-AB linear Leckrate A-AB max. 0.05 % von kvs Leckrate B-AB 1% von kvs | St. | 1514 | BEL2 | 1
H7100N | H7100N | 3-Weg Regelventil, PN16 Flansch DN100, kvs145 | Belimo 3-Weg Hubventil, PN16 Flansch, DN 100, kvs 145 Gehaeuse und Sitz Grauguss GG25 Schliesskoerper nicht rostender Stahl Stoessel/Bypass-Sitz nicht rostender Stahl Dichtung EPDM O-Ring Mediumstemperatur max. 120° C Kennlinie A-AB gleichprozentig Kennlinie B-AB linear Leckrate A-AB max. 0.05 % von kvs Leckrate B-AB 1% von kvs Ausfuehrung Mischventil | St. | 1751 | BEL2 | 1
H7100R | H7100R | 3-Weg Regelventil, PN6 Flansch DN100, kvs145 | Belimo 3-Weg Hubventil, PN6 Flansch, DN 100, kvs 145 Gehaeuse und Sitz Grauguss GG25 Schliesskoerper nicht rostender Stahl Stoessel/Bypass-Sitz nicht rostender Stahl Dichtung EPDM O-Ring Mediumstemperatur max. 120° C Kennlinie A-AB gleichprozentig Kennlinie B-AB linear Leckrate A-AB max. 0.05 % von kvs Leckrate B-AB 1% von kvs Ausfuehrung Mischventil | St. | 1400 | BEL2 | 1
H7100S | H7100S | 3-Weg Regelventil, PN16 Flansch DN100, kvs160 | Belimo 3-Weg Hubventil, PN16 Flansch, DN 100, kvs 160 Gehaeuse und Sitz Grauguss GG25 Schliesskoerper nicht rostender Stahl Stoessel/Bypass-Sitz nicht rostender Stahl Dichtung EPDM O-Ring Mediumstemperatur max. 150° C Kennlinie A-AB gleichprozentig Kennlinie B-AB linear Leckrate A-AB max. 0.05 % von kvs Leckrate B-AB 1% von kvs Ausfuehrung Mischventil | St. | 1874 | BEL2 | 1
H711N | H711N | 3-Weg Regelventil, PN16 Flansch DN15, kvs0.63 | Belimo 3-Weg Hubventil, PN 16 Flansch , DN 15, kvs 0.63 m3/h Gehaeuse EN-JL1040 (GG25), schutzlackiert Mediumstemperatur 5...120 °C Kennlinie Regelpfad A - AB: gleichprozentig, Bypass B - AB: Linear Leckrate Regelpfad A - AB: max. 0.05% vom kvs-Wert Leckrate Bypass B - AB: max. 1% vom kvs-Wert | St. | 399 | BEL2 | 1
H711R | H711R | 3-Weg Regelventil, PN6 Flansch DN15, kvs0.63 | Belimo 3-Weg Hubventil, PN6 Flansch, DN 15, kvs 0,63 Gehaeuse und Sitz Grauguss GG25 Schliesskoerper nicht rostender Stahl Stoessel/Bypass-Sitz nicht rostender Stahl Dichtung EPDM O-Ring Mediumstemperatur max. 120° C Kennlinie A-AB gleichprozentig Kennlinie B-AB linear Leckrate A-AB max. 0.05 % von kvs Leckrate B-AB 1% von kvs Ausfuehrung Mischventil | St. | 317 | BEL2 | 1
H7125N | H7125N | 3-Weg Regelventil, PN16 Flansch DN125, kvs220 | Belimo 3-Weg Hubventil, PN16 Flansch, DN 125, kvs 220 Gehaeuse und Sitz Grauguss GG25 Schliesskoerper nicht rostender Stahl Stoessel/Bypass-Sitz nicht rostender Stahl Dichtung EPDM O-Ring Mediumstemperatur max. 120° C Kennlinie A-AB gleichprozentig Kennlinie B-AB linear Leckrate A-AB max. 0.05 % von kvs Leckrate B-AB 1% von kvs Ausfuehrung Mischventil | St. | 3112 | BEL2 | 1
H7125S | H7125S | 3-Weg Regelventil, PN16 Flansch DN125, kvs220 | Belimo 3-Weg Hubventil, PN16 Flansch, DN 125, kvs 220 Gehaeuse und Sitz Grauguss GG25 Schliesskoerper nicht rostender Stahl Stoessel/Bypass-Sitz nicht rostender Stahl Dichtung EPDM O-Ring Mediumstemperatur max. 150° C Kennlinie A-AB gleichprozentig Kennlinie B-AB linear Leckrate A-AB max. 0.05 % von kvs Leckrate B-AB 1% von kvs Ausfuehrung Mischventil | St. | 4022 | BEL2 | 1
H712N | H712N | 3-Weg Regelventil, PN16 Flansch DN15, kvs1.0 | Belimo 3-Weg Hubventil, PN16 Flansch, DN 15, kvs 1 Gehaeuse und Sitz Grauguss GG25 Schliesskoerper nicht rostender Stahl Stoessel/Bypass-Sitz nicht rostender Stahl Dichtung EPDM O-Ring Mediumstemperatur max. 120° C Kennlinie A-AB gleichprozentig Kennlinie B-AB linear Leckrate A-AB max. 0.05 % von kvs Leckrate B-AB 1% von kvs Ausfuehrung Mischventil | St. | 399 | BEL2 | 1
H712R | H712R | 3-Weg Regelventil, PN6 Flansch DN15, kvs1.0 | Belimo 3-Weg Hubventil, PN6 Flansch, DN 15, kvs 1 Gehaeuse und Sitz Grauguss GG25 Schliesskoerper nicht rostender Stahl Stoessel/Bypass-Sitz nicht rostender Stahl Dichtung EPDM O-Ring Mediumstemperatur max. 120° C Kennlinie A-AB gleichprozentig Kennlinie B-AB linear Leckrate A-AB max. 0.05 % von kvs Leckrate B-AB 1% von kvs Ausfuehrung Mischventil | St. | 317 | BEL2 | 1
H713N | H713N | 3-Weg Regelventil, PN16 Flansch DN15, kvs1.6 | Belimo 3-Weg Hubventil, PN16 Flansch, DN 15, kvs 1,6 Gehaeuse und Sitz Grauguss GG25 Schliesskoerper nicht rostender Stahl Stoessel/Bypass-Sitz nicht rostender Stahl Dichtung EPDM O-Ring Mediumstemperatur max. 120° C Kennlinie A-AB gleichprozentig Kennlinie B-AB linear Leckrate A-AB max. 0.05 % von kvs Leckrate B-AB 1% von kvs Ausfuehrung Mischventil | St. | 399 | BEL2 | 1
H713R | H713R | 3-Weg Regelventil, PN6 Flansch DN15, kvs1.6 | Belimo 3-Weg Hubventil, PN6 Flansch, DN 15, kvs 1:6 Gehaeuse und Sitz Grauguss GG25 Schliesskoerper nicht rostender Stahl Stoessel/Bypass-Sitz nicht rostender Stahl Dichtung EPDM O-Ring Mediumstemperatur max. 120° C Kennlinie A-AB gleichprozentig Kennlinie B-AB linear Leckrate A-AB max. 0.05 % von kvs Leckrate B-AB 1% von kvs Ausfuehrung Mischventil | St. | 317 | BEL2 | 1
H714N | H714N | 3-Weg Regelventil, PN16 Flansch DN15, kvs2.5 | Belimo 3-Weg Hubventil, PN16 Flansch, DN 15, kvs 2,5 Gehaeuse und Sitz Grauguss GG25 Schliesskoerper nicht rostender Stahl Stoessel/Bypass-Sitz nicht rostender Stahl Dichtung EPDM O-Ring Mediumstemperatur max. 120° C Kennlinie A-AB gleichprozentig Kennlinie B-AB linear Leckrate A-AB max. 0.05 % von kvs Leckrate B-AB 1% von kvs Ausfuehrung Mischventil | St. | 399 | BEL2 | 1
H714R | H714R | 3-Weg Regelventil, PN6 Flansch DN15, kvs2.5 | Belimo 3-Weg Hubventil, PN6 Flansch, DN 15, kvs 2,5 Gehaeuse und Sitz Grauguss GG25 Schliesskoerper nicht rostender Stahl Stoessel/Bypass-Sitz nicht rostender Stahl Dichtung EPDM O-Ring Mediumstemperatur max. 120° C Kennlinie A-AB gleichprozentig Kennlinie B-AB linear Leckrate A-AB max. 0.05 % von kvs Leckrate B-AB 1% von kvs Ausfuehrung Mischventil | St. | 317 | BEL2 | 1
H7150N | H7150N | 3-Weg Regelventil, PN16 Flansch DN150, kvs320 | Belimo 3-Weg Hubventil, PN16 Flansch, DN 150, kvs 320 Gehaeuse und Sitz Grauguss GG25 Schliesskoerper nicht rostender Stahl Stoessel/Bypass-Sitz nicht rostender Stahl Dichtung EPDM O-Ring Mediumstemperatur max. 120° C Kennlinie A-AB gleichprozentig Kennlinie B-AB linear Leckrate A-AB max. 0.05 % von kvs Leckrate B-AB 1% von kvs Ausfuehrung Mischventil | St. | 3754 | BEL2 | 1
H715N | H715N | 3-Weg Regelventil, PN16 Flansch DN15, kvs4.0 | Belimo 3-Weg Hubventil, PN16 Flansch, DN 15, kvs 4 Gehaeuse und Sitz Grauguss GG25 Schliesskoerper nicht rostender Stahl Stoessel/Bypass-Sitz nicht rostender Stahl Dichtung EPDM O-Ring Mediumstemperatur max. 120° C Kennlinie A-AB gleichprozentig Kennlinie B-AB linear Leckrate A-AB max. 0.05 % von kvs Leckrate B-AB 1% von kvs Ausfuehrung Mischventil | St. | 399 | BEL2 | 1
H715R | H715R | 3-Weg Regelventil, PN6 Flansch DN15, kvs4.0 | Belimo 3-Weg Hubventil, PN6 Flansch, DN 15, kvs 4 Gehaeuse und Sitz Grauguss GG25 Schliesskoerper nicht rostender Stahl Stoessel/Bypass-Sitz nicht rostender Stahl Dichtung EPDM O-Ring Mediumstemperatur max. 120° C Kennlinie A-AB gleichprozentig Kennlinie B-AB linear Leckrate A-AB max. 0.05 % von kvs Leckrate B-AB 1% von kvs Ausfuehrung Mischventil | St. | 317 | BEL2 | 1
H720N | H720N | 3-Weg Regelventil, PN16 Flansch DN20, kvs6.3 | Belimo 3-Weg Hubventil, PN16 Flansch, DN 20, kvs 6,3 Gehaeuse und Sitz Grauguss GG25 Schliesskoerper nicht rostender Stahl Stoessel/Bypass-Sitz nicht rostender Stahl Dichtung EPDM O-Ring Mediumstemperatur max. 120° C Kennlinie A-AB gleichprozentig Kennlinie B-AB linear Leckrate A-AB max. 0.05 % von kvs Leckrate B-AB 1% von kvs Ausfuehrung Mischventil | St. | 426 | BEL2 | 1
H720R | H720R | 3-Weg Regelventil, PN6 Flansch DN20, kvs6.3 | Belimo 3-Weg Hubventil, PN6 Flansch, DN 20, kvs 6,3 Gehaeuse und Sitz Grauguss GG25 Schliesskoerper nicht rostender Stahl Stoessel/Bypass-Sitz nicht rostender Stahl Dichtung EPDM O-Ring Mediumstemperatur max. 120° C Kennlinie A-AB gleichprozentig Kennlinie B-AB linear Leckrate A-AB max. 0.05 % von kvs Leckrate B-AB 1% von kvs Ausfuehrung Mischventil | St. | 341 | BEL2 | 1
H725N | H725N | 3-Weg Regelventil, PN16 Flansch DN25, kvs10 | Belimo 3-Weg Hubventil, PN16 Flansch, DN 25, kvs 10 Gehaeuse und Sitz Grauguss GG25 Schliesskoerper nicht rostender Stahl Stoessel/Bypass-Sitz nicht rostender Stahl Dichtung EPDM O-Ring Mediumstemperatur max. 120° C Kennlinie A-AB gleichprozentig Kennlinie B-AB linear Leckrate A-AB max. 0.05 % von kvs Leckrate B-AB 1% von kvs Ausfuehrung Mischventil | St. | 439 | BEL2 | 1
H725R | H725R | 3-Weg Regelventil, PN6 Flansch DN25, kvs10 | Belimo 3-Weg Hubventil, PN6 Flansch, DN 25, kvs 10 Gehaeuse und Sitz Grauguss GG25 Schliesskoerper nicht rostender Stahl Stoessel/Bypass-Sitz nicht rostender Stahl Dichtung EPDM O-Ring Mediumstemperatur max. 120° C Kennlinie A-AB gleichprozentig Kennlinie B-AB linear Leckrate A-AB max. 0.05 % von kvs Leckrate B-AB 1% von kvs Ausfuehrung Mischventil | St. | 352 | BEL2 | 1
H725S | H725S | 3-Weg Regelventil, PN16 Flansch DN25, Kvs 10 | Belimo 3-Weg Hubventil, PN16 Flansch, DN 25, kvs 10 | St. | 580 | BEL2 | 1
H732N | H732N | 3-Weg Regelventil, PN16 Flansch DN32, kvs16 | Belimo 3-Weg Hubventil, PN16 Flansch, DN 32, kvs 16 Gehaeuse und Sitz Grauguss GG25 Schliesskoerper nicht rostender Stahl Stoessel/Bypass-Sitz nicht rostender Stahl Dichtung EPDM O-Ring Mediumstemperatur max. 120° C Kennlinie A-AB gleichprozentig Kennlinie B-AB linear Leckrate A-AB max. 0.05 % von kvs Leckrate B-AB 1% von kvs Ausfuehrung Mischventil | St. | 490 | BEL2 | 1
H732R | H732R | 3-Weg Regelventil, PN6 Flansch DN32, kvs16 | Belimo 3-Weg Hubventil, PN6 Flansch, DN 32, kvs 16 Gehaeuse und Sitz Grauguss GG25 Schliesskoerper nicht rostender Stahl Stoessel/Bypass-Sitz nicht rostender Stahl Dichtung EPDM O-Ring Mediumstemperatur max. 120° C Kennlinie A-AB gleichprozentig Kennlinie B-AB linear Leckrate A-AB max. 0.05 % von kvs Leckrate B-AB 1% von kvs Ausfuehrung Mischventil | St. | 392 | BEL2 | 1
H740N | H740N | 3-Weg Regelventil, PN16 Flansch DN40, kvs25 | Belimo 3-Weg Hubventil, PN16 Flansch, DN 40, kvs 25 Gehaeuse und Sitz Grauguss GG25 Schliesskoerper nicht rostender Stahl Stoessel/Bypass-Sitz nicht rostender Stahl Dichtung EPDM O-Ring Mediumstemperatur max. 120° C Kennlinie A-AB gleichprozentig Kennlinie B-AB linear Leckrate A-AB max. 0.05 % von kvs Leckrate B-AB 1% von kvs Ausfuehrung Mischventil | St. | 516 | BEL2 | 1
H740R | H740R | 3-Weg Regelventil, PN6 Flansch DN40, kvs25 | Belimo 3-Weg Hubventil, PN6 Flansch, DN 40, kvs 25 Gehaeuse und Sitz Grauguss GG25 Schliesskoerper nicht rostender Stahl Stoessel/Bypass-Sitz nicht rostender Stahl Dichtung EPDM O-Ring Mediumstemperatur max. 120° C Kennlinie A-AB gleichprozentig Kennlinie B-AB linear Leckrate A-AB max. 0.05 % von kvs Leckrate B-AB 1% von kvs Ausfuehrung Mischventil | St. | 426 | BEL2 | 1
H750N | H750N | 3-Weg Regelventil, PN16 Flansch DN50, kvs40 | Belimo 3-Weg Hubventil, PN16 Flansch, DN 50, kvs 40 Gehaeuse und Sitz Grauguss GG25 Schliesskoerper nicht rostender Stahl Stoessel/Bypass-Sitz nicht rostender Stahl Dichtung EPDM O-Ring Mediumstemperatur max. 120° C Kennlinie A-AB gleichprozentig Kennlinie B-AB linear Leckrate A-AB max. 0.05 % von kvs Leckrate B-AB 1% von kvs Ausfuehrung Mischventil | St. | 567 | BEL2 | 1
H750R | H750R | 3-Weg Regelventil, PN6 Flansch DN50, kvs40 | Belimo 3-Weg Hubventil, PN6 Flansch, DN 50, kvs 40 Gehaeuse und Sitz Grauguss GG25 Schliesskoerper nicht rostender Stahl Stoessel/Bypass-Sitz nicht rostender Stahl Dichtung EPDM O-Ring Mediumstemperatur max. 120° C Kennlinie A-AB gleichprozentig Kennlinie B-AB linear Leckrate A-AB max. 0.05 % von kvs Leckrate B-AB 1% von kvs Ausfuehrung Mischventil | St. | 480 | BEL2 | 1
H764N | H764N | 3-Weg Regelventil, PN16 Flansch DN65, kvs58 | 3-Weg Hubventil, PN16 Flansch, DN 65, kvs 58 Gehaeuse und Sitz Grauguss GG25 Schliesskoerper nicht rostender Stahl Stoessel/Bypass-Sitz nicht rostender Stahl Dichtung EPDM O-Ring Mediumstemperatur max. 120° C Kennlinie A-AB gleichprozentig Kennlinie B-AB linear Leckrate A-AB max. 0.05 % von kvs Leckrate B-AB 1% von kvs Ausfuehrung Mischventil | St. | 854 | BEL2 | 1
H764R | H764R | 3-Weg Regelventil, PN6 Flansch DN65, kvs58 | Belimo 3-Weg Hubventil, PN6 Flansch, DN 65, kvs 58 Gehaeuse und Sitz Grauguss GG25 Schliesskoerper nicht rostender Stahl Stoessel/Bypass-Sitz nicht rostender Stahl Dichtung EPDM O-Ring Mediumstemperatur max. 120° C Kennlinie A-AB gleichprozentig Kennlinie B-AB linear Leckrate A-AB max. 0.05 % von kvs Leckrate B-AB 1% von kvs Ausfuehrung Mischventil | St. | 684 | BEL2 | 1
H765N | H765N | 3-Weg Regelventil, PN16 Flansch DN65, kvs63 | 3-Weg Hubventil, PN16 Flansch, DN 65, kvs 63 Gehaeuse und Sitz Grauguss GG25 Schliesskoerper nicht rostender Stahl Stoessel/Bypass-Sitz nicht rostender Stahl Dichtung EPDM O-Ring Mediumstemperatur max. 120° C Kennlinie A-AB gleichprozentig Kennlinie B-AB linear Leckrate A-AB max. 0.05 % von kvs Leckrate B-AB 1% von kvs Ausfuehrung Mischventil | St. | 1234 | BEL2 | 1
H765S | H765S | 3-Weg Regelventil, PN16 Flansch DN65, kvs63 | Belimo 3-Weg Hubventil, PN 16 Flansch , DN 65, kvs 63m3/h Gehaeuse EN-GJL-250 (GG 25), schutzlackiert Mediumstemperatur 5...150°C Kennlinie Regelpfad A - AB: gleichprozentig, Bypass B - AB: Linear Leckrate Regelpfad A - AB: max. 0.05% vom kvs-WertLeckrate Bypass B - AB: max. 1% vom kvs-Wert | St. | 1395 | BEL2 | 1
H779N | H779N | 3-Weg Regelventil, PN16 Flansch DN80, kvs90 | Belimo 3-Weg Hubventil, PN16 Flansch, DN 80, kvs 90 Gehaeuse und Sitz Grauguss GG25 Schliesskoerper nicht rostender Stahl Stoessel/Bypass-Sitz nicht rostender Stahl Dichtung EPDM O-Ring Mediumstemperatur max. 120° C Kennlinie A-AB gleichprozentig Kennlinie B-AB linear Leckrate A-AB max. 0.05 % von kvs Leckrate B-AB 1% von kvs Ausfuehrung Mischventil | St. | 1114 | BEL2 | 1
H779R | H779R | 3-Weg Regelventil, PN16 Flansch DN80, kvs90 | Belimo 3-Weg Hubventil, PN6 Flansch, DN 80, kvs 90 Gehaeuse und Sitz Grauguss GG25 Schliesskoerper nicht rostender Stahl Stoessel/Bypass-Sitz nicht rostender Stahl Dichtung EPDM O-Ring Mediumstemperatur max. 120° C Kennlinie A-AB gleichprozentig Kennlinie B-AB linear Leckrate A-AB max. 0.05 % von kvs Leckrate B-AB 1% von kvs Ausfuehrung Mischventil | St. | 894 | BEL2 | 1
H780N | H780N | 3-Weg Regelventil, PN16 Flansch DN80, kvs100 | Belimo 3-Weg Hubventil, PN16 Flansch, DN 80, kvs 100 Gehaeuse und Sitz Grauguss GG25 Schliesskoerper nicht rostender Stahl Stoessel/Bypass-Sitz nicht rostender Stahl Dichtung EPDM O-Ring Mediumstemperatur max. 120° C Kennlinie A-AB gleichprozentig Kennlinie B-AB linear Leckrate A-AB max. 0.05 % von kvs Leckrate B-AB 1% von kvs Ausfuehrung Mischventil | St. | 1417 | BEL2 | 1
H780S | H780S | 3-Weg Regelventil, PN16 Flansch DN80, kvs100 | Belimo 3-Weg Hubventil, PN 16 Flansch , DN 80, kvs 100 m3/h Gehaeuse EN-GJL-250 (GG 25), schutzlackiert Mediumstemperatur 5...150°C Kennlinie Regelpfad A - AB: gleichprozentig, Bypass B - AB: Linear Leckrate Regelpfad A - AB: max. 0.05% vom kvs-Wert Leckrate Bypass B - AB: max. 1% vom kvs-Wert | St. | 1580 | BEL2 | 1
LV230ATPC | LV230ATPC | Hubantrieb 15mm, 230V AC, 3-Pkt. , 500N, 150 sek. | Belimo Hubantrieb 500 N, 15 mm, AC 230 V, 3-Punkt Stellzeit Motor 150 s / 15 mm IP 54, Handverstellung temporaer, permanent Anschluss Klemme mit Kabel PVC 1 m | St. | 340 | BEL2 | 1
LV24AMOD | LV24AMOD | Hubantrieb 20mm, 24V AC/DC, Mod-Bus, 500N, 150sek. | Belimo Hubantrieb 500 N, 150 s einstellbar, 20 mm, AC/DC 24 V, stetig, Modbus RTU IP 54, Handverstellung temporaer, permanent Anschluss Kabel PVC 1 m | St. | 481 | BEL2 | 1
LV24AMPRE | LV24AMPRE | Hubantrieb Retrofit 20mm, 24V AC/DC, 0...10V, 500N, 150sek. | Belimo Hubantrieb (Retrofit) 500 N AC/DC 24 V, stetig, kommunikativ Kommunikation MP-Bus Laufzeit Motor 150 s / 15 mm (200 s / 20 mm) Arbeitsbereich 2...10 V variabel Stellungsrueckmeldung 2...10 V variabel IP54, Handverstellung mit Drucktaste, arretierbar Anschluss Klemmen | St. | 572 | BEL2 | 1
LV24AMPTPC | LV24AMPTPC | Hubantrieb 15mm, 24V AC/DC, 0...10V/MP-Bus, 500N, 150sek. | Belimo Hubantrieb 500 N, 15 mm, AC/DC 24 V, stetig, MP-Bus Arbeitsbereich DC (0) 0.5...10 V, einstellbar Stellungsrueckmeldung DC (0) 0.5...10 V, einstellbar Stellzeit Motor 150 s / 15 mm IP 54, Handverstellung temporaer, permanent Anschluss Klemme mit Kabel PVC 1 m | St. | 425 | BEL2 | 1
LV24ASRTPC | LV24ASRTPC | Hubantrieb 15mm, 24V AC/DC, 0...10V, 500N, 150sek. | Belimo Hubantrieb 500 N, 15 mm, AC/DC 24 V, stetig Arbeitsbereich DC 0 (2)...10 V Stellungsrueckmeldung DC (0) 2...10 V Stellzeit Motor 150 s / 15 mm IP 54, Handverstellung temporaer, permanent Anschluss Klemme mit Kabel PVC 1 m | St. | 356 | BEL2 | 1
LV24ATPC | LV24ATPC | Hubantrieb 15mm, 24V AC/DC, 3-Pkt. , 500N, 150sek. | LV24A-TPC Hubantrieb 500 N, 15 mm, AC/DC 24 V, 3-Punkt Stellzeit Motor 150 s / 15 mm IP 54, Handverstellung temporaer, permanent Anschluss Klemme mit Kabel PVC 1 m | St. | 340 | BEL2 | 1
LVC24AMPTPC | LVC24AMPTPC | Hubantrieb 15mm, 24V AC/DC, 0...10V/MP-Bus, 500N, 35sek. | Belimo Hubantrieb 500 N, 15 mm, AC/DC 24 V, stetig, MP-Bus Arbeitsbereich DC (0) 0.5...10 V, einstellbar Stellungsrueckmeldung DC (0) 0.5...10 V, einstellbar Stellzeit Motor 35 s / 15 mm IP 54, Handverstellung temporaer, permanent Anschluss Klemme mit Kabel PVC 1 m | St. | 454 | BEL2 | 1
LVC24ASRTPC | LVC24ASRTPC | Hubantrieb 15mm, 24V AC/DC, 0...10V, 500N, 35sek. | Belimo Hubantrieb 500 N, 15 mm, AC/DC 24 V, stetig Arbeitsbereich DC 0 (2)...10 V Stellungsrueckmeldung DC (0) 2...10 V Stellzeit Motor 35 s / 15 mm IP 54, Handverstellung temporaer, permanent Anschluss Klemme mit Kabel PVC 1 m | St. | 377 | BEL2 | 1
NRYD24SRSI | NRYD24SRSI | Hubantrieb Retrofit 24V, 0...10V, 35s, fuer Siemens VXG/VVG44... | Belimo Retrofit Hubantrieb 24V AC/DC, 0-10V, 35 sek. passend auf Siemens VXG/VVG44.... Ersatz fuer Siemens SQS65 SAS61.03 | St. | 301 | BEL2 | 1
NV230ARE | NV230ARE | Hubantrieb Retrofit 20mm, 230V AC, 3-Pkt. , 1000N, 150sek. | Belimo Hubantrieb Retrofit 1000 N, 20 mm, AC 230 V, 3-Punkt Stellzeit Motor 150 s / 20 mm IP 54, Handverstellung temporaer, permanent Universal-Ventiladapter beigelegt Anschluss Klemme ohne Kabel | St. | 575 | BEL2 | 1
NV230ATPC | NV230ATPC | Hubantrieb 20mm, 230V AC, 3-Pkt. , 1000N, 150sek. | Belimo Hubantrieb 1000 N, 20 mm, AC 230 V, 3-Punkt Stellzeit Motor 150 s / 20 mm IP 54, Handverstellung temporaer, permanent Anschluss Klemme mit Kabel PVC 1 m | St. | 451 | BEL2 | 1
NV24AMOD | NV24AMOD | Hubantrieb 20mm, 24V AC/DC, Mod-Bus, 1000N, 150sek. | Belimo Hubantrieb 1000 N, 150 s einstellbar, 20 mm, AC/DC 24 V, stetig, Modbus RTU IP 54, Handverstellung temporaer, permanent Anschluss Kabel PVC 1 m | St. | 551 | BEL2 | 1
NV24AMPRE | NV24AMPRE | Hubantrieb Retrofit 20mm, 24V AC/DC, 0...10V, 1000N, 150sek. | Belimo Hubantrieb Retrofit 1000 N, 20 mm, AC/DC 24 V, stetig, MP-Bus Arbeitsbereich DC (0) 0.5...10 V, einstellbar Stellungsrueckmeldung DC (0) 0.5...10 V, einstellbar Stellzeit Motor 150 s / 20 mm IP 54, Handverstellung temporaer, permanent Universal-Ventiladapter beigelegt Anschluss Klemme ohne Kabel | St. | 614 | BEL2 | 1
NV24AMPTPC | NV24AMPTPC | Hubantrieb 20mm, 24V AC/DC, MP-Bus, 1000N, 150sek. | Belimo Hubantrieb 1000 N, 20 mm, AC/DC 24 V, stetig, MP-Bus Arbeitsbereich DC (0) 0.5...10 V, einstellbar Stellungsrueckmeldung DC (0) 0.5...10 V, einstellbar Stellzeit Motor 150 s / 20 mm IP 54, Handverstellung temporaer, permanent Anschluss Klemmemit Kabel PVC 1 m | St. | 494 | BEL2 | 1
NV24ARE | NV24ARE | Hubantrieb Retrofit 20mm, 24V AC/DC, 3-Pkt. , 1000N, 150sek. | Belimo Hubantrieb Retrofit 1000 N, 20 mm, AC/DC 24 V, 3-Punkt Stellzeit Motor 150 s / 20 mm IP 54, Handverstellung temporaer, permanent Universal-Ventiladapter beigelegt Anschluss Klemme ohne Kabel | St. | 575 | BEL2 | 1
NV24ASRTPC | NV24ASRTPC | Hubantrieb 20mm, 24V AC/DC, 0...10V, 1000N, 150sek. | Belimo Hubantrieb 1000 N, 20 mm, AC/DC 24 V, stetig Arbeitsbereich DC (0) 2...10 V Stellungsrueckmeldung DC (0) 2...10 V Stellzeit Motor 150 s / 20 mm IP 54, Handverstellung temporaer, permanent Anschluss Klemme mit Kabel PVC 1 m | St. | 472 | BEL2 | 1
NV24ATPC | NV24ATPC | Hubantrieb 20mm, 24V AC/DC, 3-Pkt. , 1000N, 150sek. | Belimo Hubantrieb 1000 N, 20 mm, AC/DC 24 V, 3-Punkt Stellzeit Motor 150 s / 20 mm IP 54, Handverstellung temporaer, permanent Anschluss Klemme mit Kabel PVC 1 m | St. | 451 | BEL2 | 1
NVC24AMPRE | NVC24AMPRE | Hubantrieb Retrofit 20mm, 24V AC/DC, 0...10V, 1000N, 35sek. | Belimo Hubantrieb Retrofit 1000 N, 20 mm, AC/DC 24 V, stetig, MP-Bus Arbeitsbereich DC 2...10 V, einst. Stellungsrueckm. DC 2...10 V,einst. Stellzeit Motor 35 s / 20 mm IP 54, Handverstellung temporaer, permanent Universal-Ventiladapter beigelegt Anschluss Klemme ohne Kabel | St. | 647 | BEL2 | 1
NVC24AMPTPC | NVC24AMPTPC | Hubantrieb 20mm, 24V AC/DC, MP-Bus, 1000N, 17sek. | Belimo Hubantrieb 1000 N, 20 mm, AC/DC 24 V, stetig, MP-Bus Arbeitsbereich DC (0) 0.5...10 V, einstellbar Stellungsrueckmeldung DC (0) 0.5...10 V, einstellbar Stellzeit Motor 17 s / 20 mm IP 54, Handverstellung temporaer, permanent Anschluss Klemme mit Kabel PVC 1 m | St. | 528 | BEL2 | 1
NVC24ASRTPC | NVC24ASRTPC | Hubantrieb 20mm, 24V AC/DC, 0...10V, 1000N, 35sek. | Belimo Hubantrieb 1000 N, 20 mm, AC/DC 24 V, stetig Arbeitsbereich DC (0) 2...10 V Stellungsrueckmeldung DC (0) 2...10 V Stellzeit Motor 35 s / 20 mm IP 54, Handverstellung temporaer, permanent Anschluss Klemme mit Kabel PVC 1 m | St. | 506 | BEL2 | 1
NVK230A3 | NVK230A3 | Hubantrieb 20mm, 230VAC, 3-Pkt. , 1000N, 150sek. mit NSF | Belimo SuperCap Hubantrieb 1000 N, 20 mm, AC 230 V, 3-Punkt Stellzeit Motor 7.5 s/mm IP 54, Handverstellung temporaer Anschluss Kabel PVC 1 m Hubrichtung / Schliesspunkt waehlbar (oben/unten) Power-Off-Position einstellbar | St. | 712 | BEL2 | 1
NVK230A3RE | NVK230A3RE | Hubantrieb Retrofit 20mm, 230V AC, 3-Pkt. , 1000N, 150sek. mit NSF | Belimo SuperCap Hubantrieb Retrofit 1000 N, 20 mm, AC 230 V, 3-Punkt Stellzeit Motor 7.5 s/mm IP 54, Handverstellung temporaer Universal-Ventiladapter beigelegt Anschluss Kabel PVC 1 m Hubrichtung / Schliesspunkt waehlbar (oben/unten) Power-Off-Position einstellbar | St. | 860 | BEL2 | 1
NVK24A3TPC | NVK24A3TPC | Hubantrieb 20mm, 24V AC/DC, 3-Pkt. , 1000N, 150sek. mit NSF | Belimo SuperCap Hubantrieb 1000 N, 20 mm, AC 24 V, 3-Punkt Stellzeit Motor 150 s / 20 mm IP 54, Handverstellung temporaer Anschluss Klemme mit Kabel PVC 1 m Hubrichtung / Schliesspunkt waehlbar (oben/unten) Power-Off-Position einstellbar | St. | 730 | BEL2 | 1
NVK24AMOD | NVK24AMOD | Hubantrieb Retrofit 20mm, 24V AC/DC, 0...10V/Modbus/BACnet, 1000N, 150sek. | Belimo Hubantrieb mit Notstellfunktion 1000 N, NC / NO AC/DC 24 V, stetig, kommunikativ, hybrid Kommunikation BACnet MS/TP, Modbus RTU, MP-Bus Laufzeit Motor 150 s / 20 mm Laufzeit Notstellfunktion 35 s / 20 mm IP54, Handverstellung mit Drucktaste Anschluss Kabel 1 m PVC | St. | 854 | BEL2 | 1
NVK24AMPRE | NVK24AMPRE | Hubantrieb Retrofit 20mm, 24V AC/DC, 0...10V/MP-Bus, 1000N, 150sek. | Belimo SuperCap Hubantrieb Retrofit 1000 N, 20 mm, AC/DC 24 V, stetig, MP-Bus Arbeitsbereich DC (0) 0.5...10 V, einstellbar Stellungsrueckmeldung DC (0) 0.5...10 V, einstellbar Stellzeit Motor 150 s / 20 mm IP 54, Handverstellung temporaer Universal-Ventiladapter beigelegt Anschluss Klemme ohne Kabel Hubrichtung / Schliesspunkt waehlbar (oben/unten) Power-Off-Position einstellbar | St. | 912 | BEL2 | 1
NVK24AMPTPC | NVK24AMPTPC | Hubantrieb 20mm, 24V AC/DC, 0...10V/MP-Bus, 1000N, 150sek. | Belimo SuperCap Hubantrieb 1000 N, 20 mm, AC/DC 24 V, stetig, MP-Bus Arbeitsbereich DC (0) 0.5...10 V, einstellbar Stellungsrueckmeldung DC (0) 0.5...10 V, einstellbar Stellzeit Motor 150 s / 20 mm IP 54, Handverstellung temporaer Anschluss Klemme mit Kabel PVC 1 m Hubrichtung / Schliesspunkt waehlbar (oben/unten) Power-Off-Position einstellbar | St. | 795 | BEL2 | 1
NVK24ASRTPC | NVK24ASRTPC | Hubantrieb 20mm, 24V AC/DC, 0...10V, 1000N, 150sek. | Belimo SuperCap Hubantrieb 1000 N, 20 mm, AC/DC 24 V, stetig Arbeitsbereich DC (0) 2...10 V Stellungsrueckmeldung DC (0) 2...10 V Stellzeit Motor 150 s / 20 mm IP 54, Handverstellung temporaer Anschluss Klemme mit Kabel PVC 1 m Hubrichtung / Schliesspunkt waehlbar (oben/unten) Power-Off-Position einstellbar | St. | 755 | BEL2 | 1
NVKC24AMPRE | NVKC24AMPRE | Hubantrieb Retrofit 20mm, 24V AC/DC, 0...10V/MP-Bus, 1000N, 35sek. mit NSF | Belimo SuperCap Hubantrieb Retrofit 1000 N, 20 mm, AC/DC 24 V, stetig, MP-Bus Arbeitsbereich DC (0) 0.5...10 V, einstellbar Stellungsrueckmeldung DC (0) 0.5...10 V, einstellbar Stellzeit Motor 35 s / 20 mm IP 54, Handverstellung temporaer Universal-Ventiladapter beigelegt Anschluss Klemme ohne Kabel Hubrichtung / Schliesspunkt waehlbar (oben/unten) Power-Off-Position einstellbar | St. | 971 | BEL2 | 1
NVKC24AMPTPC | NVKC24AMPTPC | Hubantrieb 20mm, 24V AC/DC, 0...10V/MP-Bus, 1000N, 35sek. mit NSF | Belimo Hubantrieb mit Notstellfunktion 1000 N, NC / NO AC/DC 24 V, stetig, kommunikativ Kommunikation MP-Bus Laufzeit Motor 35 s / 20 mm Laufzeit Notstellfunktion 35 s / 20 mm Arbeitsbereich 2...10 V veraenderbar Stellungsrueckmeldung 2...10 V veraenderbar IP54, Handverstellung mit Drucktaste Anschluss Klemmen mit Kabel 1 m PVC | St. | 852 | BEL2 | 1
RV24AMF | RV24AMF | Hubantrieb 40mm, 24V AC/DC, 0...10V, 4500N, 150sek. | Belimo Hubantrieb 4500 N, 40 mm, AC/DC 24 V, stetig Arbeitsbereich DC (0) 2...10 V Stellungsrueckmeldung DC (0) 2...10 V Stellzeit Motor 150 s / 40 mm IP 54, Handverstellung temporaer, permanent Anschluss Kabel PVC 1 m | St. | 1360 | BEL2 | 1
RV24AMFRE | RV24AMFRE | Hubantrieb Retrofit 50mm, 24V AC/DC, 0...10V, 4500N, 150sek. | Belimo Hubantrieb Retrofit 4500 N, 50 mm, AC/DC 24 V, stetig, multifunktional Stellzeit Motor 150 s / 50 mm Arbeitsbereich DC 2...10 V, einst. Stellungsrueckm. DC 2...10 V,einst. IP 54, Handverstellung temporaer, perm. Anschluss Kabel PVC 1 m Universal-Ventiladapter beigelegt | St. | 1651 | BEL2 | 1
RV24ASR | RV24ASR | Hubantrieb 40mm, 24V AC/DC, 0...10V, 4500N, 150sek. | Belimo Hubantrieb 4500 N, 40 mm, AC/DC 24 V, stetig Arbeitsbereich DC (0) 2...10 V Stellungsrueckmeldung DC (0) 2...10 V Stellzeit Motor 150 s / 40 mm IP 54, Handverstellung temporaer, permanent Anschluss Kabel PVC 1 m | St. | 1238 | BEL2 | 1
S2AH | S2AH | Hilfsschalterpaar | Hilfsschalter aufsteckbar 2 x EPU, 1mA...3 (0.5) A, AC 250 V Schaltpunkt einstellbar 0...100 % Passend zu: LV..A, NV..A, SV..A AVK..A, EV..A, RV..A | St. | 130 | BEL2 | 1
SV230ATPC | SV230ATPC | Hubantrieb 20mm, 230V AC, 3-Pkt. , 1500N, 150sek. | Belimo Hubantrieb 1500 N, 20 mm, AC 230 V, 3-Punkt Stellzeit Motor 150 s / 20 mm IP 54, Handverstellung temporaer, permanent Anschluss Klemme mit Kabel PVC 1 m | St. | 598 | BEL2 | 1
SV24AMOD | SV24AMOD | Hubantrieb 20mm, 24V AC/DC, MP-Bus, 1500N, 150sek. | Belimo Hubantrieb 1500 N, 20 mm, AC/DC 24 V BACnet MS/TP, Modbus RTU, MP-Bus Arbeitsbereich DC (0) 0.5...10 V, einstellbar Stellungsrueckmeldung DC (0) 2...10 V Stellzeit Motor 90...150 s / 20 mm IP 54, Handverstellung temporaer, permanent Anschluss Klemme mit Kabel PVC 1 m | St. | 717 | BEL2 | 1
SV24AMPRE | SV24AMPRE | Hubantrieb Retrofit 20mm, 24V AC/DC,0...10V, 1500N, 150sek. | Belimo Hubantrieb Retrofit 1500 N, 20 mm, AC/DC 24 V, stetig, MP-Bus Arbeitsbereich DC 2...10 V, einst. Stellungsrueckm. DC 2...10 V,einst. Stellzeit Motor 150 s / 20 mm IP 54, Handverstellung temporaer, permanent Universal-Ventiladapter beigelegt Anschluss Klemme ohne Kabel | St. | 782 | BEL2 | 1
SV24AMPTPC | SV24AMPTPC | Hubantrieb 20mm, 24V AC/DC, MP-Bus, 1500N, 150sek. | Belimo Hubantrieb 1500 N, 20 mm, AC/DC 24 V, stetig, MP-Bus Arbeitsbereich DC (0) 0.5...10 V, einstellbar Stellungsrueckmeldung DC (0) 0.5...10 V, einstellbar Stellzeit Motor 150 s / 20 mm IP 54, Handverstellung temporaer, permanent Anschluss Klemmemit Kabel PVC 1 m | St. | 661 | BEL2 | 1
SV24ASRTPC | SV24ASRTPC | Hubantrieb 20mm, 24V AC/DC, 0...10V, 1500N, 150sek. | Belimo Hubantrieb 1500 N, 20 mm, AC/DC 24 V, stetig Arbeitsbereich DC (0) 2...10 V Stellungsrueckmeldung DC (0) 2...10 V Stellzeit Motor 150 s / 20 mm IP 54, Handverstellung temporaer, permanent Anschluss Klemme mit Kabel PVC 1 m | St. | 633 | BEL2 | 1
SV24ATPC | SV24ATPC | Hubantrieb 20mm, 24V AC/DC, 3-Pkt. , 1500N, 150sek. | Belimo Hubantrieb 1500 N, 20 mm, AC/DC 24 V, 3-Punkt Stellzeit Motor 150 s / 20 mm IP 54, Handverstellung temporaer, permanent Anschluss Klemme mit Kabel PVC 1 m | St. | 598 | BEL2 | 1
SVC24AMPTPC | SVC24AMPTPC | Hubantrieb 20mm, 24V AC/DC, 0...10V, 1500N, 35sek. | Belimo Hubantrieb 1500 N, 20 mm, AC/DC 24 V, stetig, MP-Bus Arbeitsbereich DC 2...10 V, einst. Stellungsrueckm. DC 2...10 V,einst. Stellzeit Motor 35 s / 20 mm IP 54, Handverstellung temporaer, permanent Anschluss Klemme mit Kabel PVC 1 m | St. | 710 | BEL2 | 1
SVC24ASRTPC | SVC24ASRTPC | Hubantrieb 20mm, 24V AC/DC, 0...10V, 1500N, 35sek. | Belimo Hubantrieb 1500 N, 20 mm, AC/DC 24 V, stetig Arbeitsbereich DC 2...10 V, einst. Stellungsrueckm. DC 2...10 V,einst. Stellzeit Motor 35 s / 20 mm IP 54, Handverstellung temporaer, permanent Anschluss Klemme mit Kabel PVC 1 m | St. | 678 | BEL2 | 1
SVL24AMPRE | SVL24AMPRE | Hubantrieb Retrofit 50mm, 24V AC/DC, 0...10V, 1500N, 150sek. | Belimo Hubantrieb Retrofit 1500 N, 50 mm AC/DC 24 V, stetig, MP-Bus Stellzeit Motor 150 s / 50 mm Arbeitsbereich DC 2...10 V, einst. Stellungsrueckm. DC 2...10 V,einst. IP 54, Handverstellung temporaer, perm. Universal-Ventiladapter beigelegt Anschluss Klemme ohne Kabel | St. | 1218 | BEL2 | 1
ZH4515 | ZH4515 | Rohrverschraubung aus Temperguss, schwarz 1/2 Rp | Belimo Rohrverschraubung aus Temperguss, schwarz G 1 1/8 x Rp 1/2, DN15 inkl. Dichtungsring | St. | 10.8 | BEL2 | 1
ZH4520 | ZH4520 | Rohrverschraubung aus Temperguss, schwarz G1 1/4 x 3/4 Rp | Belimo Rohrverschraubung aus Temperguss, schwarz G1 1/4 x Rp 3/4, DN20 inkl. Dichtungsring | St. | 12.2 | BEL2 | 1
ZH4525 | ZH4525 | Rohrverschraubung aus Temperguss, schwarz G1 1/2 x 1 Rp | Belimo Rohrverschraubung aus Temperguss, schwarz G 1 1/2 x Rp 1, DN25 inkl. Dichtungsring | St. | 14.4 | BEL2 | 1
ZH4532 | ZH4532 | Rohrverschraubung aus Temperguss, schwarz 1 1/4 Rp | Belimo Rohrverschraubung aus Temperguss, schwarz G 2 xRp 1 1/4, DN32 inkl. Dichtungsring | St. | 21.5 | BEL2 | 1
ZH4540 | ZH4540 | Rohrverschraubung aus Temperguss, schwarz DN40 | Belimo Rohrverschraubung aus Temperguss, schwarz G 2 1/4 x Rp 1 1/2, DN40 inkl. Dichtungsring | St. | 26.6 | BEL2 | 1
ZH4550 | ZH4550 | Rohrverschraubung aus Temperguss, schwarz DN50 | Belimo Rohrverschraubung aus Temperguss, schwarz G 2 3/4 x Rp 2, DN50 inkl. Dichtungsring | St. | 36.2 | BEL2 | 1
ZH515 | ZH515 | Blindverschraubung DN15 | Blindverschraubung DN15 Aussengewinde R 1 1/8 Blindscheibe, Ueberwurfmutter, Flachdichtung | St. | 10.9 | BEL2 | 1
ZH520 | ZH520 | Blindverschraubung DN20 | Blindverschraubung DN20 Aussengewinde R 1 1/4 Blindscheibe, Ueberwurfmutter, Flachdichtung | St. | 10.9 | BEL2 | 1
ZH525 | ZH525 | Blindverschraubung DN25 | Blindverschraubung DN25 Aussengewinde R 1 1/2 Blindscheibe, Ueberwurfmutter, Flachdichtung | St. | 12.5 | BEL2 | 1
ZH532 | ZH532 | Blindverschraubung DN32 | Blindverschraubung DN32 Aussengewinde R 2 Blindscheibe, Ueberwurfmutter, Flachdichtung | St. | 19.5 | BEL2 | 1
ZH540 | ZH540 | Blindverschraubung DN40 | Blindverschraubung DN40 Aussengewinde R 2 1/4 Blindscheibe, Ueberwurfmutter, Flachdichtung | St. | 23.2 | BEL2 | 1
ZH550 | ZH550 | Blindverschraubung DN50 | Blindverschraubung DN50 Aussengewinde R 2 3/4 Blindscheibe, Ueberwurfmutter, Flachdichtung | St. | 27 | BEL2 | 1
ZNVC | ZNVC | Kupplung Ersatzteile fuer NG-Hubhantriebe | Belimo Kupplung Ersatzteile fuer NG-Hubhantriebe | St. | 17.4525 | BEL2 | 1
ZRI001 | ZRI001 | Belimo Distanzring, F04/F05, Hoehe 22 mm | Belimo Distanzring F04/F05, Hoehe 22 mm | St. | 107 | BEL2 | 1
22PE1UC | 22PE1UC | Thermischer Energiezaehler, AC/DC 24 V, DN 15, 1.5 m3/h | Belimo Thermischer Energiezaehler, AC/DC 24 V, DN 15, G3/4, BL=110mm, Qp 1.5 m3/h fuer Kalt- und Warmwasser, Wasser mit Glykol bis max. 50% vol. Messwerte: Durchfluss und Temperatur Ausgangssignal: BACnet, Modbus, MP-Bus, 0...10 V Mitgelieferte Teile: Schutztuelle fuer RJ-Anschlussmodul mit Bride, Tauchhuelse, Daemmschale | St. | 1011.0002 | BEL3 | 1
22PE1UD | 22PE1UD | Thermischer Energiezaehler, AC/DC 24 V, DN 20, 2,5m3/h | Belimo Thermischer Energiezaehler, AC/DC 24 V, DN 20, G1, BL=130mm, Qp 2.5 m3/h fuer Kalt- und Warmwasser, Wasser mit Glykol bis max. 50% vol. Messwerte: Durchfluss und Temperatur Ausgangssignal: BACnet, Modbus, MP-Bus, 0...10 V Mitgelieferte Teile: Schutztuelle fuer RJ-Anschlussmodul mit Bride, Tauchhuelse, Daemmschale | St. | 1134.0002 | BEL3 | 1
22PE1UE | 22PE1UE | Thermischer Energiezaehler, AC/DC 24 V, DN 25, 3,5m3/h | Belimo Thermischer Energiezaehler, AC/DC 24 V, DN 25, G1 1/4, BL=135mm, Qp 3.5 m3/h fuer Kalt- und Warmwasser, Wasser mit Glykol bis max. 50% vol. Messwerte: Durchfluss und Temperatur Ausgangssignal: BACnet, Modbus, MP-Bus, 0...10 V Mitgelieferte Teile: Schutztuelle fuer RJ-Anschlussmodul mit Bride, Tauchhuelse, Daemmschale | St. | 1257.0002 | BEL3 | 1
22PF1UC | 22PF1UC | Durchflusssensor Wasser DN15/PN16, 0-10V, Vmax = 1,800 m3/h | Belimo Durchflusssensor Wasser PN 16 DN 15, 2x G3/4 Volumenstrom @ FS (Full Scale) 0.5 l/s AC/DC 24 V, BACnet, Modbus, MP-Bus Ausgangsspannung 0...10 V Ultraschall-Volumenstrommessung NEMA 2 / IP54 | St. | 536.0001 | BEL3 | 1
22PF1UD | 22PF1UD | Durchflusssensor Wasser DN20/PN16, 0-10V, Vmax = 2,988 m3/h | Belimo Durchflusssensor Wasser PN 16 DN 20, 2x G1 Volumenstrom @ FS (Full Scale) 0.83 l/s AC/DC 24 V, BACnet, Modbus, MP-Bus Ausgangsspannung 0...10 V Ultraschall-Volumenstrommessung NEMA 2 / IP54 | St. | 554.0001 | BEL3 | 1
22PF1UE | 22PF1UE | Durchflusssensor Wasser DN25/PN16, 0-10V, Vmax = 4,21 m3/h | Belimo Durchflusssensor Wasser PN 16 DN 25, 2x G1 1/4 Volumenstrom @ FS (Full Scale) 1.17 l/s AC/DC 24 V, BACnet, Modbus, MP-Bus Ausgangsspannung 0...10 V Ultraschall-Volumenstrommessung NEMA 2 / IP54 | St. | 572.0001 | BEL3 | 1
22PF1UF | 22PF1UF | Durchflusssensor Wasser DN32/PN16, 0-10V, Vmax = 7,2 m3/h | Belimo Durchflusssensor Wasser PN 16 DN 32, 2x G1 1/2 Volumenstrom @ FS (Full Scale) 2.0 l/s AC/DC 24 V, BACnet, Modbus, MP-Bus Ausgangsspannung 0...10 V Ultraschall-Volumenstrommessung NEMA 2 / IP54 | St. | 598.0001 | BEL3 | 1
22PF1UG | 22PF1UG | Durchflusssensor Wasser DN40/PN16, 0-10V, Vmax = 11,98 m3/h | Belimo Durchflusssensor Wasser PN 16 DN 40, 2x G2 Volumenstrom @ FS (Full Scale) 3.33 l/s AC/DC 24 V, BACnet, Modbus, MP-Bus Ausgangsspannung 0...10 V Ultraschall-Volumenstrommessung NEMA 2 / IP54 | St. | 649.6579 | BEL3 | 1
22PF1UH | 22PF1UH | Durchflusssensor Wasser DN50/PN16, 0-10V, Vmax = 18,00 m3/h | Belimo Durchflusssensor Wasser PN 16 DN 50, 2x G2 1/2 Volumenstrom @ FS (Full Scale) 5.00 l/s AC/DC 24 V, BACnet, Modbus, MP-Bus Ausgangsspannung 0...10 V Ultraschall-Volumenstrommessung NEMA 2 / IP54 | St. | 685.579 | BEL3 | 1
EXTEF15F | EXTEF15F | Rohrverschraubung Messing vernickelt, DN15 G 3/4 x 1/2 Rp | Belimo Rohrverschraubung aus Messing vernickelt G3/4 x Rp 1/2 (DN15) inkl. Dichtungsring passend fuer EP015..., EV015... | St. | 17.2 | BEL3 | 1
EXTEF20D | EXTEF20D | Rohrverschraubung Messing vernickelt, DN20 G 1 x 3/4 Rp | Belimo Rohrverschraubung aus Messing vernickelt G1 x Rp 3/4 (DN20) inkl. Dichtungsring Set à 2 Stk. passend fuer Durchflusssenor 22PFxxx | St. | 96.2 | BEL3 | 1
EXTEF20F | EXTEF20F | Rohrverschraubung Messing vernickelt, DN20 G 1 x 3/4 Rp | Belimo Rohrverschraubung aus Messing vernickelt G1 x Rp 3/4 (DN20) inkl. Dichtungsring passend fuer EP020..., EV020... | St. | 50.8 | BEL3 | 1
EXTEF25F | EXTEF25F | Rohrverschraubung Messing vernickelt, DN25 G 1 1/4 x 1 Rp | Belimo Rohrverschraubung aus Messing vernickelt G1 1/4 x Rp 1 (DN25) inkl. Dichtungsring passend fuer EP025..., EV025... | St. | 58.9 | BEL3 | 1
EXTEF32F | EXTEF32F | Rohrverschraubung Messing vernickelt, DN32 G 1 1/2 x 1 1/4 Rp | Belimo Rohrverschraubung aus Messing vernickelt G1 1/2 x Rp 1 1/4 (DN32) inkl. Dichtungsring passend fuer EP032..., EV032... | St. | 84.2 | BEL3 | 1
EXTEF40A | EXTEF40A | MID-Zubehoerset ohne Passstueck, DN 40 | Belimo MID-Zubehoerset ohne Passstueck, DN 40 | St. | 419.0001 | BEL3 | 1
EXTEF40F | EXTEF40F | Rohrverschraubung Messing vernickelt, DN40 G 2 x 1 1/2 Rp | Belimo Rohrverschraubung aus Messing vernickelt G2 x Rp 1 1/2 (DN40) inkl. Dichtungsring passend fuer EP040..., EV040... | St. | 101 | BEL3 | 1
EXTEF50A | EXTEF50A | MID-Zubehoerset ohne Passstueck, DN 50 | Belimo MID-Zubehoerset ohne Passstueck, DN 50 | St. | 648.0001 | BEL3 | 1
EXTEF50F | EXTEF50F | Rohrverschraubung Messing vernickelt, DN50 G 2 1/2 x 2 Rp | Belimo Rohrverschraubung aus Messing vernickelt G2 1/2 x Rp 2 (DN50) inkl. Dichtungsring passend fuer EP050..., EV050... | St. | 142 | BEL3 | 1
FM065FSZ | FM065FSZ | Durchflusssensor Wasser DN65/PN16, 0-10V, Vmax = 34,56 m3/h | Belimo Durchflusssensor Wasser PN 16 DN 65 Volumenstrom @ FS (Full Scale) 9.6 l/s AC/DC 24 V, Ausgangsspannung 0.5...10 V Ultraschall-Volumenstrommessung NEMA 2 / IP54 | St. | 945.0002 | BEL3 | 1
FM080FSZ | FM080FSZ | Durchflusssensor Wasser DN80/PN16, 0-10V, Vmax = 48,96 m3/h | Belimo Durchflusssensor Wasser PN 16 DN 80 Volumenstrom @ FS (Full Scale) 13.6 l/s AC/DC 24 V, Ausgangsspannung 0.5...10 V Ultraschall-Volumenstrommessung NEMA 2 / IP54 | St. | 1037.0002 | BEL3 | 1
FM100FSZ | FM100FSZ | Durchflusssensor Wasser DN100/PN16, 0-10V, Vmax = 86,40 m3/h | Belimo Durchflusssensor Wasser PN 16 DN 100 Volumenstrom @ FS (Full Scale) 24.0l/s AC/DC 24 V, Ausgangsspannung 0.5...10 V Ultraschall-Volumenstrommessung NEMA 2 / IP54 | St. | 1130.0002 | BEL3 | 1
FM125FSZ | FM125FSZ | Durchflusssensor Wasser DN125/PN16, 0-10V, Vmax = 135,00 m3/h | Belimo Durchflusssensor Wasser PN 16 DN 125 Volumenstrom @ FS (Full Scale) 37.5l/s AC/DC 24 V, Ausgangsspannung 0.5...10 V Ultraschall-Volumenstrommessung NEMA 2 / IP54 | St. | 1222.0002 | BEL3 | 1
FM150FSZ | FM150FSZ | Durchflusssensor Wasser DN150/PN16, 0-10V, Vmax = 194,40 m3/h | Belimo Durchflusssensor Wasser PN 16 DN 150 Volumenstrom @ FS (Full Scale) 54.0l/s AC/DC 24 V, Ausgangsspannung 0.5...10 V Ultraschall-Volumenstrommessung NEMA 2 / IP54 | St. | 1315.0002 | BEL3 | 1
A3RM10N | A3RM10N | 5-Stufentrafo 400V, 10,0A, IP00 | 3-Phasen (400V), 5-Stufen Transformator - 400V / 280V / 230V / 180V / 130V - mit zusaetzlicher Klemme bei 0V und 400V max. 10,0 A, IP00 | Satz | 272 | BRE0 | 1
A3RM14N | A3RM14N | 5-Stufentrafo 400V, 14,0A, IP00 | 3-Phasen (400V), 5-Stufen Transformator - 400V / 280V / 230V / 180V / 130V - mit zusaetzlicher Klemme bei 0V und 400V max. 14,0 A, IP00 | Satz | 395 | BRE0 | 1
A3RM2N | A3RM2N | 5-Stufentrafo 400V, 2,0A, IP00 | 3-Phasen (400V), 5-Stufen Transformator - 400V / 280V / 230V / 180V / 130V - mit zusaetzlicher Klemme bei 0V und 400V max. 2,0 A, IP00 | Satz | 108 | BRE0 | 1
A3RM3N | A3RM3N | 5-Stufentrafo 400V, 3,0A, IP00 | 3-Phasen (400V), 5-Stufen Transformator - 400V / 280V / 230V / 180V / 130V - mit zusaetzlicher Klemme bei 0V und 400V max. 3,0 A, IP00 | Satz | 135 | BRE0 | 1
A3RM4N | A3RM4N | 5-Stufentrafo 400V, 4,0A, IP00 | 3-Phasen (400V), 5-Stufen Transformator - 400V / 280V / 230V / 180V / 130V - mit zusaetzlicher Klemme bei 0V und 400V max. 4,0 A, IP00 | Satz | 156 | BRE0 | 1
A3RM7N | A3RM7N | 5-Stufentrafo 400V, 7,0A, IP00 | 3-Phasen (400V), 5-Stufen Transformator - 400V / 280V / 230V / 180V / 130V - mit zusaetzlicher Klemme bei 0V und 400V max. 7,0 A, IP00 | Satz | 216 | BRE0 | 1
A3RW10 | A3RW10 | 5-Stufentrafo 400V, Imax 10A, im AP-Gehaeuse IP21 | 3-Phasen, 5-Stufen Transformator 400V, max. 10,0 A, inkl. 5-Stufenschalter mit TK-Schutz und Leuchtanzeige fuer Stoerung montiert in AP-Blechgehaeuse IP21 | St. | 649 | BRE0 | 1
A3RW2 | A3RW2 | 5-Stufentrafo 400V, Imax 2.0A, im AP-Gehaeuse IP21 | 3-Phasen, 5-Stufen Transformator 400V, max. 2,0 A, inkl. 5-Stufenschalter mit TK-Schutz und Leuchtanzeige fuer Stoerung montiert in AP-Blechgehaeuse IP21 | St. | 275 | BRE0 | 1
A3RW4 | A3RW4 | 5-Stufentrafo 400V, Imax 4.0A, im AP-Gehaeuse IP21 | 3-Phasen, 5-Stufen Transformator 400V, max. 4,0 A, inkl. 5-Stufenschalter mit TK-Schutz und Leuchtanzeige fuer Stoerung montiert in AP-Blechgehaeuse IP21 | St. | 330 | BRE0 | 1
A3RW7 | A3RW7 | 5-Stufentrafo 400V, Imax 7.0A, im AP-Gehaeuse IP21 | 3-Phasen, 5-Stufen Transformator 400V, max. 7,0 A, inkl. 5-Stufenschalter mit TK-Schutz und Leuchtanzeige fuer Stoerung montiert in AP-Blechgehaeuse IP21 | St. | 490 | BRE0 | 1
ARM10N | ARM10N | 5-Stufentrafo 230V, 10,0A, IP00 | 1-Phasen (230V), 5-Stufen Transformator - 230V / 170V / 135V / 105V / 80V - mit zusaetzl. Klemme bei 0V und 230V max. 10,0 A, IP00 | St. | 157 | BRE0 | 1
ARM14N | ARM14N | 5-Stufentrafo 230V, 14,0A, IP00 | 1-Phasen (230V), 5-Stufen Transformator - 230V / 170V / 135V / 105V / 80V - mit zusaetzl. Klemme bei 0V und 230V max. 14,0 A, IP00 | St. | 186 | BRE0 | 1
ARM2N | ARM2N | 5-Stufentrafo 230V, 2,0A, IP00 | 1-Phasen (230V), 5-Stufen Transformator - 230V / 180V / 155V / 135V / 115V - mit zusaetzl. Klemme bei 0V und 230V max. 2,0 A, IP00 | St. | 49 | BRE0 | 1
ARM3N | ARM3N | 5-Stufentrafo 230V, 3,0A, IP00 | 1-Phasen (230V), 5-Stufen Transformator - 230V / 180V / 155V / 135V / 115V - mit zusaetzl. Klemme bei 0V und 230V max. 3,0 A, IP00 | St. | 57 | BRE0 | 1
ARM5N | ARM5N | 5-Stufentrafo 230V, 5,0A, IP00 | 1-Phasen (230V), 5-Stufen Transformator - 230V / 180V / 155V / 135V / 115V - mit zusaetzl. Klemme bei 0V und 230V 5,0 A, IP00 | St. | 76 | BRE0 | 1
ARM7N | ARM7N | 5-Stufentrafo 230V, 7,0A, IP00 | 1-Phasen (230V), 5-Stufen Transformator - 230V / 180V / 155V / 135V / 115V - mit zusaetzl. Klemme bei 0V und 230V 7,0 A, IP00 | St. | 110 | BRE0 | 1
ARW10S | ARW10S | 5-Stufentrafo 230V, 10,0A, IP54, mit Thermokontakt | 5-Stufen Drehzahlregler montiert im AP-Gehaeuse 230V, max. 10,0 A mit TK-Schutz | St. | 299 | BRE0 | 1
ARW7S | ARW7S | 5-Stufentrafo 230V, 7,0A, IP54, mit Thermokontakt | 5-Stufen Drehzahlregler montiert im AP-Gehaeuse 230V, max. 7,0 A mit TK-Schutz | St. | 269 | BRE0 | 1
PSS0010 | PSS0010 | Sicherheitstransformator 230/24V, 10VA, Reiheneinbau geeignet | Sicherheitstransformator 230//24V, 10VA Schutzkl. II, IP30, gefertigt nach EN 61558 2-4, EN 61558 2-6 mit integr. sekundaer Sicherung !! aufschnappbar auf Hutschiene !! geeignet fuer Reiheneinbau 45mm | St. | 14.5 | BRE0 | 1
PSS0020 | PSS0020 | Sicherheitstransformator 230/24V, 20VA, Reiheneinbau geeignet | Sicherheitstransformator 230//24V, 20VA Schutzkl. II, IP30, gefertigt nach EN 61558 2-4, EN 61558 2-6 !! aufschnappbar auf Hutschiene !! geeignet fuer Reiheneinbau 45mm | St. | 19 | BRE0 | 1
PSS0020N | PSS0020N | Sicherheitstransformator 230/24V, 20VA, Reiheneinbau geeignet | Sicherheitstransformator 230//24V, 20VA Schutzkl. II, IP30, gefertigt nach EN 61558 2-4, EN 61558 2-6 !! aufschnappbar auf Hutschiene !! geeignet fuer Reiheneinbau 45mm | St. | 21 | BRE0 | 1
PSS0030 | PSS0030 | Sicherheitstransformator 230/24V, 30VA, Reiheneinbau geeignet | Sicherheitstransformator 230//24V, 30VA Schutzkl. II, IP30, gefertigt nach EN 61558 2-4, EN 61558 2-6 mit integr. sekundaer Sicherung !! aufschnappbar auf Hutschiene !! geeignet fuer Reiheneinbau 45mm | St. | 27 | BRE0 | 1
PSS0050N | PSS0050N | Sicherheitstransformator 230/24V, 50VA, Reiheneinbau geeignet | Sicherheitstransformator 230//24V, 50VA Schutzkl. II, IP20, gefertigt nach EN 61558 2-4, EN 61558 2-6 !! aufschnappbar auf Hutschiene !! geeignet fuer Reiheneinbau 45mm | St. | 31 | BRE0 | 1
PSS0080N | PSS0080N | Sicherheitstransformator 230/24V, 80VA, Reiheneinbau geeignet | Sicherheitstransformator 230//24V, 80VA Schutzkl. II, IP30, gefertigt nach EN 61558 2-4, EN 61558 2-6 !! aufschnappbar auf Hutschiene !! geeignet fuer Reiheneinbau 45mm | St. | 43 | BRE0 | 1
PSZ0100 | PSZ0100 | Sicherheitstransformator 230/24V, 100VA | Sicherheitstransformator 230//24V, 100VA Schutzkl. II, IP30, gefertigt nach EN 61558 2-4, EN 61558 2-6 mit integr. prim. Vorsicherung !! aufschnappbar auf Hutschiene !! | St. | 46 | BRE0 | 1
PSZ0160 | PSZ0160 | Sicherheitstransformator 230/24V, 160VA | Sicherheitstransformator 230//24V, 160VA Schutzkl. II, IP30, gefertigt nach EN 61558 2-4, EN 61558 2-6 mit integr. prim. Vorsicherung !! aufschnappbar auf Hutschiene !! | St. | 56 | BRE0 | 1
PSZ0200 | PSZ0200 | Sicherheitstransformator 230/24V, 200VA | Sicherheitstransformator 230//24V, 200VA Schutzkl. II, IP30, gefertigt nach EN 61558 2-4, EN 61558 2-6 mit integr. prim. Vorsicherung !! aufschnappbar auf Hutschiene !! | St. | 62 | BRE0 | 1
STM0100024 | STM0100024 | Sicherheitstransformator 400(230)/24V, 100VA | Steuertransformator 100VA Primaer: 400(230)V +/-15V Sekundaer: 24V AC Schutzkl. I, IP00, gefertigt nach EN 61558 2-4, EN 61558 2-6 | St. | 33 | BRE0 | 1
STM0100230 | STM0100230 | Sicherheitstransformator 400(230)/230V, 100VA | Steuertransformator 100VA Primaer: 400(230)V +/-15V Sekundaer: 230V AC Schutzkl. I, IP00, gefertigt nach EN 61558 2-4, EN 61558 2-6 | St. | 33 | BRE0 | 1
STM0160024 | STM0160024 | Sicherheitstransformator 400(230)/24V, 160VA | Steuertransformator 160VA Primaer: 400(230)V +/-15V Sekundaer: 24V AC Schutzkl. I, IP00, gefertigt nach EN 61558 2-4, EN 61558 2-6 | St. | 43 | BRE0 | 1
STM0160230 | STM0160230 | Sicherheitstransformator 400(230)/230V, 160VA | Steuertransformator 160VA Primaer: 400(230)V +/-15V Sekundaer: 230V AC Schutzkl. I, IP00, gefertigt nach EN 61558 2-4, EN 61558 2-6 | St. | 43 | BRE0 | 1
STM0200024 | STM0200024 | Sicherheitstransformator 400(230)/24V, 200VA | Steuertransformator 200VA Primaer: 400(230)V +/-15V Sekundaer: 24V AC Schutzkl. I, IP00, gefertigt nach EN 61558 2-4, EN 61558 2-6 | St. | 47.5 | BRE0 | 1
STM0200230 | STM0200230 | Sicherheitstransformator 400(230)/230V, 200VA | Steuertransformator 200VA Primaer: 400(230)V +/-15V Sekundaer: 230V AC Schutzkl. I, IP00, gefertigt nach EN 61558 2-4, EN 61558 2-6 | St. | 47.5 | BRE0 | 1
STM0250024 | STM0250024 | Sicherheitstransformator 400(230)/24V, 250VA | Steuertransformator 250VA Primaer: 400(230)V +/-15V Sekundaer: 24V AC Schutzkl. I, IP00, gefertigt nach EN 61558 2-4, EN 61558 2-6 | St. | 51 | BRE0 | 1
STM0250230 | STM0250230 | Sicherheitstransformator 400(230)/230V, 250VA | Steuertransformator 250VA Primaer: 400(230)V +/-15V Sekundaer: 230V AC Schutzkl. I, IP00, gefertigt nach EN 61558 2-4, EN 61558 2-6 | St. | 51 | BRE0 | 1
STM0320024 | STM0320024 | Sicherheitstransformator 400(230)/24V, 320VA | Steuertransformator 320VA Primaer: 400(230)V +/-15V Sekundaer: 24V AC Schutzkl. I, IP00, gefertigt nach EN 61558 2-4, EN 61558 2-6 | St. | 63 | BRE0 | 1
STM0320230 | STM0320230 | Sicherheitstransformator 400(230)/230V, 320VA | Steuertransformator 320VA Primaer: 400(230)V +/-15V Sekundaer: 230V AC Schutzkl. I, IP00, gefertigt nach EN 61558 2-4, EN 61558 2-6 | St. | 63 | BRE0 | 1
STM0400024 | STM0400024 | Sicherheitstransformator 400(230)/24V, 400VA | Steuertransformator 400VA Primaer: 400(230)V +/-15V Sekundaer: 24V AC Schutzkl. I, IP00, gefertigt nach EN 61558 2-4, EN 61558 2-6 | St. | 69 | BRE0 | 1
STM0400230 | STM0400230 | Sicherheitstransformator 400(230)/230V, 400VA | Steuertransformator 400VA Primaer: 400(230)V +/-15V Sekundaer: 230V AC Schutzkl. I, IP00, gefertigt nach EN 61558 2-4, EN 61558 2-6 | St. | 69 | BRE0 | 1
STM0500024 | STM0500024 | Sicherheitstransformator 400(230)/24V, 500VA | Steuertransformator 500VA Primaer: 400(230)V +/-15V Sekundaer: 24V AC Schutzkl. I, IP00, gefertigt nach EN 61558 2-4, EN 61558 2-6 | St. | 90 | BRE0 | 1
STM0500230 | STM0500230 | Sicherheitstransformator 400(230)/230V, 500VA | Steuertransformator 500VA Primaer: 400(230)V +/-15V Sekundaer: 230V AC Schutzkl. I, IP00, gefertigt nach EN 61558 2-4, EN 61558 2-6 | St. | 90 | BRE0 | 1
STM0630024 | STM0630024 | Sicherheitstransformator 400(230)/24V, 630VA | Steuertransformator 630VA Primaer: 400(230)V +/-15V Sekundaer: 24V AC Schutzkl. I, IP00, gefertigt nach EN 61558 2-4, EN 61558 2-6 | St. | 112 | BRE0 | 1
STM0630230 | STM0630230 | Sicherheitstransformator 400(230)/230V, 630VA | Steuertransformator 630VA Primaer: 400(230)V +/-15V Sekundaer: 230V AC Schutzkl. I, IP00, gefertigt nach EN 61558 2-4, EN 61558 2-6 | St. | 112 | BRE0 | 1
STM0800024 | STM0800024 | Sicherheitstransformator 400(230)/24V, 800VA | Steuertransformator 800VA Primaer: 400(230)V +/-15V Sekundaer: 24V AC Schutzkl. I, IP00, gefertigt nach EN 61558 2-4, EN 61558 2-6 | St. | 136 | BRE0 | 1
STM0800230 | STM0800230 | Sicherheitstransformator 400(230)/230V, 800VA | Steuertransformator 800VA Primaer: 400(230)V +/-15V Sekundaer: 230V AC Schutzkl. I, IP00, gefertigt nach EN 61558 2-4, EN 61558 2-6 | St. | 136 | BRE0 | 1
STM1000024 | STM1000024 | Sicherheitstransformator 400(230)/24V, 1000VA | Steuertransformator 1000VA Primaer: 400(230)V +/-15V Sekundaer: 24V AC Schutzkl. I, IP00, gefertigt nach EN 61558 2-4, EN 61558 2-6 | St. | 161 | BRE0 | 1
STM1000230 | STM1000230 | Sicherheitstransformator 400(230)/230V, 1000VA | Steuertransformator 1000VA Primaer: 400(230)V +/-15V Sekundaer: 230V AC Schutzkl. I, IP00, gefertigt nach EN 61558 2-4, EN 61558 2-6 | St. | 161 | BRE0 | 1
STM1600024 | STM1600024 | Sicherheitstransformator 400(230)/24V, 1600VA | Steuertransformator 1600VA Primaer: 400(230)V +/-15V Sekundaer: 24V AC Schutzkl. I, IP00, gefertigt nach EN 61558 2-4, EN 61558 2-6 | St. | 246 | BRE0 | 1
STM1600230 | STM1600230 | Sicherheitstransformator 400(230)/230V, 1600VA | Steuertransformator 1600VA Primaer: 400(230)V +/-15V Sekundaer: 230V AC Schutzkl. I, IP00, gefertigt nach EN 61558 2-4, EN 61558 2-6 | St. | 246 | BRE0 | 1
110146 | 110146 | Haltewinkel f. DRIW-E16 zur univesellen Montage | BTR Haltewinkel, HWR f. DRIW-E16 zur universellen Montage VE= 1 Stk. | St. | 51.8 | BTR0 | 1
110149 | 110149 | 2-Drahtsensor fuer DRIW-E16 | BTR 2-Drahtsensor fuer DRIW-E16 VE= 1 Stk. | St. | 67.99 | BTR0 | 1
110151 | 110151 | Haltewinkel f. DRIW-E16 zur Montage an Flacheisen | BTR Haltewinkel -HWF- f. DRIW-E16 zur Montage an Flacheisen VE= 1 Stk. | St. | 20.82 | BTR0 | 1
110175 | 110175 | Steckfassung 14-pol. 3-stoeckig, fuer Industrierelais R274 | BTR Steckfassung 14-pol. mit Schraubklemmen, 3-stoeckig Farbe: schwarz VE= 10 Stk. | St. | 6 | BTR0 | 1
110178 | 110178 | Steckfassung 14-pol. 2-stoeckig, fuer Industrierelais R274 | BTR Steckfassung 14-pol. mit Schraubklemmen, 2-stoeckig Farbe: schwarz VE= 10 Stk. | St. | 5.54 | BTR0 | 1
110185 | 110185 | BTR Steckfassung 14-pol. 3-stoeckig mit Federzug | BTR Steckfassung 14-pol. mit Federzugklemmen, 3-stoeckig Farbe: schwarz | St. | 11.43 | BTR0 | 1
11017905 | 11017905 | RC-Glied 230VAC f. Industrierelais R274 | BTR RC-Glied 230V AC 1 VPE = 10 Stueck VE= 10 Stk. | St. | 5.04 | BTR0 | 1
1101810507 | 1101810507 | Stromwandler TA mini 50/5 A f. Montage auf 35mm DIN-Schiene | BTR Stromwandler TAmini 50/5 A Wandlerverhaeltnis_50 A / 5 A Sekundaer Nennstrom: 5 A max. Einschaltstrom: 60 x Nennstrom kleiner 1 s Abmessungen B x H x T: 30 x 44 x 65 mm Betriebstemperaturbereich: -25 °C bis +50 °C Masse (BxHxT): 44 x 65 x 32 mm Schutzart: IP20 Anschlussquerschnitt: max. 2 x 2,5 mm2 VE= 1 Stk. | St. | 32.99 | BTR0 | 1
1101810508 | 1101810508 | Stromwandler TA mini 100/5 A f. Montage auf 35mm DIN-Schiene | BTR Stromwandler TAmini 100/5 A Wandlerverhaeltnis_100 A / 5 A Sekundaer Nennstrom: 5 A max. Einschaltstrom: 60 x Nennstrom kleiner 1 s Betriebstemperaturbereich: -25 °C bis +50 °C Masse (BxHxT): 44 x 65 x 32 mm Schutzart: IP20 Anschlussquerschnitt: max. 2 x 2,5 mm2 VE= 1 Stk. | St. | 32.99 | BTR0 | 1
ASDC18 | 110270 | Phasenueberwachungsrelais 3 x 230/400V AC, f. Asymmetrie, Phasenausfall- und folge, Ueber-Unterspannung | BTR Phasenueberwachungsrelais Ueberwachungsrelais zur Ueberwachung eines Drehstromanschlusses auf Asymmetrie, Phasenausfall, Phasenfolgefehler sowie Ueber- und Unterspannung. Mit externer Fehlerquittierung. Ansprechverzoegerung einstellbar Asymmetrie einstellbar Fehlerspeicher waehlbar 7-Segment-Anzeigen Betriebsspannung 230 V AC / 50 Hz Ansprechverzoegerung 0,1 bis 9,9 s Asymmetrie 5% bis 20% Schalthysterese 20 % Ueberwachungsspannung 3 x 230/400 V AC, 50 Hz Ausgangskontakt 2 Wechsler Schaltspannung max. 250 V AC/DC Dauerstrom max. 8 A Abmessungen B x H x T 50 x 68 x 65 mm VE= 1 Stk. | St. | 180.98 | BTR0 | 1
CPWE1210 | 1102810520 | Cosinus-Phi Waechter 230V, bis 10A | BTR Cosinus-Phi Waechter Betriebspannung_230 V AC Frequenzbereich_2 bis 200 Hz Eingang / Spannung Motor_230 V AC / 400 V AC Eingang / Strom_min. 0,2 A / max. 10 A Eingang / Ansprechwert cosPhi_0 bis 0,97, einstellbar Eingang / Ansprechzeit_1 bis 100s, einstellbar Ausgang_1 Wechsler (SPDT) Ausgang / Schaltspannung_max.250 V AC Ausgang / Dauerstrom_max.4 A Ausgang / Schalthaeufigkeit_1200 Schaltspiele/h Anzeige_LED gruen, rot Abmessungen B x H x T_22,5 x 75 x 95 mm Gewicht_170 g Betriebstemperaturbereich_0 °C bis +55 °C Lagertemperaturbereich_-20 °C bis +70 °C Schutzart Gehaeuse / Klemmen_IP40 / IP20 VE= 2 Stk. | St. | 126.87 | BTR0 | 1
CPWE1225 | 110281052013 | Cosinus-Phi Waechter 230V, bis 2.5 A | BTR Cosinus-Phi Waechter Betriebspannung_230 V AC Frequenzbereich_2 bis 200 Hz Eingang / Spannung Motor_230 V AC / 400 V AC Eingang / Strom_min. 0,2 A / max. 10 A Eingang / Ansprechwert cosPhi_0 bis 0,97, einstellbar Eingang / Ansprechzeit_1 bis 100s, einstellbar Ausgang_1 Wechsler (SPDT) Ausgang / Schaltspannung_max.250 V AC Ausgang / Dauerstrom_max.4 A Ausgang / Schalthaeufigkeit_1200 Schaltspiele/h Anzeige_LED gruen, rot Abmessungen B x H x T_22,5 x 75 x 95 mm Gewicht_170 g Betriebstemperaturbereich_0 °C bis +55 °C Lagertemperaturbereich_-20 °C bis +70 °C Schutzart Gehaeuse / Klemmen_IP40 / IP20 VE= 2 Stk. | St. | 126.87 | BTR0 | 1
DRIWE16024 | 1101501322 | Keilriemenwaechter 24V AC/DC fuer 2-Drahtsensoren | BTR Drehzahl- /Keilriemenwaechter Betriebsspannung_24 V AC/DC Wiederbereitschaftszeit_400 ms Ueberwachungsart_Unterdrehzahl Ueberwachungsbereich max._4200 Impulse/min. Abschaltbereich_120 Impulse/min. Sensoreingang_Zweidraht Anlaufueberbrueckung_60 s Ausgaenge_2 Wechsler (DPDT) Ausgang / Schaltspannung_250 V Ausgang / Strom_6 A Ausgang / Summenstrom_8 A / ueber alle Kontakte Anzeige_LED gruen, rot Abmessungen B x H x T_22,5 x 61,3 x 60 mm Gewicht_70 g Betriebstemperaturbereich_0 °C bis +55 °C Lagertemperaturbereich_-20 °C bis +70 °C Schutzart Gehaeuse / Klemmen_IP40 / IP20 VE= 1 Stk. | St. | 133.64 | BTR0 | 1
DRIWE16230 | 1101500522 | Keilriemenwaechter 230V AC fuer 2-Drahtsensoren | BTR Drehzahl- /Keilriemenwaechter Betriebsspannung_230 V AC Wiederbereitschaftszeit_400 ms Ueberwachungsart_Unterdrehzahl Ueberwachungsbereich max._4200 Impulse/min. Abschaltbereich_120 Impulse/min. Sensoreingang_Zweidraht Anlaufueberbrueckung_60 s Ausgaenge_2 Wechsler (DPDT) Ausgang / Schaltspannung_250 V Ausgang / Strom_6 A Ausgang / Summenstrom_8 A / ueber alle Kontakte Anzeige_LED gruen, rot Abmessungen B x H x T_22,5 x 61,3 x 60 mm Gewicht_70 g Betriebstemperaturbereich_0 °C bis +55 °C Lagertemperaturbereich_-20 °C bis +70 °C Schutzart Gehaeuse / Klemmen_IP40 / IP20 VE= 1 Stk. | St. | 133.64 | BTR0 | 1
DUWC12 | 110271 | Phasenueberwachungsrelais 400V, 2 Wechsler | BTR Phasenueberwachungsrelais fuer 3-Phasen-Netze nach VDE 0108 Betriebsspannung_3N 400/230 V, 50 Hz Toleranz_-30 % bis +10 % Verbrauch_16 VA (1,7 W) Wiederbereitschaftszeit_kleiner 300 ms Abfallspannung_kleiner 85 % Ausloeseverzoegerung_ca. 100 ms Schwellwert_195 V AC, fest Hysterese_ca. 5 %, fest Ausgang / Kontakt_2 Wechsler (DPDT), potentialfrei Ausgang / Schaltspannung_max. 250 V AC/DC Mechanische Lebensdauer_2 x 107 Schaltspiele Elektrische Lebensdauer_2 x 105 Schaltspiele Anzeige_LED rot,gruen Abmessungen B x H x T_35 x 69,3 x 60 mm Gewicht_110 g Betriebstemperaturbereich_-5 °C bis +55 °C Lagertemperaturbereich_-20 °C bis +70 °C Schutzart Gehaeuse / Klemmen_IP40 / IP20 VE= 1 Stk. | St. | 67.12 | BTR0 | 1
EIWC18230 | 11027205 | Ueberwachungsrelais von Gleich- und Wechslespannungen | BTR Stromueberwachungsrelais Betriebsspannung_230 V AC, 50 Hz Stromaufnahme_max. 15 mA Strommesseingang B1 - B3_0,01 A bis 1 A Strommesseingang B2 - B3_0,1 A bis 15 A Ansprechverzoegerung_0,1 s bis 9,9 s, einstellbar Ausgang_2 Wechsler (DPDT) Ausgang / Schaltspannung_max. 250 V AC/DC Ausgang / Dauerstrom_max. 8 A Mechanische Lebensdauer_3 x 107 Schaltspiele Elektrische Lebensdauer_1 x 105 Schaltspiele Anzeige / Fehler_2x 7-Segment-Anzeige Anzeige_LED gruen, rot Abmessungen B x H x T_50 x 69,3 x60 mm Gewicht_200 g Betriebstemperaturbereich_-5 °C bis +55 °C Lagertemperaturbereich_-20 °C bis +70 °C Schutzart Gehaeuse / Klemmen_IP40 / IP20 VE= 1 Stk. | St. | 177.13 | BTR0 | 1
ENWE12024 | 11030810 | Niveauwaechterrelais 1 Wechsler, 24V | BTR Niveauwaechter Relais Betriebsspannung_24 V AC Ansprechempfindlichkeit_5 bis 50 kOhm, einstellbar Eingang_bis zu 3 Elektroden Eingang / Elektrodenspannung_12 V Ausgang / Kontakt_2 Wechsler (DPDT) Ausgang / Schaltspannung_250 V Ausgang / Dauerstrom_6 A Ausgang / Summenstrom_8 A ueber alle Kontakte Mechanische Lebensdauer_3x107 Schaltspiele Elektrische Lebensdauer_2x105 Schaltspiele Schalthaeufigkeit_600 Schaltspiele/h Anzeige_LED gruen Abmessungen B x H x T_22,5 x 75 x 95 mm Gewicht_300 g Betriebstemperaturbereich_0 °C bis +55 °C Lagertemperaturbereich_-20 °C bis +70 °C Schutzart Gehaeuse / Klemmen_IP40 / IP20 Zubehoer: passende Sonden z.B. Tauchelektrode (TE2) oder Bodensensor (LKS1) optional erhaeltlich VE= 2 Stk. | St. | 124.55 | BTR0 | 1
ENWE12230 | 11030805 | Niveauwaechterrelais 1 Wechsler, 230V | BTR Niveauwaechter Relais Betriebsspannung_230 V AC Ansprechempfindlichkeit_5 bis 50 kOhm, einstellbar Eingang_bis zu 3 Elektroden Eingang / Elektrodenspannung_12 V Ausgang / Kontakt_2 Wechsler (DPDT) Ausgang / Schaltspannung_250 V Ausgang / Dauerstrom_6 A Ausgang / Summenstrom_8 A ueber alle Kontakte Mechanische Lebensdauer_3x107 Schaltspiele Elektrische Lebensdauer_2x105 Schaltspiele Schalthaeufigkeit_600 Schaltspiele/h Anzeige_LED gruen Abmessungen B x H x T_22,5 x 75 x 95 mm Gewicht_300 g Betriebstemperaturbereich_0 °C bis +55 °C Lagertemperaturbereich_-20 °C bis +70 °C Schutzart Gehaeuse / Klemmen_IP40 / IP20 Zubehoer: passende Sonden z.B. Tauchelektrode (TE1) oder Bodensensor (LKS1) optional erhaeltlich VE= 2 Stk. | St. | 124.55 | BTR0 | 1
EUWC18 | 11027405 | Ueberwachungsrelais von Gleich- und Wechslespannungen | BTR Ueberwachungsrelais von Gleich, und Wechselspannungen Spannung: 230V AC Ausgang: 2 Wechsler, pot-frei Schaltstrom: max. 8A (AC-1) Masse BxHxT: 50x68x65 mm VE= 1 Stk. | St. | 171.57 | BTR0 | 1
LKS1 | 110329 | Leckagesensor fuer ENW-E12, grau | BTR Leckagesensor, grau * Anschlussleitung 2 x 0,75 mm2 * Leitungslaenge 2 m * Elektrode Edelstahl * Abmessungen H x B x T 16 x 44 x 29 mm * Montage mit 1 Schraube montierbar VE= 1 Stk. | St. | 45.93 | BTR0 | 1
LTRKE12024 | 11028313 | Lueftertimerrelais fuer 2-stufige Motoren 24V AC/DC | BTR Lueftertimerrelais fuer 2-stufige Motoren Betriebsspannung AC/DC_24 V AC/DC Wiederbereitschaftszeit_ca. 20 ms Ausgang / Spannung_entspricht Betriebsspannung Ausgang / Strom max._6 A AC1 / 1,5 A AC3 Ansprechzeit Stufe 1_0 ms Ansprechzeit Stufe 2_ca. 30 ms Anzugsverzoegerung_einstellbar bis 30 s Ausschaltverzoegerung_einstellbar bis 60 s Abmessungen B x H x T_22,5 x 75 x 95 mm Gewicht_150 g Betriebstemperaturbereich_-5 °C bis +55 °C Lagertemperaturbereich_-20 °C bis +70 °C Schutzart Gehaeuse / Klemmen_IP40 / IP20 VE= 2 Stk. | St. | 110.38 | BTR0 | 1
LTRKE12230 | 1102830530 | Lueftertimerrelais fuer 2-stufige Motoren 230V AC | BTR Lueftertimerrelais fuer 2-stufige Motoren Betriebsspannung AC_230 V AC Wiederbereitschaftszeit_ca. 20 ms Ausgang / Spannung_entspricht Betriebsspannung Ausgang / Strom max._6 A AC1 / 1,5 A AC3 Ansprechzeit Stufe 1_0 ms Ansprechzeit Stufe 2_ca. 30ms Anzugsverzoegerung_einstellbar bis 30 s Ausschaltverzoegerung_einstellbar bis 60 s Abmessungen B x H x T_22,5 x 75 x 95 mm Gewicht_150 g Betriebstemperaturbereich_-5 °C bis +55 °C Lagertemperaturbereich_-20 °C bis +70 °C Schutzart Gehaeuse / Klemmen_IP40 / IP20 VE= 2 Stk. | St. | 110.38 | BTR0 | 1
MARKE08 | 110657 | Multifunktionsrelais 230AC/24VUC, 5 Funktionen, 8 Zeitbereiche | BTR Multifunktionszeitrelais Acht einstellbare Zeitbereiche von 0,15 s bis 10 h Fuenf Funktionen einstellbar 1. Einschaltverzoegert 2. Rueckfallverzoegert 3. Einschaltwischend 4. Blinkend Pause beginnend 5. Blinkend Impuls beginnend Betriebsspannung_230 V AC / 24 V AC/DC Ausgang / Kontakt_1 Wechsler (SPDT) Ausgang / Kontaktwerkstoff_AgSnO2 Ausgang / Schaltspannung_250 V Ausgang / Dauerstrom_6 A Ausgang / Schalthaeufigkeit_1200 Schaltspiele / h Wiederbereitschaftszeit_groesser 50 ms Mechanische Lebensdauer_1 x 107 Schaltspiele Elektrische Lebensdauer_1 x 105 Schaltspiele Anschlussquerschnitt_2,5 mm2 Anzeige_LED gruen, rot Abmessungen B x H x T_22,5 x 61,3 x 60 mm Gewicht_70 g Betriebstemperaturbereich_-10 °C bis +55 °C Lagertemperaturbereich_-25 °C bis +70 °C Schutzart Gehaeuse / Klemmen_IP40 / IP20 VE= 1 Stk. | St. | 50.41 | BTR0 | 1
MC274024AC | 110017101407 | Industrierelais 24V AC, 4 Wechsler | BTR Industrie Koppelrelais mit LED und Handbetaetigung Spannung: 24V AC Ausgang: 4 Wechsler, pot.-frei Schaltstrom: max. 7A (AC-1) VE= 10 Stk. | St. | 9.48 | BTR0 | 1
MC274024DC | 110017251407 | Industrierelais 24V DC, 4 Wechsler | BTR Industrie Koppelrelais mit LED und Handbetaetigung Spannung: 24V DC Ausgang: 4 Wechsler, pot.-frei Schaltstrom: max. 7A (AC-1) VE= 10 Stk. | St. | 9.48 | BTR0 | 1
MFRKE08 | 110658 | Multifunktionsrelais 230AC/24VUC, 6 Funktionen, 10 Zeitbereiche | BTR Multifunktionszeitrelais Zehn einstellbare Zeitbereiche von 0,05 s bis 30 h Sieben Funktionen einstellbar 1. Einschaltverzoegert 2. Einschaltwischend 3. Rueckfallverzoegert 4. Ausschaltwischend 5. Blinkend Pause beginnend 6. Blinkend Impuls beginnend 7. Rueckfallverzoegerung mit Sperrung Steuerkontakt B1 Betriebsspannung_230 V AC / 24 V AC/DC Ausgang / Kontakt_1 Wechsler (SPDT) Ausgang / Kontaktwerkstoff_AgSnO2 Ausgang / Schaltspannung_250 V AC/DC Ausgang / Dauerstrom_6 A Ausgang / Schalthaeufigkeit_1200 Schaltspiele / h Mechanische Lebensdauer_1 x 107 Schaltspiele Elektrische Lebensdauer_1 x 105 Schaltspiele Wiederbereitschaftszeit_MFRk-E08 / MFRk-E08 F bei 24 V AC_60 ms / 10 bis 30 ms bei 24 V DC_50 ms / 10 bis 30 ms bei 230 V AC_100ms / 10 bis 30 ms Anschlussquerschnitt_2,5 mm2 Anzeige_LED gruen, rot Abmessungen B x H x T_22,5 x 61,3 x 60 mm Gewicht_70 g Betriebstemperaturbereich_-10 °C bis +55 °C Lagertemperaturbereich_-25 °C bis +70 °C Schutzart Gehaeuse / Klemmen_IP40 / IP20VE= 1 Stk. | St. | 63.26 | BTR0 | 1
MFRKE08F | 110658412014 | Multifunktionsrelais 230AC/24VUC, 6 Funktionen, 10 Zeitbereiche | BTR Multifunktionszeitrelais Zehn einstellbare Zeitbereiche von 0,05 s bis 30 h Sechs Funktionen einstellbar 1. Einschaltverzoegert 2. Einschaltwischend 3. Rueckfallverzoegert 4. Ausschaltwischend 5. Blinkend Pause beginnend 6. Blinkend Impuls beginnend Betriebsspannung_230 V AC / 24 V AC/DC Ausgang / Kontakt_1 Wechsler (SPDT) Ausgang / Kontaktwerkstoff_AgSnO2 Ausgang / Schaltspannung_250 V AC/DC Ausgang / Dauerstrom_6 A Ausgang / Schalthaeufigkeit_1200 Schaltspiele / h Mechanische Lebensdauer_1 x 107 Schaltspiele Elektrische Lebensdauer_1 x 105 Schaltspiele Wiederbereitschaftszeit_MFRk-E08 / MFRk-E08 F bei 24 V AC_60 ms / 10 bis 30 ms bei 24 V DC_50 ms / 10 bis 30 ms bei 230 V AC_100 ms / 10 bis 30 ms Anschlussquerschnitt_2,5 mm2 Anzeige_LED gruen, rot Abmessungen B x H x T_22,5 x 61,3 x 60 mm Gewicht_70 g Betriebstemperaturbereich_-10 °C bis +55 °C Lagertemperaturbereich_-25 °C bis +70 °C Schutzart Gehaeuse / Klemmen_IP40 / IP20 VE= 1 Stk. | St. | 74.05 | BTR0 | 1
MFRKE12 | 110310412230 | Multifunktionsrelais 230AC/24VUC, 6 Funktionen, mit 2 Wechsler | BTR Multifunktionszeitrelais Vier einstellbare Zeitbereiche je Geraet 0,15 bis 800 s / 0,1 min bis 10 h Sechs Funktionen einstellbar 1. Einschaltverzoegert 2. Einschaltwischend 3. Rueckfallverzoegert 4. Ausschaltwischend 5. Blinkend Pause beginnend 6. Blinkend Impuls beginnend Betriebsspannung_230 V AC / 24 V AC/DC Ausgang / Kontakt_2 Wechsler (DPDT) Ausgang / Kontaktwerkstoff_AgNi Ausgang / Schaltspannung_250 V Ausgang / Dauerstrom_4 A Ausgang / Schalthaeufigkeit_1200 Schaltspiele / h Mechanische Lebensdauer_1 x 107 Schaltspiele Elektrische Lebensdauer_1 x 105 Schaltspiele Wiederbereitschaftszeit_groesser gleich 250 ms Anschlussquerschnitt_2,5 mm2 Anzeige_LED gruen, rot Abmessungen B x H x T_22,5 x 75 x 95 mm Gewicht_150 g Betriebstemperaturbereich_-10 °C bis +55 °C Lagertemperaturbereich_-25 °C bis +70 °C Schutzart Gehaeuse / Klemmen_IP40 / IP20 VE= 2 Stk. | St. | 101.9 | BTR0 | 1
PFD2E12 | 110292032215 | Phasenueberwachungsrelais 400V, 2 Wechsler | BTR Phasenueberwachungsrelais Spannung: 3x400/230V, N Schaltschwelle: < 85%, fest Ausgang: 2 Wechsler, pot-frei Schaltstrom: max. 6A (AC-1) Masse BxHxT: 22,5x75x100 mm VE= 2 Stk. | St. | 101.12 | BTR0 | 1
RSDE10230 | 11016005270417 | Stern-Dreick Anlauf Relais 1,5...30s | BTR Stern-Dreieck Anlaufrelais Spannung: 230V AC Einstellzeit: 1,5...30s, 50ms Ausgang: 2 Schliesser, pot-frei Schaltstrom: max. 6A (AC-1) Masse BxHxT: 22,5x75x95 mm VE= 2 Stk. | St. | 67.99 | BTR0 | 1
RSDWE10024 | 11016141280417 | Stern-Dreick Anlauf Relais 1,5...30s | BTR Stern-Dreieck Anlaufrelais Spannung: 230V AC/24VUC Einstellzeit: 1,5...30s, 50ms Ausgang: 1 Wechsler, pot-frei Schaltstrom: max. 6A (AC-1) Masse BxHxT: 22,5x70x95 mm VE= 2 Stk. | St. | 67.99 | BTR0 | 1
RTBKE10 | 110355412016 | Blinkrelais mit fest eingestellter Impulszeit 0,5s | BTR Impuls Blinkrelais Spannung: 230V AC, 24V UC Einstellzeit: 0,5 s (fest) 1:1 Ausgang: 1 Wechsler, pot-frei Schaltstrom: max. 6A (AC-1) Masse BxHxT: 22,5x75x95 mm VE= 2 Stk. | St. | 45.85 | BTR0 | 1
RTLKE10 05-10 | 110352412003 | Zeitrelais einschaltverzoegert, 230AC/24VUC, 0,5-10s | BTR Einschaltverzoegertes Zeitrelais 0,5...10s Betriebsspannung_230 V AC / 24 V AC/DC Ausgang / Kontakt_1 Wechsler (SPDT) Ausgang / Kontaktwerkstoff_AgNi Ausgang / Schaltspannung_250 V Ausgang / Dauerstrom_6 A Ausgang / Schalthaeufigkeit_1200 Schaltspiele / h Mechanische Lebensdauer_1 x 107 Schaltspiele Elektrische Lebensdauer_1 x 105 Schaltspiele Wiederbereitschaftszeit_groesser gleich 100 ms Anschlussquerschnitt_2,5 mm2 Anzeige_LED gruen, rot Abmessungen B x H x T_22,5 x 70 x 90 mm Gewicht_150 gBetriebstemperaturbereich_-10 °C bis +55 °C Lagertemperaturbereich_-25 °C bis +70 °C Schutzart Gehaeuse / Klemmen_IP40 / IP20 VE= 2 Stk. | St. | 50.57 | BTR0 | 1
RTLKE101530S | 110352412004 | Zeitrelais einschaltverzoegert, 230AC/24VUC, 1,5-30s | BTR Einschaltverzoegertes Zeitrelais 1,5...30s Betriebsspannung_230 V AC / 24 V AC/DC Ausgang / Kontakt_1 Wechsler (SPDT) Ausgang / Kontaktwerkstoff_AgNi Ausgang / Schaltspannung_250 V Ausgang / Dauerstrom_6 A Ausgang / Schalthaeufigkeit_1200 Schaltspiele / h Mechanische Lebensdauer_1 x 107 Schaltspiele Elektrische Lebensdauer_1 x 105 Schaltspiele Wiederbereitschaftszeit_groesser gleich 100 ms Anschlussquerschnitt_2,5 mm2 Anzeige_LED gruen, rot Abmessungen B x H x T_22,5 x 70 x 90 mm Gewicht_150 gBetriebstemperaturbereich_-10 °C bis +55 °C Lagertemperaturbereich_-25 °C bis +70 °C Schutzart Gehaeuse / Klemmen_IP40 / IP20 VE= 2 Stk. | St. | 50.57 | BTR0 | 1
RTLKE10360S | 110352412005 | Zeitrelais einschaltverzoegert, 230AC/24VUC, 3-60s | BTR Einschaltverzoegertes Zeitrelais Betriebsspannung_230 V AC / 24 V AC/DC Ausgang / Kontakt_1 Wechsler (SPDT) Ausgang / Kontaktwerkstoff_AgNi Ausgang / Schaltspannung_250 V Ausgang / Dauerstrom_6 A Ausgang / Schalthaeufigkeit_1200 Schaltspiele / h Mechanische Lebensdauer_1 x 107 Schaltspiele Elektrische Lebensdauer_1 x 105 Schaltspiele Wiederbereitschaftszeit_groesser gleich 100 ms Anschlussquerschnitt_2,5 mm2 Anzeige_LED gruen, rot Abmessungen B x H x T_22,5 x 70 x 90 mm Gewicht_150 g Betriebstemperaturbereich_-10 °C bis +55 °C Lagertemperaturbereich_-25 °C bis +70 °C Schutzart Gehaeuse / Klemmen_IP40 / IP20 VE= 2 Stk. | St. | 50.57 | BTR0 | 1
TE2 | 11032401 | Tauchelektrode fuer ENW-E12 | BTR Tauchelektrode fuer ENW-E12 Niveauwaechter VE= 1 Stk. | St. | 57.14 | BTR0 | 1
TERKE08 | 11067441203031 | Zeitrelais, taktgebend, 230AC/24VUC | BTR Zeitrelais Taktgebend, tp 0,15-800 s, ti 0,1 min-10 h Einstellbare Zeitbereiche Betriebsspannung_230 V AC / 24 V AC/DC Wiederbereitschaftszeit_groesser gleich 50 ms Ausgang / Kontakt_1 Wechsler (SPDT) Ausgang / Kontaktwerkstoff_AgSnO2 Ausgang / Schaltspannung_250 V Ausgang / Dauerstrom_6 A Ausgang / Schalthaeufigkeit_1200 Schaltspiele / h Mechanische Lebensdauer_3 x 107 Schaltspiele Elektrische Lebensdauer_1 x 105 Schaltspiele Anschlussquerschnitt_2,5 mm2 Anzeige_LED gruen, rot Abmessungen B x H x T_22,5 x 61,3 x 60 mm Gewicht_70 g Betriebstemperaturbereich_-10 °C bis +55 °C Lagertemperaturbereich_-25 °C bis +70 °C Schutzart Gehaeuse / Klemmen_IP40 / IP20 VE= 1 Stk. | St. | 73.07 | BTR0 | 1
TMRE120242FS | 1103161322 | Kaltleiterausloesegeraet mit Fehlerspeicher 2 Wechsler, 24V AC/DC | BTR Thermistor-/ Kaltleiterrelais mit Fehlerspeicher und Reset Spannung: 24V AC/DC Eingang: PTC, Kaltleiter Ausgang: 2 Wechsler, pot-frei Schaltstrom: max. 6A (AC-1) Masse BxHxT: 22,5x75x100 mm VE= 2 Stk. | St. | 88.18 | BTR0 | 1
TMRE120242OS | 1103151322 | Kaltleiterausloesegeraet ohne Fehlerspeicher 2 Wechsler, 24VUC | BTR Thermistor-/ Kaltleiterrelais ohne Fehlerspeicher Spannung: 24V UC Eingang: PTC, Kaltleiter Ausgang: 2 Wechsler, pot-frei Schaltstrom: max. 6A (AC-1) Masse BxHxT: 22,5x75x100 mm VE= 2 Stk. | St. | 79.71 | BTR0 | 1
TMRE122301FS | 11031605 | Kaltleiterausloesegeraet mit Fehlerspeicher 1 Wechsler, 230V | BTR Thermistor-/ Kaltleiterrelais mit Fehlerspeicher und Reset Spannung: 230V AC Eingang: PTC, Kaltleiter Ausgang: 1 Wechsler, pot-frei Schaltstrom: max. 6A (AC-1) Masse BxHxT: 22,5x75x100 mm VE= 2 Stk. | St. | 85.39 | BTR0 | 1
TMRE122301OS | 11031505 | Kaltleiterausloesegeraet ohne Fehlerspeicher 1 Wechsler, 230V | BTR Thermistor-/ Kaltleiterrelais ohne Fehlerspeicher Spannung: 230V AC Eingang: PTC, Kaltleiter Ausgang: 1 Wechsler, pot-frei Schaltstrom: max. 6A (AC-1) Masse BxHxT: 22,5x75x100 mm VE= 2 Stk. | St. | 77.08 | BTR0 | 1
TMRE122302FS | 1103160522 | Kaltleiterausloesegeraet mit Fehlerspeicher 2 Wechsler, 230V | BTR Thermistor-/ Kaltleiterrelais mit Fehlerspeicher und Reset Spannung: 230V AC Eingang: PTC, Kaltleiter Ausgang: 2 Wechsler, pot-frei Schaltstrom: max. 6A (AC-1) Masse BxHxT: 22,5x75x100 mm VE= 2 Stk. | St. | 88.18 | BTR0 | 1
TMRE122302OS | 1103150522 | Kaltleiterausloesegeraet ohne Fehlerspeicher 2 Wechsler, 230V | BTR Thermistor-/ Kaltleiterrelais ohne Fehlerspeicher und Reset Spannung: 230V AC Eingang: PTC, Kaltleiter Ausgang: 2 Wechsler, pot-frei Schaltstrom: max. 6A (AC-1) Masse BxHxT: 22,5x75x100 mm VE= 2 Stk. | St. | 79.71 | BTR0 | 1
110727 | 110727 | Beschriftungsfeld mit Loch fuer Koppelrelais Federzug | BTR Beschriftungsfeld mit Loch fuer Federzug Koppelrelais VE= 10 Stk. | St. | 0.46 | BTR1 | 1
110728 | 110728 | Durchschaltbruecke fuer Koppelrelais Federzug | BTR Durchschaltbruecke 10-pol. fuer Federzug Koppelrelais VE= 10 Stk. | St. | 3.86 | BTR1 | 1
110729 | 110729 | Beschriftungsfeld fuer Koppelrelais Federzug | BTR Beschriftungsfeld fuer Federzug Koppelrelais VE= 10 Stk. | St. | 0.46 | BTR1 | 1
8201652 | 8201652 | Verschlussstueck f. Durchschaltbruecke 85034902 | BTR Verschlussstueck f. Durchschaltbruecke 85034902 VE= 10 Stk. | St. | 0.31 | BTR1 | 1
85034902 | 85034902 | Durchschaltbruecke, 10-pol. f. KRA M4/M6/M8 | BTR Durchschaltbruecke, 10-pol. f. KRA M4/M6/M8 VE= 10 Stk. | St. | 2.95 | BTR1 | 1
820234019 | 820234019 | Beschriftungsplatte f. KRA M4/M6/M8 | BTR Beschriftungsplatte f. Koppelrelais KRA M4/M6/M8 VE= 10 Stk. | St. | 0.31 | BTR1 | 1
ADUC12 | 11043513 | Analog/Digital Umsetzter | BTR Analog/Digital Umsetzter | St. | 102.76 | BTR1 | 1
KADC12 | 110656 | Digital/Analogwandler, addierer 4x DI, max. 7,5V out | BTR Schnittstellenmodul Digital-Analogwandler mit 4 digitalen Eingaengen die als addierer ein Analogausgangssignal bilden (max. 7,5V) Spannung: 24V AC/DC Signalausgang: max. 7,5V DC Masse BxHxT [mm]: 35x68x65 Schutzart: IP20 VE= 1 Stk. | St. | 52.92 | BTR1 | 1
KDM84E | 110639 | Diodenmodul 4 Einzel- Dioden | BTR Diodenmodul mit 4 Einzeldioden fuer Verpolschutz, Entkopplung und Lichtbogenloeschung Spannung: 250V AC/DC Sperrspannung: 1000 V Masse BxHxT [mm]: 11,2x60x60 VE= 10 Stk. | St. | 19.88 | BTR1 | 1
KDM87A | 110640 | Diodenmodul 7 Dioden (Ausgang) | BTR Diodenmodul VE= 10 Stk. | St. | 30.64 | BTR1 | 1
KDS1211A | 110628 | Diodenmodul 11 Dioden (Ausgang) | BTR Diodenmodul mit 11 Dioden Anoden sind miteinander verbunden Speerspannung: 1000V Eingang/Spannung: 250V AC/DC Durchlassstrom: 1A Durchlassspannung: 1,1V bei 1A Masse BxHxT [mm]: 22,5x75x100 VE= 2 Stk. | St. | 29.1 | BTR1 | 1
KMAE08 | 110660 | Analogwertgeber 0...10V, 24V AC/DC mit H-0-A | BTR Analogwertgeber mit Potentiometer und Hand-0-Automatik Schalter Spannung: 24V AC/DC Eingang: 0...10V Ausgang: 0...10V Masse BxHxT: 22,5x60x60 mm ACHTUNG, nicht bei Honeywell oder CentraLine verwendbar, hier bitte das KMA-R08 einsetzen ! VE= 5 Stk. | St. | 46.29 | BTR1 | 1
KMAF8 | 110730 | Analogwertgeber 0...10V, 24V AC/DC, mit Federzugklemme, mit H-0-A | BTR Analogwertgeber mit Ferderkraftklemmen, Poti und Hand-0-Automatik Schalter Spannung: 24V AC/DC Eingang: 0...10V Ausgang: 0...10V Masse BxHxT: 11,2 x 88 x 60 mm ACHTUNG, nicht bei Honeywell oder CentraLine verwendbar, hier bitte das KMA-R08 einsetzen ! VE= 10 Stk. | St. | 38.36 | BTR1 | 1
KMAiE08 | 110659 | Analogwertgeber 4...20mA, 24V AC/DC mit H-0-A | BTR Analogwertgeber mit Potentiometer und Handbedienebene mit Rueckmeldung Spannung: 24V AC/DC Eingang: 0...20mA Ausgang: 0...20mA Masse BxHxT: 22,5x61,3x60 mm Art. Nr. 110659 VE=5 Stueck | St. | 46.29 | BTR1 | 1
KMAiF8 | 110731 | Analogwertgeber 4...20mA, 24V AC/DC, mit Federzugklemme, mit H-0-A | BTR Analogwertgeber mit Ferderkraftklemmen, Poti und Hand-0-Automatik Schalter Spannung: 24V AC/DC Eingang: 4...20mA Ausgang: 4...20mA Masse BxHxT: 11,2 x 88 x 60 mm VE= 10 Stk. | St. | 41.78 | BTR1 | 1
KMARE08 | 11066001 | BTR Analogwertgeber 0...10V, 24V AC/DC mit H-O-A // Honeywell Sonderausfuehrung | BTR Analogwertgeber mit Potentiometer und Hand-0-Automatik Schalter Spannung: 24V AC/DC Eingang: 0...10V Ausgang: 0...10V Masse BxHxT: 22,5x60x60 mm - Honeywell Sonderausfuehrung - VE= 5 Stk. | St. | 49.14 | BTR1 | 1
KMARF8 | 11073001 | Analogwertgeber 0...10V, 24V AC/DC, mit Federzugklemme, mit H-0-A, Honeywell Sonderausfuehrung | BTR Analogwertgeber mit Ferderkraftklemmen, Poti und Hand-0-Automatik Schalter Spannung: 24V AC/DC Eingang: 0...10V Ausgang: 0...10V Masse BxHxT: 11,2 x 88 x 60 mm - Honeywell Sonderausfuehrung - VE= 10 Stk. | St. | 40.19 | BTR1 | 1
KRAF102121 | 11070213 | Koppelbaustein 24V AC/DC 2 Wechsler, mit Federzugklemmen, ohne H-0-A | BTR Koppelbaustein mit Federkraftklemmen, 2 Wechslekontakten Spannung: 24V AC/DC Ausgaenge: 2x Wechsler, pot-frei Schaltstrom: je Relais max. 8A Masse BxHxT: 11,2x88x60 mm VE= 10 Stk. | St. | 28.94 | BTR1 | 1
KRAF821 | 11070013 | Koppelbaustein 24V AC/DC 1 Wechsler, Federzugklemmen, ohne H-0-A | BTR Koppelbaustein mit 1 Wechselkontakt mit Federanschlussklemmen Spannung: 24V AC/DC Ausgaenge: 1x Wechsler, pot-frei Schaltstrom: max. 8A Masse BxHxT: 11,2 x 88 x 60 mm VE= 10 Stk. | St. | 19.82 | BTR1 | 1
KRAM621024 | 11061513 | Koppelbaustein 24V AC/DC 1 Wechsler, ohne H-0-A | BTR Koppelbaustein mit 1 Wechselkontakt Spannung: 24V AC/DC Ausgaenge: 1x, pot-frei Schaltstrom: max. 8A Masse BxHxT: 11,2x60x60 mm VE= 10 Stk. | St. | 21.51 | BTR1 | 1
KRAM621024VDC | KRAM621024VDC | Koppelbaustein 24V DC 1 Wechsler, ohne H-0-A | BTR Koppelbaustein mit 1 Wechselkontakt Spannung: 24V DC Ausgaenge: 1x, pot-frei Schaltstrom: max. 8A Masse BxHxT: 11,2x60x60 mm VE= 10 Stk. | St. | 21.04 | BTR1 | 1
KRAM621230 | 11061505 | Koppelbaustein 230V AC 1 Wechsler, ohne H-0-A | BTR Koppelbaustein mit 1 Wechselkontakt Spannung: 230V AC Ausgaenge: 1x, pot-frei Schaltstrom: max. 8A Masse BxHxT: 11,2x60x60 mm VE= 10 Stk. | St. | 26.47 | BTR1 | 1
KRAM82121024 | 11061913 | Koppelbaustein 24V AC/DC 2 Wechsler, ohne H-O-A | BTR Koppelbaustein mit 2 Wechslekontakt Spannung: 24V AC/DC Ausgaenge: 2x Wechsler, pot-frei Schaltstrom: max. 8A Masse BxHxT: 11,2x60x60 mm VE= 10 Stk. | St. | 30.17 | BTR1 | 1
KRAM82121024DC | KRAM82121024DC | Koppelbaustein 24V DC 2 Wechsler, ohne H-O-A | BTR Koppelbaustein mit 2 Wechslekontakt Spannung: 24V DC Ausgaenge: 2x Wechsler, pot-frei Schaltstrom: max. 8A Masse BxHxT: 11,2x60x60 mm VE= 10 Stk. | St. | 29.42 | BTR1 | 1
KRAM82121230 | 11061905 | Koppelbaustein 230V AC 2 Wechsler, ohne H-0-A | BTR Koppelbaustein mit 2 Wechslekontakt Spannung: 230V AC Ausgaenge: 2x Wechsler, pot-frei Schaltstrom: max. 8A Masse BxHxT: 11,2x60x60 mm VE= 10 Stk. | St. | 33.76 | BTR1 | 1
KRASF102121 | 11070713 | Koppelbaustein 24V AC/DC 2 Wechsler, mit Federzugklemmen, mit H-0-A | BTR Koppelbaustein mit Federkraftklemmen, 2 Wechslekontakten und Hand-0-Automatik Schalter Spannung: 24V AC/DC Ausgaenge: 2x Wechsler, pot-frei Schaltstrom: je Relais max. 8A Masse BxHxT: 11,2x88x60 mm VE= 10 Stk. | St. | 30.75 | BTR1 | 1
KRASF821 | 11070613 | Koppelbaustein 24V AC/DC 1 Wechsler, mit Federzugklemmen, mit H-0-A | BTR Koppelbaustein mit 1 Wechslekontakt und Hand-0-Automatik Schalter mit Federanschlussklemmen Spannung: 24V AC/DC Ausgaenge: 1x Wechsler, pot-frei Schaltstrom: max. 8A Masse BxHxT: 11,2 x 88 x 60 mm VE= 10 Stk. | St. | 23.24 | BTR1 | 1
KRASM621 | 11061213 | Koppelbaustein 24V AC/DC 1 Wechsler, mit H-0-A | BTR Koppelbaustein mit 1 Wechslekontakt und Hand-0-Automatik Schalter Spannung: 24V AC/DC Ausgaenge: 1x Wechsler, pot-frei Schaltstrom: max. 8A Masse BxHxT: 11,2x60x60 mm VE= 10 Stk. | St. | 28.01 | BTR1 | 1
KRASRAF1021 | 11071013 | Koppelbaustein 24V AC/DC 1 Wechsler, mit Federzugklemmen, mit H-0-A + RM+ LED | BTR Koppelbaustein mit Ferderkraftklemmen, 1 Wechsler und Hand-0-Automatik Schalter mit Rueckmeldekontakt Spannung: 24V AC/DC Ausgaenge: 1x Wechsler, pot-frei Schaltstrom: max. 8A Masse BxHxT: 11,2 x 88 x 60 mm VE= 10 Stk. | St. | 26.47 | BTR1 | 1
KRASRF1021 | 11070813 | Koppelbaustein 24V AC/DC 1 Wechsler, mit Federzugklemmen, mit H-0-A + RM | BTR Koppelbaustein mit Ferderkraftklemmen, 1 Wechsler und Hand-0-Automatik Schalter mit Rueckmeldekontakt Spannung: 24V AC/DC Ausgaenge: 1x Wechsler, pot-frei Schaltstrom: max. 8A Masse BxHxT: 11,2 x 88 x 60 mm VE= 10 Stk. | St. | 24.92 | BTR1 | 1
KRASRM821 | 11064513 | Koppelbaustein 24V AC/DC 1 Wechsler, mit H-0-A + RM | BTR Koppelbaustein mit 1 Wechslekontakt und Hand-0-Automatik Schalter und Rueckmeldekontakt Spannung: 24V AC/DC Ausgaenge: 1x Wechsler, pot-frei Schaltstrom: max. 8A Masse BxHxT: 11,2x60x60 mm VE= 10 Stk. | St. | 33.13 | BTR1 | 1
KRS1E08HR3 | 110672 | Schwellwertschalter 0...10V, 24V AC/DC mit H-O-A, Ausgang 2 Schliesser | BTR Schwellwertschalter 2-stufig zum Schalten von Pumpen, Ventilatoren, Brennern, usw. 2-Stufen mit H-O-A Schalter Spannung: 24V AC/DC Eingang: 0...10V Ausgang: 2 Schliessser, pot-frei Schaltstrom: max. 6A (AC-1) Masse BxHxT: 22,5x60x60 mm VE=5 Stk. | St. | 53.24 | BTR1 | 1
KRSC123VHR | 11043413 | Schwellwertschalter fuer 3-Stufige Lueftermotoren | BTR Schwellwertschalter fuer 3-stufige Lueftermotoren Spannung: 24V AC/DC Eingang: 0...10V Ausgang: 3 Wechsler, zw.-verriegelt Schaltstrom: max. 4A Masse BxHxT: 35x68x60 mm VE= 1 Stk. | St. | 89.44 | BTR1 | 1
KRSE06 | 110655 | Schwellwertschalter 0...10V, 24V AC/DC, fester Schwellwert 3V., ohne H-0-A | BTR Schwellwertschalter mit fest voreingestellten Schwelwert bei 3,0V ohne Handschalter Spannung: 24V AC/DC Eingang: 0...10V Ausgang: 1 Wechsler, pot-frei Schaltstrom: max. 6A Hysterese: 0,5V Masse BxHxT: 17,5x60x60 mm VE= 5 Stk. | St. | 41.33 | BTR1 | 1
KRSE06H | 110661 | Schwellwertschalter 0...10V, 24V AC/DC, fester Schwellwert 3V, mit H-0-A | BTR Schwellwertschalter mit fest voreingestellten Schwelwert bei 3,0V Hand-0-Automatik Schalter Spannung: 24V AC/DC Eingang: 0...10V Ausgang: 1 Wechsler, pot-frei Schaltstrom: max. 6A Hysterese: 0,5V Masse BxHxT: 17,5x60x60 mm VE= 5 Stk. | St. | 41.33 | BTR1 | 1
KRSE08HR | 110667 | Schwellwertschalter 0...10V, 24V AC/DC | BTR Schwellwertschalter mit Hand-0-Automatik Schalter Spannung: 24V AC/DC Eingang: 0...10V Ausgang: 1 Wechsler Schaltstrom: 230V, max. 4A Masse BxHxT: 22,5x61,3x60 mm VE= 5 Stk. | St. | 45.65 | BTR1 | 1
KRSE08HR3 | 110665 | Schwellwertschalter 0...10V, 24V AC/DC 3 Stufen | BTR Schwellwertschalter mit Potentiometer und Hand-0-Automatik Schalter Spannung: 24V AC/DC Eingang: 0...10V Ausgang: 2 Stufen, 1 Wechsler Schaltstrom: 230V, max. 4A Masse BxHxT: 22,5x60x60 mm VE= 5 Stk. | St. | 53.24 | BTR1 | 1
KRSE08HRP | 110666 | Schwellwertschalter 0...10V, 24V AC/DC mit H-O-A, Ausgang 1 Wechsler | BTR Schwellwertschalter mit Potentiometer und Hand-0-Automatik Schalter Spannung: 24V AC/DC Eingang: 0...10V Ausgang: 1 Wechsler, pot-frei Schaltstrom: max. 8A Masse BxHxT: 22,5x60x60 mm VE= 5 Stk. | St. | 60.96 | BTR1 | 1
KRZE08HR | 110668132722 | Koppelbaustein fuer 2-stufige Motoransteuerung 24V AC/DC | BTR Koppelbaustein zur 2-stufigen Motoransteuerung mit Handbedienebene Spannung: 24V AC/DC Schaltspannung: max. 250V AC Schaltstrom: max. 6A (4A Dauerstrom) Masse BxHxT: 22,5x60x60 mm VE= 5 Stk. | St. | 67.62 | BTR1 | 1
KRZE08HR2 | 110676132722 | Koppelbaustein fuer 3-Pkt. Motoransteuerung 24V AC/DC | BTR Koppelbaustein zur 3-Pkt. Motoransteuerung mit Handbedienebene Spannung: 24V AC/DC Schaltspannung: max. 250V AC Schaltstrom: max. 6A (4A Dauerstrom) Masse BxHxT: 22,5x60x60 mm VE= 5 Stk. | St. | 72.41 | BTR1 | 1
LTME16 | 110280 | Lampentest-Modul, fuer 7 Lampen, Ausgang fuer Sammelmeldung, Lampentest max. 250V AC | Lampentest-Modul vereint mehrere Funktionen in einem Baustein (Einzel- bzw. Sammelmeldungen und Lampentest). An den Eingaengen (1, 3, 5, 7, 9, 11, 13) werden die ankommenden Stoermeldungen aufgelegt. An den Ausgaengen (2, 4, 6, 8,10, 12, 14) werdendie Meldelampen angeschlossen. Liegt eine Meldung an einem Eingang an, leuchtet die dazugehoerende Meldelampe auf. Gleichzeitig wird ein Signal an den Ausgang SA uebertragen. Wird ein Signal an den Eingang SE angelegt leuchten alle Meldelampen auf, ohne dass ein Signal an den Ausgang SA uebertragen wird. Eingang / Spannung: 250 V AC/DC Eingang / Sperrspannung: 1000 V Eingang / Durchlassstrom: 1 A Abmessungen B x H x T: 22,5 x 61,3 x 60 mm Monateg auf DIN-Schiene - ! Nicht fuer 230V Leuchtdioden verwenden ! - VE= 5 Stk. | St. | 28.65 | BTR1 | 1
PTC12 | 110501 | Potentialtrenner 24V AC/DC, 0...10V/0...10V mit H-O-A und Poti | BTR Potentialtrenner mit Potentiometer und Hand-0-Automatik Schalter Spannung: 24V AC/DC Eingang: 0...10V Ausgang: 0...10V / 0...20 mA Masse BxHxT: 22,5x60x60 mm VE= 1 Stk. | St. | 97.5 | BTR1 | 1
PTC12230 | 110502 | Potentialtrenner 230V AC, 0...10V/0...10V mit H-O-A und Poti | BTR Potentialtrenner mit Potentiometer und Hand-0-Automatik Schalter Spannung: 230V AC Eingang: 0...10V Ausgang: 0...10V / 0...20 mA Masse BxHxT: 22,5x60x60 mm VE= 1 Stk. | St. | 97.5 | BTR1 | 1
PTIC12 | 11050108 | Potentialtrenner 24V AC/DC, 0...10V/0...20mA mit H-O-A und Poti | BTR Potentialtrenner mit Potentiometer und Hand-0-Automatik Schalter Spannung: 24V AC/DC Eingang: 0...10V/0...20mA Ausgang: 0...10V/0...20 mA Masse BxHxT: 22,5x60x60 mm VE= 1 Stk. | St. | 97.5 | BTR1 | 1
PV10F10 | 110720 | Potentialverteiler | BTR Potentialverteiler mit Federzugklemmen, 10 Anschluesse VE= 10 Stk. | St. | 14.72 | BTR1 | 1
RM2121 | 11050710 | Industrierelais 24V AC, 2 Wechsler | BTR Industrie Koppelrelais mit LED inkl. Schraubsockel Spannung: 24V AC Ausgang: 2 Wechsler, pot.-frei Schaltstrom: max. 8A (AC-1) VE= 10 Stk. | St. | 15.78 | BTR1 | 1
RM2121-24VDC | 11050725 | Industrierelais 24V DC, 2 Wechsler | BTR Industrie Koppelrelais mit LED inkl. Schraubsockel Spannung: 24V DC Ausgang: 2 Wechsler, pot.-frei Schaltstrom: max. 8A (AC-1) VE= 10 Stk. | St. | 14.26 | BTR1 | 1
RM3-230VAC | 11051005 | Industrierelais 230V AC, 2 Wechsler | BTR Industrie Koppelrelais mit LED inkl. Schraubsockel 3-toeckig Spannung: 230V AC Ausgang: 2 Wechsler, pot.-frei Schaltstrom: max. 8A (AC-1) VE= 10 Stk. | St. | 16.86 | BTR1 | 1
SMME16230V | 110518 | Sammelstoermeldemodul 230V | BTR Sammelstoermeldemodul 230V VE= 1 Stk. | St. | 52.79 | BTR1 | 1
SMME1624V | 11051813 | Sammelstoermeldemodul 24 AC DC | BTR Sammelstoermeldemodul 24V AC DC VE= 1 Stk. | St. | 52.79 | BTR1 | 1
STMC12 | 110520 | Stoermelde-Modul, quittierbarer Hupenausgang | Stoermelde-Modul mit dem Beschalten einer Stoermeldung werden hier ein Stoersignal, ein Blinksignal und ein Hupenrelais eingeschaltet. Ueber die eingebaute Taste oder ein externes aufgeschaltetes Signal kann das Hupenrelais abgeschaltet werden. Ein anstehendes Stoersignal wird solange angezeigt, wie es am Modul ansteht. Betriebsspannung: 24V AC/DC, 230V AC/DC Ausgang: 3x Relais, max. 250V 4A Abmessungen B x H x T: 35 x 69,3 x 60 mm Monateg auf DIN-Schiene VE= 1 Stk. | St. | 112.67 | BTR1 | 1
BASRT-B | 11080001 | BACnet MSTP to BACnet IP Router, 24V AC/DC, max. 32 Devices | BACnet Multi-Network Router BACnet MS/TP, BACnet IP, BACnet Ethernet bis zu 5 BBMD Eintraege BAS Router - Webserver fuer Konfiguration und Problembehandlung DIN-Hutschienenmontage Industrieumgebung EMV, CE-konform UL Listed 508, C-UL gelistet Industrial Control Equipment Spannungsversorgung: 10-36 VDC oder 24 VAC (± 10%) Klemmen abziehbar | St. | 663.02 | BTR2 | 1
BMTAI8 | 11088213 | BACnet MS/TP, 8 AI, 24V AC/DC, DIN-Schine | BACnet MS/TP I/O-Modul * Eingaenge 8 x Analogeingang * BACnet-Standard nach DIN EN 16484 * Spannungsversorgung: 24V AC/DC * fuer Schaltschrankeinbau VE= 1 Stk. | St. | 249.02 | BTR2 | 1
BMTAO4 | 1108851302 | BACnet MS/TP, 4 AO, 24V AC/DC, DIN-Schine | BACnet MS/TP I/O-Modul * Ausgaenge 4 x AnalogOut * BACnet-Standard nach DIN EN 16484 * Spannungsversorgung: 24V AC/DC * Schutzart IP30 fuer Schaltschrankeinbau VE= 1 Stk. | St. | 179.19 | BTR2 | 1
BMTAOP4 | 1108871302 | BACnet MS/TP, 4AO 0-10V, Handschalter und Poti, 24V AC/DC, DIN-Schine | BACnet MS/TP I/O-Modul * Ausgaenge 4 x AO, 0-10V mit Handschalter und Poti * BACnet-Standard nach DIN EN 16484 * Spannungsversorgung: 24V AC/DC * Schutzart IP30 fuer Schaltschrankeinbau VE= 1 Stk. | St. | 185.29 | BTR2 | 1
BMTDI10 | 1108811319 | BACnet MS/TP, 10 DI, 24V AC/DC, DIN-Schine | BACnet MS/TP I/O-Modul * Eingaenge 10 x Digitaleingang * BACnet-Standard nach DIN EN 16484 * Spannungsversorgung: 24V AC/DC * Schutzart IP30 fuer Schaltschrankeinbau VE= 1 Stk. | St. | 157.92 | BTR2 | 1
BMTDI4 | 1108841319 | BACnet MS/TP, 4 DI, 24V AC/DC, DIN-Schine | BACnet MS/TP I/O-Modul * Eingaenge 4 x Digitaleingang * BACnet-Standard nach DIN EN 16484 * Spannungsversorgung: 24V AC/DC * Schutzart IP30 fuer Schaltschrankeinbau VE= 1 Stk. | St. | 142.75 | BTR2 | 1
BMTDI4IP | 1108841319IP | BACnet MS/TP, 4 DI, 24V AC/DC, IP65 AP-Montage | BACnet MS/TP I/O-Modul * Eingaenge 4 x Digitaleingang * BACnet-Standard nach DIN EN 16484 * Spannungsversorgung: 24V AC/DC * Schutzart IP65 * Masse (BxHxT): 159x41,5x120mm VE= 1 Stk. | St. | 174.13 | BTR2 | 1
BMTDIO42 | 1108831326 | BACnet MS/TP, 4 DI, 2DO, 24V AC/DC, DIN-Schine | BACnet MS/TP I/O-Modul * Eingaenge 4 x Digitaleingang * Ausgaenge 2 x Relaisausgang * BACnet-Standard nach DIN EN 16484 * Spannungsversorgung: 24V AC/DC * fuer Schaltschrankeinbau VE= 1 Stk. | St. | 195.88 | BTR2 | 1
BMTDIO42IP | 1108831326IP | BACnet MS/TP, 4 DI, 2DO, 24V AC/DC, IP65 AP-Montage | BACnet MS/TP I/O-Modul * Eingaenge 4 x Digitaleingang * Ausgaenge 2 x Relaisausgang * BACnet-Standard nach DIN EN 16484 * Spannungsversorgung: 24V AC/DC * Schutzart IP65 * Masse (BxHxT): 159x41,5x120mm VE= 1 Stk. | St. | 214.63 | BTR2 | 1
BMTDIO42IP230V | 1108830526IP | BACnet MS/TP, 4 DI, 2DO, 230V AC, IP65 AP-Montage | BACnet MS/TP I/O-Modul * Eingaenge 4 x Digitaleingang * Ausgaenge 2 x Relaisausgang * BACnet-Standard nach DIN EN 16484 * Spannungsversorgung: 230V AC * Schutzart IP65 * Masse (BxHxT): 159x41,5x120mm VE= 1 Stk. | St. | 252.46 | BTR2 | 1
BMTDO4 | 1108861321 | BACnet MS/TP, 4 DO, 24V AC/DC, DIN-Schine | BACnet MS/TP I/O-Modul * Ausgaenge 4 x DO * BACnet-Standard nach DIN EN 16484 * Spannungsversorgung: 24V AC/DC * Schutzart IP30 fuer Schaltschrankeinbau VE= 2 Stk. | St. | 171.6 | BTR2 | 1
BMTFAI8 | 1108821370 | BACnet MS/TP, 8 AI, 24V AC/DC, DIN-Schine, Federzugklemmen (Push-In) | BACnet MS/TP I/O-Modul * Eingaenge 8 x Analogeingang * BACnet-Standard nach DIN EN 16484 * Spannungsversorgung: 24V AC/DC * fuer Schaltschrankeinbau * mit Federkraftklemmen VE= 1 Stk. | St. | 252.26 | BTR2 | 1
BMTFCI4 | 110890133270 | BACnet MS/TP, 4 CI, 24V AC/DC, DIN-Schine, Federzugklemmen (Push-In) | BACnet MS/TP I/O-Modul * Eingaenge 4 x analog * BACnet-Standard nach DIN EN 16484 * Spannungsversorgung: 24V AC/DC * Schutzart IP30 fuer Schaltschrankeinbau * mit Federkraftklemmen VE= 1 Stk. | St. | 229.97 | BTR2 | 1
BMTFDI10 | 110881131970 | BACnet MS/TP, 10 DI, 24V AC/DC, DIN-Schine, Federzugklemmen (Push-In) | BACnet MS/TP I/O-Modul * Eingaenge 10 x Digitaleingang * BACnet-Standard nach DIN EN 16484 * Spannungsversorgung: 24V AC/DC * Schutzart IP30 fuer Schaltschrankeinbau * mit Federzugklemmen VE= 1 Stk. | St. | 160.09 | BTR2 | 1
BMTFDO4 | 110886132170 | BACnet MS/TP, 4 DO, 24V AC/DC, DIN-Schine, Federzugklemmen (Push-In) | BACnet MS/TP I/O-Modul * Ausgaenge 4 x DO * BACnet-Standard nach DIN EN 16484 * Spannungsversorgung: 24V AC/DC * Schutzart IP30 fuer Schaltschrankeinbau * mit Federkraftklemmen VE= 1 Stk. | St. | 173.76 | BTR2 | 1
BMTFSI4 | 1108891370 | BACnet MS/TP, 4 SI, 24V AC/DC, DIN-Schine, Federzugklemmen (Push-In) | BACnet MS/TP I/O-Modul * Eingaenge 4 x S0-Impulseingang * BACnet-Standard nach DIN EN 16484 * Spannungsversorgung: 24V AC/DC * Schutzart IP30 fuer Schaltschrankeinbau * mit Federkraftklemmen VE= 1 Stk. | St. | 223.87 | BTR2 | 1
BMTMULTIIO | 11089313 | BACnet MS/TP, 4 DI, 24V AC/DC, DIN-Schine | BACnet MS/TP Multi I/O-Modul VE= 1 Stk. | St. | 467.54 | BTR2 | 1
HUBDC | 110486 | HUB-DC | BTR HUB-DC Einsatzbereich_I/O-Module Eingangsspannung_20 - 28 V AC Ausgangsspannung_kleiner 39 V DC Glaettung_4400 µF / 63 V Anzeige_LED gruen Abmessungen B x H x T_35 x 69,3 x 60 mm Gewicht_90 g Betriebstemperaturbereich_-5 °C bis +55 °C Lagertemperaturbereich_-20 °C bis +70 °C Schutzart Gehaeuse / Klemmen_IP40 / IP20 VE= 1 Stk. | St. | 46.14 | BTR2 | 1
LFAI8FT5000 | 11085313 | LON FT/TP10, IO-Modul mit 8x AE | BTR LON I/O-Modul * Eingaenge 8 x Analog, passiv und aktiv, frei konfigurierbar * LON FT/TP-10 Protokoll, Neuron: FT5000 * Schutzart IP40 * Masse (BxHxT): 50x70x65mm VE= 1 Stk. | St. | 361.12 | BTR2 | 1
LFAM24FT5000 | 11085713 | LON FT/TP10, IO-Modul mit 2x AE, 2x AA, 2x DA | BTR LON I/O-Modul * Eingaenge 2x Analog, passiv und aktiv, frei konfigurierbar * Ausgaenge 2x Analog 0...10V, 2x digital 1S * LON FT/TP-10 Protokoll, Neuron: FT5000 * Schutzart IP40 * Masse (BxHxT): 50x70x65mm VE= 1 Stk. | St. | 271.2 | BTR2 | 1
LFAOP4FT5000 | 11085413 | LON FT/TP-10, IO-Modul mit 4 x AA mit Poti | BTR LON I/O-Modul * Ausgaenge 4 x Analogausgang, 0...10V * LON FT/TP-10 Protokoll, Neuron: FT5000 * Schutzart IP40 * Masse (BxHxT): 35x70x65mm VE= 1 Stk. | St. | 250.91 | BTR2 | 1
LFDIO42IP | 1108551326IP | LON FT/TP-10, IO-Modul, 4x DI, 2x DO, IP65 | BTR LON I/O-Modul * Eingaenge 4 x Digitaleingang * Ausgaenge 2 x Relaisausgang * LON FT/TP-10 Protokoll, Neuron: FT5000 * Schutzart IP65 * Masse (BxHxT): 159x41,5x120mm VE= 1 Stk. | St. | 352.42 | BTR2 | 1
LFDIO42LON | 1108551326 | LON FT/TP-10, IO-Modul, 4x DI 2x DO | BTR LON I/O-Modul * Eingaenge 4 x * Ausgaenge 2 x Relaisausgang * LON FT/TP-10 Protokoll, Neuron: FT5000 * Schutzart IP20 | St. | 319.08 | BTR2 | 1
LFDO4LON | 1108521321 | LON FT/TP-10, IO-Modul, 4x DO | BTR LON I/O-Modul * Ausgaenge 4 x Relaisausgang * LON FT/TP-10 Protokoll, Neuron: FT5000 * Schutzart IP20 | St. | 249.44 | BTR2 | 1
LFFAMFT5000 | 11087913 | LON Gateway auf RJ45 | BTR LON-Anschaltemodul VE= 1 Stk. | St. | 39.46 | BTR2 | 1
LFTO4FT5000 | 11086213 | LON FT/TP-10, IO-Modul mit 4 x DA mit Transistor | BTR LON I/O-Modul * Ausgaenge 4x Triacausgang, * Ausgangstrom pro Triac 0,8A, max. 2,4A Summenstrom bei allen Ausgaengen * LON FT/TP-10 Protokoll, Neuron: FT5000 * Schutzart IP40 * Masse (BxHxT): 35x70x65mm VE= 1 Stk. | St. | 242.19 | BTR2 | 1
MRAI8 | 11083213 | Modbus RTU I/O-Modul, 8xAI, 24V AC/DC, DIN-Schiene | BTR I/O-Modul, 8 AI Protokoll_Modbus RTU Adressbereich_00 bis 99 Busschnittstelle_RS485 (Zweidrahtbus) Uebertragungsrate_1200 bis 115200 Bit/s Betriebsspannung_24 V AC/DC ± 10% (SELV) Stromaufnahme_65 mA (AC) / 25 mA (DC) Einschaltdauer relativ_100 % Eingaenge_8 x einzeln konfigurierbar Eingang / Widerstand_40 Ohm bis 4 MOhm Eingang / Spannung_0 bis 10 V DC Eingang / Aufloesung_10 mV (0 bis 100 %) Eingang / Fehler_ca. +/- 100 mV Anzeige_LED gruen, rot Abmessungen B x H x T_50 x 69,3 x 60 mm Gewicht_104 g Betriebstemperaturbereich_-5 °C bis +55 °C Lagertemperaturbereich_-20 °C bis +70 °C Schutzart Gehaeuse / Klemmen_IP40 / IP20 VE= 1 Stk. | St. | 232.72 | BTR2 | 1
MRAIO42IP65 | 11084213IP | Modbus RTU I/O-Modul, 4xAI, 2xAO, 24V AC/DC, IP65 | BTR I/O-Modul, 4 AI, 2 AO Protokoll_Modbus RTU Adressbereich_00 bis 99 Busschnittstelle_RS485 (Zweidrahtbus) Uebertragungsrate_1200 bis 115200 Bit/s Betriebsspannung_24 V AC/DC ± 10% (SELV) Stromaufnahme_90 mA (AC) / 35 mA (DC) Einschaltdauer relativ_100 % Eingaenge_4 x einzeln konfigurierbar Eingang / Widerstand_40 Ohm bis 4 MOhm Eingang / Spannung_0 bis 10 V DC Ausgaenge_2 x analog Ausgang / Spannung_0 V bis 10 V DC Ausgang / Strom_5 mA bei 10 V DC Anzeige_LED gruen, rot, gelb Abmessungen B xH x T_160 x 40,7 x 120 mm Gewicht_104 g Betriebstemperaturbereich_-5 °C bis +55 °C Lagertemperaturbereich_-20 °C bis +70 °C Schutzart Gehaeuse / Klemmen_IP65 / IP20 VE= 1 Stk. | St. | 242.89 | BTR2 | 1
MRAO4 | 1108351302 | Modbus RTU I/O-Modul, 4xAO, 24V AC/DC, DIN-Schiene | BTR I/O-Modul, 4 AO Protokoll_Modbus RTU Adressbereich_00 bis 99 Busschnittstelle_RS485 (Zweidrahtbus) Uebertragungsrate_1200 bis 115200 Bit/s Betriebsspannung_24 V AC/DC ± 10% (SELV) Stromaufnahme_50 mA (AC) / 20 mA (AC) Einschaltdauer relativ_100% Ausgaenge_4 x analog Ausgang / Spannung_0 V bis 10 V DC Ausgang / Strom_5 mA bei 10 V DC Ausgang / Aufloesung_10 mV / Digit Anzeige_LED gruen, rot Abmessungen B x H x T_35 x 69,3 x 60 mm Gewicht_72 g Temperaturbereich Betrieb_-5 °C bis +55 °C Temperaturbereich Lagerung_-20 °C bis +70 °C Schutzart Gehaeuse / Klemmen_IP40 / IP20 VE= 1 Stk. | St. | 167.44 | BTR2 | 1
MRAOP4 | 1108371302 | Modbus RTU I/O-Modul, 4xAO mit Handbedienung, 24V AC/DC, DIN-Schiene | BTR I/O-Modul, 4 AO mit Handschalter und Poti Protokoll_Modbus RTU Adressbereich_00 bis 99 Busschnittstelle_RS485 (Zweidrahtbus) Uebertragungsrate_1200 bis 115200 Bit/s Betriebsspannung_24 V AC/DC ± 10% (SELV) Stromaufnahme_50 mA (AC) / 20 mA (AC) Einschaltdauer relativ_100 % Ausgaenge_4 x analog Ausgang / Spannung_0 V bis 10 V DC Ausgang / Strom_5 mA bei 10 V DC Ausgang / Aufloesung_10 mV / Digit Anzeige_LED gruen, rot Abmessungen B x H x T_35 x 69,3 x 60 mm Gewicht_72 g Betriebstemperaturbereich_-5 °C bis +55 °C Lagertemperaturbereich_-20 °C bis +70 °C Schutzart Gehaeuse / Klemmen_IP40 / IP20 VE= 1 Stk. | St. | 173.28 | BTR2 | 1
MRCI4 | 1108401332 | Modbus RTU I/O-Modul, 4xAI, 24V AC/DC, DIN-Schiene | BTR I/O-Modul, 4 AI Protokoll_Modbus RTU Adressbereich_00 bis 99 Busschnittstelle_RS485 (Zweidrahtbus) Uebertragungsrate_1200 bis 115200 Bit/s Betriebsspannung_24 V AC/DC ± 10% (SELV) Stromaufnahme_25 mA (AC) / 10 mA (DC) Einschaltdauer relativ_100% Eingaenge_4 x analog Eingang / Spannung (U1-U4)_0 V bis 10 V DC Eingang / Aufloesung_1 mV (0 bis 100 %) Eingang / Fehler_10 mV Eingang / Strom (I1-I4)_0 (4) bis 20 mA DC Eingang / Aufloesung_2 µA Eingang / Fehler_20 µA Anzeige_LED gruen, rot Abmessungen B x H x T_35 x 69,3 x 60 mm Gewicht_84 g Betriebstemperaturbereich_-5 °C bis +55 °C Lagertemperaturbereich_-20 °C bis +70 °C Schutzart Gehaeuse / Klemmen_IP40 / IP20 VE= 1 Stk. | St. | 213.45 | BTR2 | 1
MRDI10 | 1108311319 | Modbus RTU I/O-Modul, 10xDI, 24V AC/DC, DIN-Schiene | BTR I/O-Modul, 10 DI Protokoll_Modbus RTU Adressbereich_00 bis 99 Busschnittstelle_RS485 (Zweidrahtbus) Uebertragungsrate_1200 bis 115200 bit/s Betriebsspannung_24 V AC/DC ± 10% (SELV) Stromaufnahme_200 mA (AC) / 75 mA (DC) Einschaltdauer relativ_100 % Eingaenge_10 x digital Eingang / Spannung_30 V DC Eingang / Highsignal_groesser 7 V AC/DC Anzeige_LED gruen, rot, gelb Abmessungen B x H x T_35 x 69,3 x 60 mm Gewicht_83 g Betriebstemperaturbereich_-5 °C bis +55 °C Lagertemperaturbereich_-20 °C bis +70 °C Schutzart Gehaeuse / Klemmen_IP40 / IP20 VE= 1 Stk. | St. | 147.56 | BTR2 | 1
MRDI4 | 1108341319 | Modbus RTU I/O-Modul, 4xDI, 24V AC/DC, DIN-Schiene | BTR I/O-Modul, 4 DI Protokoll_Modbus RTU Adressbereich_00 bis 99 Busschnittstelle_RS485 (Zweidrahtbus) Uebertragungsrate_1200 bis 115200 Bit/s Betriebsspannung_24 V AC/DC ± 10% (SELV) Stromaufnahme_50 mA (AC) / 20 mA (DC) Einschaltdauer relativ_100% Eingaenge_4 x digital Eingang / Spannung_30 V DC Eingang / Highsignal_groesser 7 V AC/DC Anzeige_LED gruen, rot, gelb Abmessungen B x H x T_35 x 69,3 x 60 mm Gewicht_95 g Betriebstemperaturbereich_-5 °C bis +55 °C Lagertemperaturbereich_-20 °C bis +70 °C Schutzart Gehaeuse / Klemmen_IP40 / IP20 VE= 1 Stk. | St. | 133.41 | BTR2 | 1
MRDI4IP | 1108341319IP | Modbus RTU I/O-Modul, 4xDI, 24V AC/DC, IP65 | BTR I/O-Modul, 4 DI Protokoll_Modbus RTU Adressbereich_00 bis 99 Busschnittstelle_RS485 (Zweidrahtbus) Uebertragungsrate_1200 bis 115200 Bit/s Betriebsspannung_24 V AC/DC ± 10% (SELV) Stromaufnahme_50 mA (AC) / 20 mA (DC) Einschaltdauer relativ_100% Eingaenge_4 x digital Eingang / Spannung_30 V DC Eingang / Highsignal_groesser 7 V AC/DC Anzeige_LED gruen, rot, gelb Abmessungen B x H x T_160 x 40,7 x 120 mm Gewicht_300 g Betriebstemperaturbereich_-5 °C bis +55 °C Lagertemperaturbereich_-20 °C bis +70 °C Schutzart Gehaeuse / Klemmen_IP65 / IP20 VE= 1 Stk. | St. | 155.85 | BTR2 | 1
MRDIO42 | 1108331326 | Modbus RTU I/O-Modul, 4xDI, 2xDO, 24V AC/DC, DIN-Schiene | BTR I/O-Modul, 4 DI, 2 DO Protokoll_Modbus RTU Adressbereich_00 bis 99 Busschnittstelle_RS485 (Zweidrahtbus) Uebertragungsrate_1200 bis 115200 Bit/s Betriebsspannung_24 V AC/DC ± 10% (SELV) Stromaufnahme_200 mA (AC) / 75 mA (DC) Einschaltdauer relativ_100 % Eingaenge_4 x digital Eingang / Spannung_30 V DC Eingang / Highsignal_groesser 8 V AC/DC Ausgang / Kontakte_2 x Wechsler (DPDT) Ausgang / Schaltspannung_250 V AC Ausgang / Dauerstrom_16 A / Ausgang Ausgang / Einschaltstrom_80 A, kleiner 20 msAnzeige_LED gruen, rot, gelb Abmessungen B x H x T_50 x 69,3 x 60 mm Gewicht_126 g Betriebstemperaturbereich_-5 °C bis +55 °C Lagertemperaturbereich_-20 °C bis +70 °C Schutzart Gehaeuse / Klemmen_IP40 / IP20 VE= 1 Stk. | St. | 183.06 | BTR2 | 1
MRDIO42IP | 1108331326IP | Modbus RTU I/O-Modul, 4xDI, 2xDO, 24V AC/DC, IP65 | BTR I/O-Modul, 4 DI, 2 DO Protokoll_Modbus RTU Adressbereich_00 bis 99 Busschnittstelle_RS485 (Zweidrahtbus) Uebertragungsrate_1200 bis 115200 Bit/s Betriebsspannung_24 V AC/DC ± 10% (SELV) Stromaufnahme_200 mA (AC) / 75 mA (DC) Einschaltdauer relativ_100 % Eingaenge_4 x digital Eingang / Spannung_30 V DC Eingang / Highsignal_groesser 8 V AC/DC Ausgang / Kontakte_2 x Wechsler (DPDT) Ausgang / Schaltspannung_250 V AC Ausgang / Dauerstrom (UL)_8 A / Ausgang Ausgang / Dauerstrom (VDE)_10 A / Ausgang Ausgang / Einschaltstrom_80 A, kleiner 20 ms Anzeige_LED gruen, rot, gelb Abmessungen B x H x T_160 x 40 x 120 mm Gewicht_350 g Betriebstemperaturbereich_-5 °C bis +55 °C Lagertemperaturbereich_-20 °C bis +70 °C Schutzart Gehaeuse / Klemmen_IP65 / IP20 VE= 1 Stk. | St. | 203.9 | BTR2 | 1
MRDIO42IP230V | 1108330526IP | Modbus RTU I/O-Modul, 4xDI, 2xDO, 230V AC, IP65 | BTR I/O-Modul, 4 DI, 2 DO Protokoll_Modbus RTU Betriebsspannung_230V AC Schutzart Gehaeuse / Klemmen_IP65 / IP20 VE= 1 Stk. | St. | 252.46 | BTR2 | 1
MRDO4 | 1108361321 | Modbus RTU I/O-Modul, 4xDO, 24V AC/DC, DIN-Schiene | BTR I/O-Modul, 4 DO Protokoll_Modbus RTU Adressbereich_00 bis 99 Busschnittstelle_RS485 (Zweidrahtbus) Uebertragungsrate_1200 bis 115200 Bit/s Betriebsspannung_24 V AC/DC ± 10% (SELV) Stromaufnahme_200 mA (AC) / 70 mA (DC) Einschaltdauer relativ_100% Ausgang / Kontakte_4 x Wechsler (4PDT) Ausgang / Schaltspannung_250 V AC Ausgang / Dauerstrom_5 A / Ausgang Ausgang / Schalthaeufigkeit_360 Schaltspiele/h Anzeige_LED gruen, rot, gelb Abmessungen B x H x T_35 x 69,3 x 60 mm Gewicht_95 g Betriebstemperaturbereich_-5 °C bis +55 °C Lagertemperaturbereich_-20 °C bis +70 °C Schutzart Gehaeuse / Klemmen_IP40 / IP20 VE= 1 Stk. | St. | 160.36 | BTR2 | 1
MRDOA4 | 110836132101 | Modbus RTU I/O-Modul, 4xDO ohne Handbedienung, 24V AC/DC, DIN-Schiene | BTR I/O-Modul, 4 DO (ohne Handbedienung) Protokoll_Modbus RTU Adressbereich_00 bis 99 Busschnittstelle_RS485 (Zweidrahtbus) Uebertragungsrate_1200 bis 115200 Bit/s Betriebsspannung_24 V AC/DC ± 10% (SELV) Stromaufnahme_200 mA (AC) / 70 mA (DC) Einschaltdauer relativ_100 % Ausgang / Kontakte_4 x Wechsler(4PST) Ausgang / Schaltspannung_250 V AC Ausgang / Dauerstrom_5 A / Ausgang Ausgang / Schalthaeufigkeit_360 Schaltspiele/h Anzeige_LED gruen, rot, gelb Abmessungen B x H x T_35 x 69,3 x 60 mm Gewicht_95 g Betriebstemperaturbereich_-5 °C bis +55 °C Lagertemperaturbereich_-20 °C bis +70 °C Schutzart Gehaeuse / Klemmen_IP40 / IP20 VE= 1 Stk. | St. | 128.67 | BTR2 | 1
MRFAI8 | 1108321370 | Modbus RTU I/O-Modul, 8xAI, 24V AC/DC, DIN-Schiene, Federzugklemmen | BTR I/O-Modul, mit Federzugklemmen 8 AI Protokoll_Modbus RTU Adressbereich_00 bis 99 Busschnittstelle_RS485 (Zweidrahtbus) Uebertragungsrate_1200 bis 115200 Bit/s Betriebsspannung_24 V AC/DC ± 10% (SELV) Stromaufnahme_65 mA (AC) / 25 mA (DC) Einschaltdauer relativ_100 % Eingaenge_8 x einzeln konfigurierbar Eingang / Widerstand_40 Ohm bis 4 MOhm Eingang / Spannung_0 bis 10 V DC Eingang / Aufloesung_10 mV (0 bis 100 %) Eingang / Fehler_ca. +/- 100 mV Anzeige_LED gruen, rot Abmessungen B x H x T_50 x 69,3 x 60 mm Gewicht_104 g Betriebstemperaturbereich_-5 °C bis +55 °C Lagertemperaturbereich_-20 °C bis +70 °C Schutzart Gehaeuse / Klemmen_IP40 / IP20 VE= 1 Stk. | St. | 235.97 | BTR2 | 1
MRFAOP4 | 110837130270 | Modbus RTU I/O-Modul, 4xAO mit Handbedienung, 24V AC/DC, DIN-Schiene, Federzugklemmen | BTR I/O-Modul, mit Federzigklemmen 4 AO mit Handschalter und Poti Protokoll_Modbus RTU Adressbereich_00 bis 99 Busschnittstelle_RS485 (Zweidrahtbus) Uebertragungsrate_1200 bis 115200 Bit/s Betriebsspannung_24 V AC/DC ± 10% (SELV) Stromaufnahme_50 mA (AC) / 20 mA (AC) Einschaltdauer relativ_100 % Ausgaenge_4 x analog Ausgang / Spannung_0 V bis 10 V DC Ausgang / Strom_5 mA bei 10 V DC Ausgang / Aufloesung_10 mV / Digit Anzeige_LED gruen, rot Abmessungen B x H x T_35 x 69,3 x 60 mm Gewicht_72 g Betriebstemperaturbereich_-5 °C bis +55 °C Lagertemperaturbereich_-20 °C bis +70 °C Schutzart Gehaeuse / Klemmen_IP40 / IP20 VE= 1 Stk. | St. | 174.71 | BTR2 | 1
MRFDI10 | 110831131970 | Modbus RTU I/O-Modul, 10xDI, 24V AC/DC, DIN-Schiene, Federzugklemmen | BTR I/O-Modul, mit Federzugklemmen 10 DI Protokoll_Modbus RTU Adressbereich_00 bis 99 Busschnittstelle_RS485 (Zweidrahtbus) Uebertragungsrate_1200 bis 115200 bit/s Betriebsspannung_24 V AC/DC ± 10% (SELV) Stromaufnahme_200 mA (AC) / 75 mA (DC) Einschaltdauer relativ_100 % Eingaenge_10 x digital Eingang / Spannung_30 V DC Eingang / Highsignal_groesser 7 V AC/DC Anzeige_LED gruen, rot, gelb Abmessungen B x H x T_35 x 69,3 x 60 mm Gewicht_83 g Betriebstemperaturbereich_-5 °C bis +55 °C Lagertemperaturbereich_-20 °C bis +70 °C Schutzart Gehaeuse / Klemmen_IP40 / IP20 VE= 1 Stk. | St. | 149.73 | BTR2 | 1
MRFDI4 | 110834131970 | Modbus RTU I/Os / MR-F-DI4 Modbus RTU | BTR Modbus RTU I/Os / MR-F-DI4 Modbus RTU | St. | 134.86 | BTR2 | 1
MRFDIO42 | 110833132670 | Modbus RTU I/O-Modul, 4xDI, 2xDO, 24V AC/DC, DIN-Schiene, Federzugklemmen | BTR I/O-Modul, 4 DI, 2 DO mit Federzugklemmen Protokoll_Modbus RTU Adressbereich_00 bis 99 Busschnittstelle_RS485 (Zweidrahtbus) Uebertragungsrate_1200 bis 115200 Bit/s Betriebsspannung_24 V AC/DC ± 10% (SELV) Stromaufnahme_200 mA (AC) / 75 mA (DC)Einschaltdauer relativ_100 % Eingaenge_4 x digital Eingang / Spannung_30 V DC Eingang / Highsignal_groesser 8 V AC/DC Ausgang / Kontakte_2 x Wechsler (DPDT) Ausgang / Schaltspannung_250 V AC Ausgang / Dauerstrom_16 A / Ausgang Ausgang / Einschaltstrom_80 A, kleiner 20 ms Anzeige_LED gruen, rot, gelb Abmessungen B x H x T_50 x 69,3 x 60 mm Gewicht_126 g Betriebstemperaturbereich_-5 °C bis +55 °C Lagertemperaturbereich_-20 °C bis +70 °C Schutzart Gehaeuse / Klemmen_IP40 / IP20 VE= 1 Stk. | St. | 185.59 | BTR2 | 1
MRFDO4 | 110836132170 | Modbus RTU I/O-Modul, 4xDO, 24V AC/DC, DIN-Schiene, Federzugklemmen | BTR I/O-Modul, mit Federzugklemmen 4 DO Protokoll_Modbus RTU Adressbereich_00 bis 99 Busschnittstelle_RS485 (Zweidrahtbus) Uebertragungsrate_1200 bis 115200 Bit/s Betriebsspannung_24 V AC/DC ± 10% (SELV) Stromaufnahme_200 mA (AC) / 70 mA (DC) Einschaltdauer relativ_100 % Ausgang / Kontakte_4 x Wechsler (4PDT) Ausgang / Schaltspannung_250 V AC Ausgang / Dauerstrom_5 A / Ausgang Ausgang / Schalthaeufigkeit_360 Schaltspiele/h Anzeige_LED gruen, rot, gelb Abmessungen B x H x T_35 x 69,3 x 60 mm Gewicht_95 g Betriebstemperaturbereich_-5 °C bis +55 °C Lagertemperaturbereich_-20 °C bis +70 °C Schutzart Gehaeuse / Klemmen_IP40 / IP20 VE= 1 Stk. | St. | 162.52 | BTR2 | 1
MRFDOA4 | 11083613210170 | Modbus RTU I/Os / MR-F-DOA4 Modbus RTU | BTR Modbus RTU I/Os / MR-F-DOA4 Modbus RTU | St. | 130.83 | BTR2 | 1
MRFGW | 1108300170 | Modbus RTU / TCP Gateway, 24V DC, DIN-Schiene, Federzugklemmen | BTR Modbus RTU / Modbus TCP Gateway, mit Federzugklemmen Protokoll_Modbus RTU to Modbus TCP Uebertragungsrate_1200 bis 115200 Bit/s Betriebsspannung_24 V DC ± 10% (SELV) Stromaufnahme_50 mA (DC) Anzeige_LED gruen, rot, gelb Abmessungen B x H x T_35 x 69,3 x 60 mm Gewicht_95 g Betriebstemperaturbereich_-5 °C bis +55 °C Lagertemperaturbereich_-20 °C bis +70 °C Schutzart Gehaeuse / Klemmen_IP40 / IP20 VE= 1 Stk. | St. | 268.74 | BTR2 | 1
MRFSM3 | 1108411370 | Modbus RTU I/O-Modul, SmartMeter, 24V AC/DC, DIN-Schiene, Federzugklemmen | BTR Samrt Meter-Modul, mit Federzugklemmen Protokoll_Modbus RTU Adressbereich_00 bis F9 Busschnittstelle_RS485 (Zweidrahtbus) Uebertragungsrate_1200 bis 115200 Bit/s Betriebsspannung_24 V AC/DC ± 10% (SELV) Stromaufnahme_108 mA (AC) / 50 mA (DC) Einschaltdauer relativ_100 % Eingaenge__ 3 x analog Eingang / Spannung 230 V AC -20 bis +15 % Eingang / Spannungsbereich 184 V bis 265 V AC Eingang / Strom _0 A bis 16 A AC Anzeige_LED gruen, rot, gelb Abmessungen B x H x T_35 x 69,3 x 60 mm Gewicht_95g Betriebstemperaturbereich_-5 °C bis +55 °C Lagertemperaturbereich_-20 °C bis +70 °C Schutzart Gehaeuse / Klemmen_IP40 / IP20 VE= 1 Stk. | St. | 266.15 | BTR2 | 1
MRFTO4 | 1108301370 | Modbus RTU I/Os / MR-F-TO4 Modbus RTU | BTR Modbus RTU I/Os / MR-F-TO4 Modbus RTU | St. | 166.04 | BTR2 | 1
MRGW | 11083001 | Modbus RTU / Modbus TCP Gateway, DIN-Schiene | BTR Modbus RTU/TCP Gatway Ethernet-Schnittstelle Netzwerkanschluss 1 x Ethernet-Port (RJ-45 IEC 60603-7-51 (2010)) Geschwindigkeit 10/100 Mbits mit Auto-Negotiation Protokoll Modbus RTU over TCP (Transparentes Gateway), Modbus TCP/IP v1.0b, Telnet, HTTP 1.0 RS485-Schnittstelle Protokoll Modbus RTU v1.1b3 Uebertragungsrate 300 bis 115200 Bit/s Busabschlusswiderstand 120 Ohm abschaltbar Galvanische Trennung 1,5 kV Versorgung Betriebsspannung 24 V DC +/- 10 % (SELV) Stromaufnahme (max.) 50 mAVerlustleistung (max.) 1,3 W Anzeige Betrieb ?RDY?LED gruen LAN-Verbindung ?LINK 10/100? LED gruen (100 Mbit), LED gelb (10 Mbit) RS485-Bus ?TX? / ?RX?LED gruen Abmessungen (B x H x T) 35 x 69,3 x 60 mm Schutzart: IP20 VE= 1 Stk. | St. | 267.89 | BTR2 | 1
MRSI4 | 11083913 | Modbus RTU I/O-Modul, 4xS0, 24V AC/DC, DIN-Schiene | BTR I/O-Modul, 4 S0 Protokoll_Modbus RTU Adressbereich_00 bis 99 Busschnittstelle_RS485 (Zweidrahtbus) Uebertragungsrate_1200 bis 115200 Bit/s Betriebsspannungsbereich_20 V bis 28 V AC/DC (SELV) Stromaufnahme_170 mA (AC) / 65 mA (DC) Einschaltdauer relativ_100 % Eingaenge_4 x S0-Eingang, Klasse A Eingang / nach Norm_DIN EN 62053-31 Anzeige_LED gruen, rot, gelb Abmessungen B x H x T_35 x 69,3 x 60 mm Gewicht_83 g Betriebstemperaturbereich_-5 °C bis +55 °C Lagertemperaturbereich_-20 °C bis +70 °CSchutzart Gehaeuse / Klemmen_IP40 / IP20 VE= 1 Stk. | St. | 208.92 | BTR2 | 1
MRTO4 | 11083013 | Modbus RTU I/O-Modul, 4xTriac-Ausgang, 24V AC/DC, DIN-Schiene | BTR I/O-Modul, 4 TO Protokoll_Modbus RTU Adressbereich_00 bis 99 Busschnittstelle_RS485 (Zweidrahtbus) Uebertragungsrate_1200 bis 115200 Bit/s Betriebsspannung_24 V AC/DC ± 10% (SELV) Stromaufnahme_100 mA (AC) / 40 mA (DC) Einschaltdauer relativ_100% Ausgang / Kontakte_4 x Digitalausgang (Triac) Ausgang / Schaltspannung_24 V AC bis max. 250 V AC Ausgang / Dauerstrom_0,5 A / Ausgang Ausgang / Schaltstrom_0,8 A (kleiner 30 s) Ausgang / Einschaltstrom_10 A (kleiner 20 ms) Anzeige_LED gruen, rot, gelb Abmessungen B x H x T_35 x 69,3 x 60 mm Gewicht_95 g Betriebstemperaturbereich_-5 °C bis +55 °C Lagertemperaturbereich_-20 °C bis +70 °C Schutzart Gehaeuse / Klemmen IP40 / IP20 VE= 1 Stk. | St. | 164.6 | BTR2 | 1
NG4 | 110561 | Netzgeraet 230V/24VDC, 16 Watt | BTR Netzgeraet 230V/24DC * 16 Watt, max. 0,66 A Ausgangsstrom * Schutzart IP40 * Masse (BxHxT): 50x70x65mm | St. | 108.29 | BTR2 | 1
NG4F | 11056170 | Netzgeraet 24 V DC | BTR Netzgeraet NG4-F 24 V DC | St. | 111.36 | BTR2 | 1
S0MCON | 110556 | 4-Kanal-Impulszaehlwerk auf MBus | BTR 4-Kanal-Impulszaehlwerk zur Zaehlung von Impulsen, die von Energiezaehlern ueber Reed-Kontakte oder passiven Transistor-Ausgaengen (Open-Kollektor) im Verhaeltnis zur gemessenen Energie generiert werden. Erfasst werden koennen auch Impulse von beliebigen potenzialfreien Kontakten zur Zaehlung von z. B. Ereignissen bis zu einer Frequenz von 15 Hz. Die Erfassung der von Energiezaehlern erzeugten Impulse erfolgt ueber eine genormte Stromschnittstelle nach DIN EN 62053-31 Klasse A. Das 4-Kanal-Impulszaehlwerk belegt eine werksseitig fest eingestellte M-Bus-Adresse.Geeignet zur dezentralen Montage in Reihenunterverteiler. VE= 1 Stk. | St. | 137.23 | BTR2 | 1
TMCON4 | 110562 | Temperaturconverter MBus | BTR Temperaturkonverter zum Anschluss von bis zu vier unterschiedlichen Widerstands-Temperatursensoren in Zweileitertechnik mit einer Aufloesung in 0,1 Kelvin. Die Adressierung der vier Temperatursensoren erfolgt ueber vier M-Bus-Adressen nach M-Bus Norm DIN EN 1434-3. Die Temperaturumrechnung erfolgt direkt im Geraet. Der Temperaturkonverter belegt vier werksseitig fest eingestellte M-Bus-Adressen. Je Kanal kann eine von neun voreingestellten Temperaturkennlinien gewaehlt werden oder alternativ wird der direkte Widerstandswert uebermittelt.Der Leitungslaengenabgleich erfolgt ueber einen dem Temperatureingang zugeordneten Taster. Die Werkseinstellung: - 30 ° C bis + 130 ° C / PT1000 Geeignet zur dezentralen Montage auf Tragschiene TH35 nach IEC 60715 in Elektroverteilern. VE= 1 Stk. | St. | 154.55 | BTR2 | 1
USBRS485 | 11080101 | BTR USB to RS485 Kabel | BTR Anschlusskabel USB to RS485 | St. | 101.81 | BTR2 | 1
1307371200I | 1307371200I | Cat 6a, 1-Port Unterputzdose | E-DAT Cat 6a 1 Port, RJ45 UP Kanalanschlusseinheit ohne Abdeckung VE= 10 Stk. | St. | 18.18 | BTR3 | 1
1307380002I | 1307380002I | Cat 6a 2-Port Aufputzdose, reinweiss RAL9010 | E-DAT C6a 2 Port AP reinweiss * Aufputz-Anschlusseinheit mit zwei 8-poligen RJ45-Buchsen * GHMT Cat.6 12C-de-embedded zertifiziert * Einhaltung der Klasse EA nach ISO/IEC 11801 Ed.2.2:2011-06, DIN EN 50173-1:2011-09 * getestet: Link bis 500 MHz * fuer 10 GBit Ethernet (IEEE 802.3an) * geeignet fuer Power over Ethernet (PoE, PoE plus und UPoE) * Alien Next optimierte, geschirmte Einzelbuchsen * Verschraubung der Klappe fuer Zugentlastung und Schirmabnahme erfolgt von vorne * praxisgerechte Kabelzufuehrung von 8 Seiten * mit Sichtfenster fuer beiliegende Beschriftungseinlage * Beschriftungsbogen 209 x 294 mm siehe Zubehoer * integrierte Staubschutzklappen (auch farbig erhaeltlich) * Farbe der Abdeckteile, reinweiss RAL 9010, Oberflaeche matt strukturiert VE= 10 Stk. | St. | 23.03 | BTR3 | 1
1307381002I | 1307381002I | Cat 6a 2-Port UP-Dose, reinweiss RAL9010 | E-DAT C6a 2 Port UP reinweiss Unterputz-Anschlusseinheit mit einer oder zwei 8-poligen RJ45-Buchsen GHMT Cat.6 12C-de-embedded zertifiziert Einhaltung des Klasse EA Channel-Link nach ISO/IEC 11801-1, DIN EN 50173-1 getestet: Channel-Link bis 500 MHz 10 GBit/s Ethernet (IEEE 802.3an), Remote Powering (PoE, PoE plus, UPoE und 4PPoE) und HDBaseT geeignet Alien Next optimierte, geschirmte Einzelbuchsen Verschraubung der Klappe fuer Zugentlastung und Schirmabnahme erfolgt von vorne praxisgerechte Kabelzufuehrung von 8 Seiten Anschluss von Datenleitungen AWG26/1 - 22/1 (eindrahtig) mit Sichtfenster fuer beiliegende Beschriftungseinlage Beschriftungsbogen 209 x 294 mm siehe Zubehoer integrierte Staubschutzklappen (auch farbig erhaeltlich) kompatibel zu Design-Zentralstuecken von Schalterprogrammen Geeignet zu Montage in Standard-Unterputzbechern und Hohlwandbecher Farbe der Abdeckteile perlweiss RAL 1013 oder reinweiss RAL 9010, Oberflaeche matt strukturiert VE= 10 Stk. | St. | 19.91 | BTR3 | 1
13092000E | 13092000E | E-DAT modul 1 Port AP Cat.6A, reinweiss | BTR E-Dat 19 Zoll 1HE Modultraeger fuer 24 Einzelmodule in Modulbauform Modultraegerfront aus silber eloxiertem Aluminium Modulhalter aus Kunststoff mit Staubschutzklappe VE= 1 Stk. | St. | 74.16 | BTR3 | 1
1309A0I | 1309A0I | E-Dat Kupplung 2x RJ45 180° CAT6.A 8(8) | BTR E-DAT Kupplung CAT6.A 8(8) 180°, 2x RJ45 VE= 10 Stk. | St. | 15.48 | BTR3 | 1
130C381002I | 130C381002I | E-DAT Cat.6a 2-Port UP-Anschlusseinheit reinweiss | BTR E-DAT Cat.6a UP-Anschlusseinheit 2x RJ45, reinweiss RAL9010 VE= 10 Stk. | St. | 21.55 | BTR3 | 1
1401200810MI | 1401200810MI | Industry RJ45 Kupplung (Innenteil) fuer Universal Pruefbuchse | E-Dat Industry RJ45 coupler (Innenteil) fuer Universal Pruefbuchse VE= 10 Stk. | St. | 14.99 | BTR3 | 1
1401U00812KI | 1401U00812KI | Industry USB A Kupplung (Innenteil) fuer Universal Pruefbuchse | BTR Industry USB A coupler (Innenteil) fuer Universal Pruefbuchse VE= 10 Stk. | St. | 10.19 | BTR3 | 1
140UPBE | 140UPBE | E-Dat Industry Universalbruefbuchse IP65, unbestueckt | E-Dat Industry Universalbruefbuchse IP65, unbestueckt f. Schalttafeleinbau mit unverlierbarer Schutzkappe Farbe: schwarz Loch Ø: 22,5mm geeignet fuer Bestueckung durch z.B. RJ45 Buchse (1401068100MI) oder USB A 2.0 (1401U00812KI) VE= 10 Stk. | St. | 13.36 | BTR3 | 1
259AK | 110369 | BTR Anschluklemme Typ 259 | Anschlussklemme Typ 259 *Schraubklemme, loetbar *4 Pole *Rastermass 3,5 mm *Anschlussrichtung 90° *Drahtschutz *Farbe: schwarz 1 Satz = 10 Stueck | Satz | 11.39 | BTR3 | 1
1309107003E | 1309107003E | E-Dat modul zum aufschnappen auf Hut-Schiene inkl. Modul | E-DAT modul REG 8(8), IP20 • Anschlusseinheit mit Modul zur Montage auf Tragschiene TH35 nach DIN EN 60715 • die Baubreite von 1TE ermoeglicht den Einbau bis zu 12 REGs in Standard-Elektroverteiler • integrierte Staubschutzklappe VE= 10 Stk. | St. | 23.64 | BTR4 | 1
130910I | 130910I | E-Dat modul CAT6.A 8(8) | E-DAT modul CAT6.A 8(8) • fuer 10 GBit Ethernet (IEEE 802.3an) • montagefreundlicher Anschluss der 2- bis 4-paarigen Datenleitung AWG 24/1 - 22/1 und Litzenleiter mit 7-draehtiger CU-Litze AWG 26/7 an BTR 8fach IDC-Schneidklemmen • Modulgehaeuse aus Zinkdruckguss, veredelt • Montage ohne Spezialwerkzeug • Zugentlastung mit Kabelbinder am Modul VE= 10 Stk. | St. | 9.97 | BTR4 | 1
1309426003E | 1309426003E | E-Dat modul zum aufschnappen auf Hut-Schiene inkl. Modul | AUSLAUFMODEL - BITTE ZUKUeNFTIG DAS MODUL 1309107003E VERWENDEN ! E-DAT modul REG 8(8), IP20 • Anschlusseinheit mit Modul zur Montage auf Tragschiene TH35 nach DIN EN 60715 • die Baubreite von 1TE ermoeglicht den Einbau bis zu 12 REGs in Standard-Elektroverteiler • integrierte Staubschutzklappe VE= 10 Stk. | St. | 24.45 | BTR4 | 1
130B117003E | 130B117003E | REGplus IP20 Cat 6A Modul 180° | BTR REGplus IP20 C6Amodul 180° M * Anschlusseinheit zur Montage auf Tragschiene TH35 nach DIN EN 60715 in Elektroverteilern fuer Haus- und Industrieinstallation * bestueckt mit einem C6Amodul 180° RJ45 Einzelmodul * Kabelzugang 45° von oben, Steckrichtung 45° nach unten geneigt * GHMT Cat.6A re-embedded PVP zertifiziert * Cat.6A Komponentenpruefung nach ISO/IEC 11801 Ed.2.2:2011-06, DIN EN 50173-1:2011-09, TIA/EIA-568-C.2 (2009-08) und IEC 60603-7-51 Ed.1 (12/2008), GHMT zertifiziert * Einhaltung der Klasse EA bis 500 MHz nach ISO/IEC 11801 Ed.2.2:2011-06, DIN EN 50173-1:2011-09 * getestet: Komponente bis 600 MHz, Link bis 800 MHz * fuer 10 GBit Ethernet (IEEE 802.3an) * geeignet fuer Power over Ethernet (PoE, PoE plus und UPoE) * montagefreundlicher Anschluss von Datenleitungen AWG 24/1 - 22/1 (eindraehtig) und AWG 26/7 bis 22/7 (mehrdraehtig) an IDC-Schneidklemmen * Kennzeichnung der Adernbelegung T568A und T568B direkt auf dem Ladestueck * die Baubreite von 1TE ermoeglicht den Einbau von bis zu 12 REGplus in Standard-Elektroverteiler * bei Einbau als Geraet der Schutzklasse I erfolgt der Potentialausgleich ueber eine integrierte Potentialausgleichsblech direkt ueber die Hutschiene, welche ueber entsprechende Kontaktierungsklemmen am Gebaeudepotentialausgleich anzuschliessen ist * Das Modul ist durch eine Abdeckung vor direkter Beruehrung geschuetzt. Bei Montage in schutzisolierten Verteilern bleibt die Schutzklasse II somit bestehen. Hierfuer muss die Potentialausgleichsfeder entfernt werden. * integrierte Staubschutzklappe (auch farbig erhaeltlich) VE= 10 Stk. | St. | 24.55 | BTR4 | 1
130E405032E | 130E405032E | E-Dat Industry RJ45 Stecker, wiederanschliessbar | E-Dat Industriestecker RJ45 IP20, Cat.6A, schwarz, wiederanschliessbar VE= 10 Stk. | St. | 13.23 | BTR4 | 1
130E405042E | 130E405042E | E-Dat Industry RJ45 Stecker, 360° variabel | E-Dat Industriestecker RJ45 360° variabel feldkonfektionierbarer RJ45-Stecker Cat.6A/Klasse EA vollgeschirmt und multiportfaehig Kabelzufuehrung variabel, frei waehlbar (360°) geeignet fuer Kabelmanteldurchmesser von 5,5 bis 10,5 mm industrietaugliches Gehaeuse aus Zinkdruckguss Zugentlastung per Rastclip direkt am Ladestueck geschuetzter Verriegelungshaken wiederanschliessbar VE= 10 Stk. | St. | 16.85 | BTR4 | 1
1401405012I | 1401405012I | E-Dat Industry RJ45 Stecker | E-Dat Industriestecker RJ45 IP20, Cat.6A, schwarz VE = 10 Stueck | St. | 14.69 | BTR4 | 1
PATCH-003-GEL | 1308450377E | Patchkabel CAT6, gelb 0,3 mtr. | BTR CAT6 Patchkabel 0,3 mtr, gelb VE= 10 Stk. | St. | 5.6 | BTR4 | 1
PATCH-003-GRA | 1308450333E | Patchkabel CAT6, grau 0,3 mtr. | BTR CAT6 Patchkabel 0,3 mtr, grau VE= 10 Stk. | St. | 5.6 | BTR4 | 1
PATCH-005-BLA | 1308450544E | Patchkabel CAT6, blau 0,5 mtr. | BTR CAT6 Patchkabel 0,5 mtr, blau VE= 10 Stk. | St. | 6.05 | BTR4 | 1
PATCH-005-GEL | 1308450577E | Patchkabel CAT6, gelb 0,5 mtr. | BTR CAT6 Patchkabel 0,5 mtr, gelb VE= 10 Stk. | St. | 6.05 | BTR4 | 1
PATCH-005-GRA | 1308450533E | Patchkabel CAT6, grau 0,5 mtr. | BTR CAT6 Patchkabel 0,5 mtr, grau VE= 10 Stk. | St. | 6.05 | BTR4 | 1
PATCH-005-GRU | 1308450555E | Patchkabel CAT6, gruen 0,5 mtr. | BTR CAT6 Patchkabel 0,5 mtr, gruen VE= 10 Stk. | St. | 6.05 | BTR4 | 1
PATCH-005-ROT | 1308450566E | Patchkabel CAT6, rot 0,5 mtr. | BTR CAT6 Patchkabel 0,5 mtr, rot VE= 10 Stk. | St. | 6.05 | BTR4 | 1
PATCH-005-SCH | 1308450500E | Patchkabel CAT6, schwarz 0,5 mtr. | BTR CAT6 Patchkabel 0,5 mtr, schwarz VE= 10 Stk. | St. | 6.05 | BTR4 | 1
PATCH-005-WS | 1308450588E | Patchkabel CAT6, weiss 0,5 mtr. | BTR CAT6 Patchkabel 0,5 mtr, weiss VE= 10 Stk. | St. | 6.05 | BTR4 | 1
PATCH-010-BLA | 1308451044E | Patchkabel CAT6, blau 1,0 mtr. | BTR CAT6 Patchkabel 1,0 mtr, blau VE= 10 Stk. | St. | 6.86 | BTR4 | 1
PATCH-010-GEL | 1308451077E | Patchkabel CAT6, gelb 1,0 mtr. | BTR CAT6 Patchkabel 1,0 mtr, gelb VE= 10 Stk. | St. | 6.86 | BTR4 | 1
PATCH-010-GRA | 1308451033E | Patchkabel CAT6, grau 1,0 mtr. | BTR CAT6 Patchkabel 1,0 mtr, grau VE= 10 Stk. | St. | 6.86 | BTR4 | 1
PATCH-010-GRU | 1308451055E | Patchkabel CAT6, gruen 1,0 mtr. | BTR CAT6 Patchkabel 1,0 mtr, gruen VE= 10 Stk. | St. | 6.86 | BTR4 | 1
PATCH-010-ROT | 1308451066E | Patchkabel CAT6, rot 1,0 mtr. | BTR CAT6 Patchkabel 1,0 mtr, rot VE= 10 Stk. | St. | 6.86 | BTR4 | 1
PATCH-010-SCH | 1308451000E | Patchkabel CAT6, schwarz 1,0 mtr. | BTR CAT6 Patchkabel 1,0 mtr, schwarz VE= 10 Stk. | St. | 6.86 | BTR4 | 1
PATCH-010-WS | 1308451088E | Patchkabel CAT6, weiss 1,0 mtr. | BTR CAT6 Patchkabel 1,0 mtr, weiss VE= 10 Stk. | St. | 6.86 | BTR4 | 1
PATCH-015-BLA | 1308451544E | Patchkabel CAT6, blau 1,5 mtr. | BTR CAT6 Patchkabel 1,5 mtr, blau VE= 10 Stk. | St. | 7.93 | BTR4 | 1
PATCH-015-GEL | 1308451577E | Patchkabel CAT6, gelb 1,5 mtr. | BTR CAT6 Patchkabel 1,5 mtr, gelb VE= 10 Stk. | St. | 7.93 | BTR4 | 1
PATCH-015-GRA | 1308451533E | Patchkabel CAT6, grau 1,5 mtr. | BTR CAT6 Patchkabel 1,5 mtr, grau VE= 10 Stk. | St. | 7.93 | BTR4 | 1
PATCH-015-GRU | 1308451555E | Patchkabel CAT6, gruen 1,5 mtr. | BTR CAT6 Patchkabel 1,5 mtr, gruen VE= 10 Stk. | St. | 7.93 | BTR4 | 1
PATCH-015-ROT | 1308451566E | Patchkabel CAT6, rot 1,5 mtr. | BTR CAT6 Patchkabel 1,5 mtr, rot VE= 10 Stk. | St. | 7.93 | BTR4 | 1
PATCH-015-SCH | 1308451500E | Patchkabel CAT6, schwarz 1,5 mtr. | BTR CAT6 Patchkabel 1,5 mtr, schwarz VE= 10 Stk. | St. | 7.93 | BTR4 | 1
PATCH-015-WS | 1308451588E | Patchkabel CAT6, weiss1,5 mtr. | BTR CAT6 Patchkabel 1,5 mtr, weiss VE= 10 Stk. | St. | 7.93 | BTR4 | 1
PATCH-020-GEL | 1308452077E | Patchkabel CAT6, gelb 2,0 mtr. | BTR CAT6 Patchkabel 2,0 mtr, gelb VE= 10 Stk. | St. | 8.98 | BTR4 | 1
PATCH-020-GRA | 1308452033E | Patchkabel CAT6, grau 2,0 mtr. | BTR CAT6 Patchkabel 2,0 mtr, grau VE= 10 Stk. | St. | 8.98 | BTR4 | 1
PATCH-020-GRU | 1308452055E | Patchkabel CAT6, gruen 2,0 mtr. | BTR CAT6 Patchkabel 2,0 mtr, gruen VE= 10 Stk. | St. | 8.98 | BTR4 | 1
PATCH-020-ROT | 1308452066E | Patchkabel CAT6, rot 2,0 mtr. | BTR CAT6 Patchkabel 2,0 mtr, rot VE= 10 Stk. | St. | 8.98 | BTR4 | 1
PATCH-020-WS | 1308452088E | Patchkabel CAT6, weiss 2,0 mtr. | BTR CAT6 Patchkabel 2,0 mtr, weiss VE= 10 Stk. | St. | 8.98 | BTR4 | 1
PATCH-030-BLA | 1308453044E | Patchkabel CAT6, blau 3,0 mtr. | BTR CAT6 Patchkabel 3,0 mtr, blau VE= 10 Stk. | St. | 11.15 | BTR4 | 1
PATCH-030-GEL | 1308453077E | Patchkabel CAT6, gelb 3,0 mtr. | BTR CAT6 Patchkabel 3,0 mtr, gelb VE= 10 Stk. | St. | 11.15 | BTR4 | 1
PATCH-030-GEL-CAT8.1 | 13084H3077E | Patchkabel CAT8.1, gelb 3,0 mtr. | BTR CAT8.1 Patchkabel 3,0 mtr, gelb | St. | 38.29 | BTR4 | 1
PATCH-030-GRA | 1308453033E | Patchkabel CAT6, grau 3,0 mtr. | BTR CAT6 Patchkabel 3,0 mtr, grau VE= 10 Stk. | St. | 11.15 | BTR4 | 1
PATCH-030-GRU | 1308453055E | Patchkabel CAT6, gruen 3,0 mtr. | BTR CAT6 Patchkabel 3,0 mtr, gruen VE= 10 Stk. | St. | 11.15 | BTR4 | 1
PATCH-030-ROT | 1308453066E | Patchkabel CAT6, rot 3,0 mtr. | BTR CAT6 Patchkabel 3,0 mtr, rot VE= 10 Stk. | St. | 11.15 | BTR4 | 1
PATCH-030-SCH | 1308453000E | Patchkabel CAT6, schwarz 3,0 mtr. | BTR CAT6 Patchkabel 3,0 mtr, schwarz VE= 10 Stk. | St. | 11.15 | BTR4 | 1
PATCH-050-BLA | 1308455044E | Patchkabel CAT6, blau 5,0 mtr. | BTR CAT6 Patchkabel 5,0 mtr, blau VE= 5 Stk. | St. | 15.44 | BTR4 | 1
PATCH-050-GEL | 1308455077E | Patchkabel CAT6, gelb 5,0 mtr. | BTR CAT6 Patchkabel 5,0 mtr, gelb VE= 5 Stk. | St. | 15.44 | BTR4 | 1
PATCH-050-GRA | 1308455033E | Patchkabel CAT6, grau 5,0 mtr. | BTR CAT6 Patchkabel 5,0 mtr, grau VE= 5 Stk. | St. | 15.44 | BTR4 | 1
PATCH-050-GRU | 1308455055E | Patchkabel CAT6, gruen 5,0 mtr. | BTR CAT6 Patchkabel 5,0 mtr, gruen VE= 5 Stk. | St. | 15.44 | BTR4 | 1
PATCH-050-ROT | 1308455066E | Patchkabel CAT6, rot 5,0 mtr. | BTR CAT6 Patchkabel 5,0 mtr, rot VE= 5 Stk. | St. | 15.44 | BTR4 | 1
PATCH-050-SCH | 1308455000E | Patchkabel CAT6, schwarz 5,0 mtr. | BTR CAT6 Patchkabel 5,0 mtr, schwarz VE= 5 Stk. | St. | 15.44 | BTR4 | 1
PATCH-070-GEL | 1308457077E | Patchkabel CAT6, gelb 7,0 mtr. | BTR CAT6 Patchkabel 7,0 mtr, gelb VE= 1 Stk. | St. | 19.73 | BTR4 | 1
PATCH-070-GRU | 1308457055E | Patchkabel CAT6, gruen 7,0 mtr. | BTR CAT6 Patchkabel 7,0 mtr, gruen VE= 1 Stk. | St. | 19.73 | BTR4 | 1
PATCH-070-ROT | 1308457066E | Patchkabel CAT6, rot 7,0 mtr. | BTR CAT6 Patchkabel 7,0 mtr, rot VE= 1 Stk. | St. | 19.73 | BTR4 | 1
PATCH-070-SCH | 1308457000E | Patchkabel CAT6, schwarz 7,0 mtr. | BTR CAT6 Patchkabel 7,0 mtr, schwarz VE= 1 Stk. | St. | 19.73 | BTR4 | 1
PATCH-100-GEL | 130845A077E | Patchkabel CAT6, gelb 10,0 mtr. | BTR CAT6 Patchkabel 10,0 mtr, gelb VE= 1 Stk. | St. | 26.15 | BTR4 | 1
PATCH-100-GRA | 130845A033E | Patchkabel CAT6, grau 10,0 mtr. | BTR CAT6 Patchkabel 10,0 mtr, grau VE= 1 Stk. | St. | 26.15 | BTR4 | 1
PATCH-100-GRU | 130845A055E | Patchkabel CAT6, gruen 10,0 mtr. | BTR CAT6 Patchkabel 10,0 mtr, gruen VE= 1 Stk. | St. | 26.15 | BTR4 | 1
PATCH-100-ROT | 130845A066E | Patchkabel CAT6, rot 10,0 mtr. | BTR CAT6 Patchkabel 10,0 mtr, rot VE= 1 Stk. | St. | 26.15 | BTR4 | 1
PATCH-100-SCH | 130845A000E | Patchkabel CAT6, schwarz 10,0 mtr. | BTR CAT6 Patchkabel 10,0 mtr, schwarz VE= 1 Stk. | St. | 26.15 | BTR4 | 1
PATCH-150-GEL | 130845A577E | Patchkabel CAT6, gelb 15,0 mtr. | BTR CAT6 Patchkabel 15,0 mtr, gelb VE= 1 Stk. | St. | 36.87 | BTR4 | 1
PATCH-150-GRA | 130845A533E | Patchkabel CAT6, grau 15 mtr. | BTR CAT6 Patchkabel 15 mtr, grau VE= 1 Stk. | St. | 36.87 | BTR4 | 1
PATCH-200-GEL | 130845B077E | Patchkabel CAT6, gelb 20,0 mtr. | BTR CAT6 Patchkabel 20,0 mtr, gelb VE= 1 Stk. | St. | 47.59 | BTR4 | 1
PATCH-250-GEL | 130845B577E | Patchkabel CAT6, gelb 25,0 mtr. | BTR CAT6 Patchkabel 25,0 mtr, gelb VE= 1 Stk. | St. | 58.3 | BTR4 | 1
PATCH-450-GEL | 130845D577E | Patchkabel CAT6, gelb 45,0 mtr. | BTR CAT6 Patchkabel 45,0 mtr, gelb VE= 1 Stk. | St. | 101.19 | BTR4 | 1
EXREP3P1S1Ö010ARG | GHG2610005R0010 | EX Reperaturschalter 3-pol. 10A 1S/1Oe Rot-Gelb | Crouse-Hinds Ex-Sicherheitsschalter Notaus 10 A fuer Zone 1/21, 3-polig, Hilfskontakt: 1S/1Oe, Leitungseinfuehrungen: 2 x M25 + 1 x M20, Polyamid, Leitungseinfuerungen/Gehaeusebohrungen: 2 x Leitungseinfuehrung M25 fuer Ø 8 mm - 17 mm, 1 x Leitungseinfuehrung M20 fuer Ø 5.5 mm - 13 mm, Gehaeusematerial: schlagfestes Polyamid, Bemessungsspannung: bis max. 500 V, Frequenz: 50 - 60 Hz, Bemessungsstrom: max. 10 A, Kennzeichnung nach 94/9/EG: Ex II 2 G Ex ed IIC T6 / Ex II D Ex tD A21 IP66 T80 °C, EG-Baumusterpruefbescheinigung: PTB 00 ATEX 1074, Zulaessige Umgebungstemperatur: -20 °C bis 40 °C, Abmessungen (L x B x H): 102 x 84 x 112 mm, Gewicht: 0.55 kg, Schutzklasse: I, Schutzart nach EN 60529: IP66, Anschlussklemmen Hauptkontakt:2 x 1.5 - 2.5 mm2, | St. | 487.53 | CR00 | 1
EXREP3P1S1Ö010ASW | GHG2610005R0009 | EX Reperaturschalter 3-pol. 10A 1S/1Oe Schwarz | Crouse-Hinds Ex-Sicherheitsschalter Standard 10 A fuer Zone 1/21, 3-polig, Hilfskontakt: 1S/1Oe, Leitungseinfuehrungen: 2 x M25 + 1 x M20, Polyamid, Leitungseinfuerungen/Gehaeusebohrungen: 2 x Leitungseinfuehrung M25 fuer Ø 8 mm - 17 mm, 1 x Leitungseinfuehrung M20 fuer Ø 5.5 mm - 13 mm, Gehaeusematerial: schlagfestes Polyamid, Bemessungsspannung: bis max. 500 V, Frequenz: 50 - 60 Hz, Bemessungsstrom: max. 10 A, Kennzeichnung nach 94/9/EG: Ex II 2 G Ex ed IIC T6 / Ex II D Ex tD A21 IP66 T80 °C,EG-Baumusterpruefbescheinigung: PTB 00 ATEX 1074, Zulaessige Umgebungstemperatur: -20 °C bis 40 °C, Abmessungen (L x B x H): 102 x 84 x 112 mm, | St. | 487.53 | CR00 | 1
EXREP3P1S1Ö020ASW | GHG2622301R0001 | EX Reperaturschalter 3-pol. 20A 1S/1Oe Schwarz | Crouse-Hinds Ex-Sicherheitsschalter Standard 20 A fuer Zone 1/21, 3-polig, Hilfskontakt: 1S/1Oe Leitungseinfuehrungen: 2 x M32 + 1 x M25, Polyamid, Leitungseinfuerungen/Gehaeusebohrungen: 2 x Leitungseinfuehrung M32 fuer Ø 12 mm - 21 mm, 1 x Leitungseinfuehrung M25 fuer Ø 8 mm - 17 mm, Gehaeusematerial: Glasfaserverstaerkter Polyester, Bemessungsspannung: bis max. 690 V, Frequenz: 50 - 60 Hz, Bemessungsstrom: max. 20 A, Kennzeichnung nach 94/9/EG: Ex II 2 G Ex ed ia IIC T6 / Ex II 2 D Ex tD A21 IP66 T80 °C, EG-Baumusterpruefbescheinigung: PTB 99 ATEX 1161, Zulaessige Umgebungstemperatur: -20 °C bis 40 °C, Abmessungen (L x B x H): 170 x 110 x 129 mm, Gewicht: 1.6 kg, Schutzklasse: I, Schutzart nach EN 60529: IP66, Anschlussklemmen Hauptkontakt: 2 x 4 mm2 | St. | 666.3101 | CR00 | 1
EXREP3P1S1Ö040ASW | GHG2632301R0001 | EX Reperaturschalter 3-pol. 40A 1S/1Oe Schwarz | Crouse-Hinds Ex-Sicherheitsschalter Standard 40 A fuer Zone 1/21 3-polig, Hilfskontakt: 1S/1Oe, Leitungseinfuehrungen: 2 x M40 + 1 x M25, Polyamid, Leitungseinfuerungen/Gehaeusebohrungen: 2 x Leitungseinfuehrung M40 fuer Ø 17 mm - 28 mm, 1 x Leitungseinfuehrung M25 fuer Ø 8 mm - 17 mm, Gehaeusematerial: Glasfaserverstaerkter Polyester, Bemessungsspannung: bis max. 690 V, Frequenz: 50 - 60 Hz, Bemessungsstrom: max. 40 A, Kennzeichnung nach 94/9/EG: Ex II 2 G Ex ed ia IIC T6 / Ex II 2 D Ex tD A21 IP66 T80 °C, EG-Baumusterpruefbescheinigung: PTB 99 ATEX 1161, Zulaessige Umgebungstemperatur: -20 °C bis 40 °C, Abmessungen (L x B x H): 225 x 140 x 156 mm, Gewicht: 2.9 kg, Schutzklasse: I, Schutzart nach EN 60529: IP66, Anschlussklemmen Hauptkontakt: 2 x 16 mm2 | St. | 913.2801 | CR00 | 1
EXREP6P1S1Ö020ASW | GHG2622601R0001 | EX Reperaturschalter 6-pol. 20A 1S/1Oe Schwarz | Crouse-Hinds Ex-Sicherheitsschalter Standard 20 A fuer Zone 1/21, 6-polig, Hilfskontakt: 1S/1Oe Leitungseinfuehrungen: 4 x M32 + 1 x M25, Polyamid, Leitungseinfuerungen/Gehaeusebohrungen: 4 x Leitungseinfuehrung M32 fuer Ø 12 mm - 21 mm, 1 x Leitungseinfuehrung M25 fuer Ø 8 mm - 17 mm, Gehaeusematerial: Glasfaserverstaerkter Polyester, Bemessungsspannung: bis max. 690 V, Frequenz: 50 - 60 Hz, Bemessungsstrom: max. 20 A, Kennzeichnung nach 94/9/EG: Ex II 2 G Ex ed ia IIC T6 / Ex II 2 D Ex tD A21 IP66 T80 °C EG-Baumusterpruefbescheinigung: PTB 99 ATEX 1161, Zulaessige Umgebungstemperatur: -20 °C bis 40 °C, Abmessungen (L x B x H): 225 x 140 x 156 mm, Gewicht: 2.39 kg, Schutzklasse: I, Schutzart nach EN 60529: IP66, Anschlussklemmen Hauptkontakt: 2 x 4 mm2 | St. | 1106.7301 | CR00 | 1
EXREP6P1S1Ö040ASW | GHG2630050R0001 | EX Reperaturschalter 6-pol. 40A 1S/1Oe Schwarz | Crouse-Hinds Ex-Sicherheitsschalter Standard 40 A fuer Zone 1/21 6-polig, Hilfskontakt: 1S/1Oe, Leitungseinfuehrungen: 4 x M40 + 1 x M25, Polyamid, Leitungseinfuerungen/Gehaeusebohrungen: 4 x Leitungseinfuehrung M40 fuer Ø 17 mm - 28 mm, 1 x Leitungseinfuehrung M25 fuer Ø 8 mm - 17 mm, Gehaeusematerial: Glasfaserverstaerkter Polyester, Bemessungsspannung: bis max. 690 V, Frequenz: 50 - 60 Hz, Bemessungsstrom: max. 40 A, Kennzeichnung nach 94/9/EG: Ex II 2 G Ex ed ia IIC T6 / Ex II 2 D Ex tD A21 IP66 T80 °C, EG-Baumusterpruefbescheinigung: PTB 99 ATEX 1161, Zulaessige Umgebungstemperatur: -20 °C bis 40 °C, Abmessungen (L x B x H): 271 x 271 x 275 mm, Gewicht: 6.5 kg, Schutzklasse: I, Schutzart nach EN 60529: IP66, Anschlussklemmen Hauptkontakt: 2 x 16 mm2 | St. | 1725.8002 | CR00 | 1
FC102P11KT4E20 | FC102P11KT4E20 | Frequenzumrichter 400V, 11,0KW, 24,0A, IP20, Kl. B Filter | Danfoss Frequenzumrichter Nennspannung: 3x 400V AC Nennleistung: max. 11,00 kW Nennstrom: max. 24,00 A Netzfilter: Kl. B Schutzart: IP20 Masse BxHxT [mm]:165x419x248 inkl. graf. Bedieneinheit | St. | 2836.9 | DAN0 | 1
FC102P11KT4E55 | FC102P11KT4E55 | Frequenzumrichter 400V, 11,0KW, 24,0A, IP55, Kl. B Filter | Danfoss Frequenzumrichter Nennspannung: 3x 400V AC Nennleistung: max. 11,00 kW Nennstrom: max. 24,00 A Netzfilter: Kl. B Schutzart: IP55 Masse BxHxT [mm]:242x480x260 inkl. graf. Bedieneinheit | St. | 3129 | DAN0 | 1
FC102P15KT4E20 | FC102P15KT4E20 | Frequenzumrichter 400V, 15,0KW, 32A, IP20, Kl. B Filter | Danfoss Frequenzmumrichter Nennspannung: 3x 400V AC Nennleistung: max. 15,00 kW Nennstrom: max. 32,00 A Netzfilter: Kl. B Schutzart: IP20 Masse BxHxT [mm]:165x419x248 inkl. graf. Bedieneinheit | St. | 3487.2 | DAN0 | 1
FC102P15KT4E55 | FC102P15KT4E55 | Frequenzumrichter 400V, 15,0KW, 32A, IP55, Kl. B Filter | Danfoss Frequenzmumrichter Nennspannung: 3x 400V AC Nennleistung: max. 15,00 kW Nennstrom: max. 32,00 A Netzfilter: Kl. B Schutzart: IP55 Masse BxHxT [mm]:242x480x260 inkl. graf. Bedieneinheit | St. | 3810.9 | DAN0 | 1
FC102P18KT4E20 | FC102P18KT4E20 | Frequenzumrichter 400V, 18,5KW, 37,5A, IP20, Kl. B Filter | Danfoss Frequenzmumrichter Nennspannung: 3x 400V AC Nennleistung: max. 18,50 kW Nennstrom: max. 37,50 A Netzfilter: Kl. B Schutzart: IP20 Masse BxHxT [mm]:165x419x248 inkl. graf. Bedieneinheit | St. | 4114 | DAN0 | 1
FC102P18KT4E55 | FC102P18KT4E55 | Frequenzumrichter 400V, 18,5KW, 37,5A, IP55, Kl. B Filter | Danfoss Frequenzmumrichter Nennspannung: 3x 400V AC Nennleistung: max. 18,50 kW Nennstrom: max. 37,50 A Netzfilter: Kl. B Schutzart: IP55 Masse BxHxT [mm]:242x480x260 inkl. graf. Bedieneinheit | St. | 4519.3 | DAN0 | 1
FC102P1K1T4E20 | FC102P1K1T4E20 | Frequenzumrichter 400V, 1,1KW, 3,0A, IP20, Kl. B Filter | Danfoss Frequenzmumrichter Nennspannung: 3x 400V AC Nennleistung: max. 1,1 kW Nennstrom: max. 3,0 A Netzfilter: Kl. B Schutzart: IP20 Masse BxHxT [mm]:90x268x205 inkl. graf. Bedieneinheit | St. | 951.9 | DAN0 | 1
FC102P1K1T4Z55 | FC102P1K1T4Z55 | Frequenzumrichter 400V, 1,1KW, 3,0A, IP55, Kl. B Filter | Danfoss Frequenzmumrichter Nennspannung: 3x 400V AC Nennleistung: max. 1,1 kW Nennstrom: max. 3,0 A Netzfilter: Kl. B Schutzart: IP55 Masse BxHxT [mm]:200x390x175 inkl. graf. Bedieneinheit | St. | 1195.4 | DAN0 | 1
FC102P1K5T4E20 | FC102P1K5T4E20 | Frequenzumrichter 400V, 1,5KW, 4,1A, IP20, Kl. B Filter | Danfoss Frequenzmumrichter Nennspannung: 3x 400V AC Nennleistung: max. 1,50 kW Nennstrom: max. 4,1 A Netzfilter: Kl. B Schutzart: IP20 Masse BxHxT [mm]:90x268x205 inkl. graf. Bedieneinheit | St. | 1077.9 | DAN0 | 1
FC102P1K5T4Z55 | FC102P1K5T4Z55 | Frequenzumrichter 400V, 1,5KW, 4,1A, IP55, Kl. B Filter | Danfoss Frequenzmumrichter Nennspannung: 3x 400V AC Nennleistung: max. 1,50 kW Nennstrom: max. 4,1 A Netzfilter: Kl. B Schutzart: IP55 Masse BxHxT [mm]:200x390x175 inkl. graf. Bedieneinheit | St. | 1305.7 | DAN0 | 1
FC102P22KT4E20 | FC102P22KT4E20 | Frequenzumrichter 400V, 22,00 KW, 44,0A, IP20, Kl. B Filter | Danfoss Frequenzmumrichter Nennspannung: 3x 400V AC Nennleistung: max. 22,00 kW Nennstrom: max. 44,0 A Netzfilter: Kl. B Schutzart: IP20 Masse BxHxT [mm]:231x595x242 inkl. graf. Bedieneinheit | St. | 4844.4 | DAN0 | 1
FC102P22KT4E55 | FC102P22KT4E55 | Frequenzumrichter 400V, 22,00 KW, 44,0A, IP55, Kl. B Filter | Danfoss Frequenzmumrichter Nennspannung: 3x 400V AC Nennleistung: max. 22,00 kW Nennstrom: max. 44,0 A Netzfilter: Kl. B Schutzart: IP55 Masse BxHxT [mm]:242x650x260 inkl. graf. Bedieneinheit | St. | 5169.6 | DAN0 | 1
FC102P2K2T4E20 | FC102P2K2T4E20 | Frequenzumrichter 400V, 2,2KW, 5,6A, IP20, Kl. B Filter | Danfoss Frequenzmumrichter Nennspannung: 3x 400V AC Nennleistung: max. 2,20 kW Nennstrom: max. 5,6 A Netzfilter: Kl. B Schutzart: IP20 Masse BxHxT [mm]:90x268x205 inkl. graf. Bedieneinheit | St. | 1277.1 | DAN0 | 1
FC102P2K2T4Z55 | FC102P2K2T4Z55 | Frequenzumrichter 400V, 2,2KW, 5,6A, IP55, Kl. B Filter | Danfoss Frequenzmumrichter Nennspannung: 3x 400V AC Nennleistung: max. 2,20 kW Nennstrom: max. 5,6 A Netzfilter: Kl. B Schutzart: IP55 Masse BxHxT [mm]:200x390x175 inkl. graf. Bedieneinheit | St. | 1536.3 | DAN0 | 1
FC102P30KT4E20 | FC102P30KT4E20 | Frequenzumrichter 400V, 30,0KW, 61,0A, IP20, Kl. B Filter | Danfoss Frequenzmumrichter Nennspannung: 3x 400V AC Nennleistung: max. 30,00 kW Nennstrom: max. 61,00 A Netzfilter: Kl. B Schutzart: IP20 Masse BxHxT [mm]:231x595x242 inkl. graf. Bedieneinheit | St. | 5592.2 | DAN0 | 1
FC102P30KT4E55 | FC102P30KT4E55 | Frequenzumrichter 400V, 30,0KW, 61,0A, IP55, Kl. B Filter | Danfoss Frequenzmumrichter Nennspannung: 3x 400V AC Nennleistung: max. 30,00 kW Nennstrom: max. 61,00 A Netzfilter: Kl. B Schutzart: IP55 Masse BxHxT [mm]:242x650x260 inkl. graf. Bedieneinheit | St. | 6324.2 | DAN0 | 1
FC102P37KT4E20 | FC102P37KT4E20 | Frequenzumrichter 400V, 37,0KW, 73,0A, IP20, Kl. B Filter | Danfoss Frequenzumrichter Nennspannung: 3x 400V AC Nennleistung: max. 37,00 kW Nennstrom: max. 73,00 A Netzfilter: Kl. B Schutzart: IP20 Masse BxHxT [mm]:308x680x310 inkl. graf. Bedieneinheit | St. | 6811.2 | DAN0 | 1
FC102P37KT4E55 | FC102P37KT4E55 | Frequenzumrichter 400V, 37,0KW, 73,0A, IP55, Kl. B Filter | Danfoss Frequenzumrichter Nennspannung: 3x 400V AC Nennleistung: max. 37,00 kW Nennstrom: max. 73,00 A Netzfilter: Kl. B Schutzart: IP55 Masse BxHxT [mm]:308x680x310 inkl. graf. Bedieneinheit | St. | 7486.6 | DAN0 | 1
FC102P3K0T4E20 | FC102P3K0T4E20 | Frequenzumrichter 400V, 3,0KW, 7,2A, IP20, Kl. B Filter | Danfoss Frequenzmumrichter Nennspannung: 3x 400V AC Nennleistung: max. 3,00 kW Nennstrom: max. 7,2 A Netzfilter: Kl. B Schutzart: IP20 Masse BxHxT [mm]:90x374x205 inkl. graf. Bedieneinheit | St. | 1528.4 | DAN0 | 1
FC102P3K0T4Z55 | FC102P3K0T4Z55 | Frequenzumrichter 400V, 3,0KW, 7,2A, IP55, Kl. B Filter | Danfoss Frequenzmumrichter Nennspannung: 3x 400V AC Nennleistung: max. 3,00 kW Nennstrom: max. 7,2 A Netzfilter: Kl. B Schutzart: IP55 Masse BxHxT [mm]:200x390x175 inkl. graf. Bedieneinheit | St. | 1787.7 | DAN0 | 1
FC102P45KT4E20 | FC102P45KT4E20 | Frequenzumrichter 400V, 45,0KW, 90,0A, IP20, Kl. B Filter | Danfoss Frequenzmumrichter Nennspannung: 3x 400V AC Nennleistung: max. 45,00 kW Nennstrom: max. 90,00 A Netzfilter: Kl. B Schutzart: IP20 Masse BxHxT [mm]:308x550x333 inkl. graf. Bedieneinheit | St. | 8226.3 | DAN0 | 1
FC102P45KT4E55 | FC102P45KT4E55 | Frequenzumrichter 400V, 45,0KW, 90,0A, IP55, Kl. B Filter | Danfoss Frequenzmumrichter Nennspannung: 3x 400V AC Nennleistung: max. 45,00 kW Nennstrom: max. 90,00 A Netzfilter: Kl. B Schutzart: IP55 Masse BxHxT [mm]:308x680x310 inkl. graf. Bedieneinheit | St. | 8901.9 | DAN0 | 1
FC102P4K0T4E20 | FC102P4K0T4E20 | Frequenzumrichter 400V, 4,0KW, 10A, IP20, Kl. B Filter | Danfoss Frequenzmumrichter Nennspannung: 3x 400V AC Nennleistung: max. 4,00 kW Nennstrom: max. 10,0 A Netzfilter: Kl. B Schutzart: IP20 Masse BxHxT [mm]:90x374x205 inkl. graf. Bedieneinheit | St. | 1731.1 | DAN0 | 1
FC102P4K0T4Z55 | FC102P4K0T4Z55 | Frequenzumrichter 400V, 4,0KW, 10A, IP55, Kl. B Filter | Danfoss Frequenzmumrichter Nennspannung: 3x 400V AC Nennleistung: max. 4,00 kW Nennstrom: max. 10,0 A Netzfilter: Kl. B Schutzart: IP55 Masse BxHxT [mm]:200x390x175 inkl. graf. Bedieneinheit | St. | 1990.2 | DAN0 | 1
FC102P55KT4E20 | FC102P55KT4E20 | Frequenzumrichter 400V, 55,0KW, 106,0A, IP20, Kl. B Filter | Danfoss Frequenzmumrichter Nennspannung: 3x 400V AC Nennleistung: max. 55,00 kW Nennstrom: max. 106,00 A Netzfilter: Kl. B Schutzart: IP20 Masse BxHxT [mm]:308x550x333 inkl. graf. Bedieneinheit | St. | 9786.3 | DAN0 | 1
FC102P55KT4E55 | FC102P55KT4E55 | Frequenzumrichter 400V, 55,0KW, 106,0A, IP55, Kl. B Filter | Danfoss Frequenzmumrichter Nennspannung: 3x 400V AC Nennleistung: max. 55,00 kW Nennstrom: max. 106,00 A Netzfilter: Kl. B Schutzart: IP55 Masse BxHxT [mm]:308x680x310 inkl. graf. Bedieneinheit | St. | 11030.3 | DAN0 | 1
FC102P5K5T4E20 | FC102P5K5T4E20 | Frequenzumrichter 400V, 5,5KW, 13,0A, IP20, Kl. B Filter | Danfoss Frequenzumrichter Nennspannung: 3x 400V AC Nennleistung: max. 5,50 kW Nennstrom: max. 13,00 A Netzfilter: Kl. B Schutzart: IP20 Masse BxHxT [mm]:130x374x205 inkl. graf. Bedieneinheit | St. | 1861.4 | DAN0 | 1
FC102P5K5T4E55 | FC102P5K5T4E55 | Frequenzumrichter 400V, 5,5KW, 13,0A, IP55, Kl. B Filter | Danfoss Frequenzumrichter Nennspannung: 3x 400V AC Nennleistung: max. 5,50 kW Nennstrom: max. 13,00 A Netzfilter: Kl. B Schutzart: IP55 Masse BxHxT [mm]:242x420x195 inkl. graf. Bedieneinheit | St. | 2123.9 | DAN0 | 1
FC102P75KT4E20 | FC102P75KT4E20 | Frequenzumrichter 400V, 75,0KW, 147,0A, IP20, Kl. B Filter | Danfoss Frequenzmumrichter Nennspannung: 3x 400V AC Nennleistung: max. 75,00 kW Nennstrom: max. 147,00 A Netzfilter: Kl. B Schutzart: IP20 inkl. graf. Bedieneinheit | St. | 11900.6 | DAN0 | 1
FC102P75KT4E55 | FC102P75KT4E55 | Frequenzumrichter 400V, 75,0KW, 147,0A, IP55, Kl. B Filter | Danfoss Frequenzmumrichter Nennspannung: 3x 400V AC Nennleistung: max. 75,00 kW Nennstrom: max. 147,00 A Netzfilter: Kl. B Schutzart: IP55 inkl. graf. Bedieneinheit | St. | 13639.5 | DAN0 | 1
FC102P7K5T4E20 | FC102P7K5T4E20 | Frequenzumrichter 400V, 7,5KW, 16,0A, IP20, Kl. B Filter | Danfoss Frequenzumrichter Nennspannung: 3x 400V AC Nennleistung: max. 7,50 kW Nennstrom: max. 16,00 A Netzfilter: Kl. B Schutzart: IP20 Masse BxHxT [mm]:130x374x205 inkl. graf. Bedieneinheit | St. | 2398.6 | DAN0 | 1
FC102P7K5T4E55 | FC102P7K5T4E55 | Frequenzumrichter 400V, 7,5KW, 16,0A, IP55, Kl. B Filter | Danfoss Frequenzumrichter Nennspannung: 3x 400V AC Nennleistung: max. 7,50 kW Nennstrom: max. 16,00 A Netzfilter: Kl. B Schutzart: IP55 Masse BxHxT [mm]:242x420x195 inkl. graf. Bedieneinheit | St. | 2657.9 | DAN0 | 1
FC102P90KT4E55 | FC102P90KT4E55 | Frequenzumrichter 400V, 90,0KW, 177,0A, IP55, Kl. B Filter | Danfoss Frequenzmumrichter Nennspannung: 3x 400V AC Nennleistung: max. 90,00 kW Nennstrom: max. 177,00 A Netzfilter: Kl. B Schutzart: IP55 inkl. graf. Bedieneinheit | St. | 15705.2 | DAN0 | 1
065B4107 | 065B4107 | Anschlussverschraubungen, G1xRp1/2, Temperguss, inkl. Flachdichtung, Satz = 3 St. | Anschlussverschraubungen mit Innengewinde inkl. Dichtung Nennweite: DN15, G1 x Rp1/2 Material: GG25 1 Satz = 3 Stueck | Satz | 36 | DAN1 | 1
065B4108 | 065B4108 | Anschlussverschraubungen, G1 1/4xRp3/4, Temperguss, inkl. Flachdichtung, Satz = 3 St. | Anschlussverschraubungen mit Innengewinde inkl. Dichtung Nennweite: DN20, G1 1/4 x Rp3/4 Material: GG25 1 Satz = 3 Stueck | Satz | 43.5 | DAN1 | 1
065B4109 | 065B4109 | Anschlussverschraubungen, G1 1/2xRp1, Temperguss, inkl. Flachdichtung, Satz = 3 St. | Anschlussverschraubungen mit Innengewinde inkl. Dichtung Nennweite: DN25, G1 1/2 x Rp 1 Material: GG25 1 Satz = 3 Stueck | Satz | 56.5 | DAN1 | 1
065B4110 | 065B4110 | Anschlussverschraubungen, G2 xRp1 1/4, Temperguss, inkl. Flachdichtung, Satz = 3 St. | Anschlussverschraubungen mit Innengewinde inkl. Dichtung Nennweite: DN32, G2 x Rp1 1/4 Material: GG25 1 Satz = 3 Stueck | Satz | 67 | DAN1 | 1
065B4111 | 065B4111 | Anschlussverschraubungen, G2 1/4xRp1 1/2, Temperguss, inkl. Flachdichtung, Satz = 3 St. | Anschlussverschraubungen mit Innengewinde inkl. Dichtung Nennweite: DN40, G2 1/4 x Rp1 1/2 Material: GG25 1 Satz = 3 Stueck | Satz | 87.5 | DAN1 | 1
065B4112 | 065B4112 | Anschlussverschraubungen, G2 3/4xRp2, Temperguss, inkl. Flachdichtung, Satz = 3 St. | Anschlussverschraubungen mit Innengewinde inkl. Dichtung Nennweite: DN50, G2 3/4 x Rp2 Material: GG25 1 Satz = 3 Stueck | Satz | 108 | DAN1 | 1
065Z0311 | 065Z0311 | Adapter Retrofit, alter Antrieb auf neues Ventil, bis max. DN50 | Danfoss Retrofit Adapter zur Befestigung der alten Antriebsserie z.B. AME(V)15 auf neue Ventile (ab 2011) bis Nennweite DN50 | St. | 67 | DAN1 | 1
065Z0312 | 065Z0312 | Adapter fuer alte Antriebe auf neue Ventile DN65-DN80 | Danfoss Adapter zur Befestigung der alten Antriebsserie - AME(V) 15/25/35 - auf neue Ventile ab DN65 bis DN80 | St. | 67 | DAN1 | 1
065Z0313 | 065Z0313 | Adapter Retrofit, neuer Antrieb auf altes Ventil, bis max. DN50 | Danfoss Retrofit Adapter zur Befestigung der neuen Antriebsserie z.B. AME(V)435 auf alte Ventile (bis 2010) bis Nennweite DN50 | St. | 67 | DAN1 | 1
065Z0315 | 065Z0315 | Spindelheizung einschl. Adapter fuer AMV(E)335, 435, 445 bis -10°C, 24V AC/DC | Spindelheizung einschl. Adapter fuer AMV(E)335, 435, 445 bis -10°C Spannung: 24V AC/DC | St. | 337 | DAN1 | 1
065Z7015 | 065Z7015 | Anschlussverschraubungen DN15, Messing (2 Stck) | Anschlussverschraubungen fuer VZ/VZL mit innengewinde inkl. Dichtung Nennweite: DN15 Material: Messing 1 Satz = 2 Stueck | Satz | 41.25 | DAN1 | 1
065Z7020 | 065Z7020 | Danfoss Spindelheizung passend auf AME65.. | Danfoss Spindelheizung passend auf AME65... bei Temperaturen von 0...-10°C Verwendbar bei Ventilen der Serie VF/VL DN65...DN100 | St. | 550.8 | DAN1 | 1
082H7050 | 082H7050 | Hilfsschalter Paar fuer AMV86/24V | Danfoss Hilfsschalter-Paar fuer AMV86/24 | St. | 443.8 | DAN1 | 1
082H7082 | 082H7082 | Hilfsschalter Paar fuer AMV85/230V | Danfoss Hilfsschalter-Paar und Potentiometer 10kOhm fuer AMV85/230 | St. | 566.7 | DAN1 | 1
AME130 | 082H8044 | Stellantrieb 24V AC, 0-10V, 200N, 27s/mm, IP42 | Danfoss Elektromotorischer Stellantrieb passend fuer VZ, VZL, VRBZ und ABQM Spannung: 24V AC Stellsignal: 0...10V Stellkraft: 200 N Stellzeit: 27 s/mm Schutzart: IP42 ohne Notstellfunktion | St. | 443 | DAN1 | 1
AME140 | 082H8045 | Stellantrieb 24V AC, 0-10V, 200N, 13,5s/mm, IP42 | Danfoss Elektromotorischer Stellantrieb passend fuer VZ, VZL, VRBZ und ABQM Spannung: 24V AC Stellsignal: 0...10V Stellkraft: 200 N Stellzeit: 13,5 s/mm Schutzart: IP42 ohne Notstellfunktion | St. | 443 | DAN1 | 1
AME25 | 082G3025 | Stellantrieb, 1000N, 24V, 0...10V, ohne NSF | Danfoss Elektromotorischer Stellantrieb Spannung: 24V AC Stellsignal: 0...10V / 4...20 mA Stellkraft: 1000 N Stellzeit: 11 s/mm Schutzart: IP54 ohne Notstellfunktion | St. | 968 | DAN1 | 1
AME25SD | 082H3038 | Stellantrieb, 450N, 24V, 0...10V, mit NSF DOWN | Danfoss Elektromotorischer Stellantrieb Spannung: 24V AC Stellsignal: 0...10V / 4...20 mA Stellkraft: 450 N Stellzeit: 11 s/mm Schutzart: IP54 mit Notstellfunktion (DOWN) | St. | 1291 | DAN1 | 1
AME25SU | 082H3041 | Stellantrieb, 450N, 24V, 0...10V, mit NSF UP | Danfoss Elektromotorischer Stellantrieb Spannung: 24V AC Stellsignal: 0...10V / 4...20 mA Stellkraft: 450 N Stellzeit: 15 s/mm Schutzart: IP54 mit Notstellfunktion (UP) | St. | 1291 | DAN1 | 1
AME35 | 082G3022 | Stellantrieb, 600N, 24V, 0...10V, ohne NSF | Danfoss Elektromotorischer Stellantrieb Spannung: 24V AC Stellsignal: 0...10V / 4...20 mA Stellkraft: 600 N Stellzeit: 3 s/mm Schutzart: IP54 ohne Notstellfunktion | St. | 1091 | DAN1 | 1
AME435 | 082H0161 | Stellantrieb 24V AC/DC, 0-10V, 400N, 18,5/7,5s/mm, IP54 | Danfoss elektrischer Stellantrieb passend zu VRG, VRB bis DN50, VL, VF bis DN80 Versorgungsspannung: 24 V AC/DC /+10 bis -15% Frequenz: 50/60 Hz Leistungsaufnahme: 4,5 VA Steuereingang Y: 0 bis 10 V (2 bis 10 V), Ri=95 Ohm 0 bis 20mA (4 bis 20 mA), Ri=500 Ohm Ausgangssignal X : 0 bis 10 V (2 bis 10 V), RL=650 Ohm Stellkraft: 400 N Max. Hub: 20 mm Stellzeit: 7,5 oder 15 s/mm Schutzart: IP 54 Max. zulaessige Mediumstemperatur: 130°C Umgebungstemperatur: 0°C bis 55°C Zusatz: Handverstellung | St. | 480 | DAN1 | 1
AME438SU | 082H0121 | Stellantrieb 24V AC, 0-10V, 400N, 18,5/7,5s/mm, IP54, mit NSF | Danfoss elektromotorischer Stellantrieb mit Sicherheitsfunktion stromlos geschlossen passend fuer VRG, VRB, VL, VF... bis DN50, Versorgungsspannung: 24 V AC/DC /+10 bis -15% Frequenz: 50/60 Hz Leistungsaufnahme: 4,5 VA Steuereingang Y: 0 bis 10 V (2 bis 10 V), Ri=95 Ohm 0 bis 20mA (4 bis 20 mA), Ri=500 Ohm Ausgangssignal X : 0 bis 10 V (2 bis 10 V), RL=650 Ohm Stellkraft: 450 N Max. Hub: 15 mm Stellzeit: 15 s/mm Schutzart: IP 54 Max. zulaessige Mediumstemperatur: 130°C Umgebungstemperatur: 0°C bis 55°C | St. | 1270 | DAN1 | 1
AME445 | 082H0053 | Stellantrieb 24V AC/DC, 0-10V, 400N, 3s/mm, IP54 | Danfoss elektrischer Stellantrieb passend zu VRG, VRB bis DN50, VL, VF bis DN80 und AB-QM DN40...100 Versorgungsspannung: 24 V AC/DC /+10 bis -15% Frequenz: 50/60 Hz Leistungsaufnahme: 4,5 VA Steuereingang Y: 0 bis 10 V (2 bis 10 V), Ri=95 Ohm 0 bis 20mA (4 bis 20 mA), Ri=500 Ohm Ausgangssignal X : 0 bis 10 V (2 bis 10 V), RL=650 Ohm Stellkraft: 400 N Max. Hub: 20 mm Stellzeit: 3 s/mm Schutzart: IP 54 Max. zulaessige Mediumstemperatur: 130°C Umgebungstemperatur: 0°C bis 55°C Zusatz: Handverstellung | St. | 845 | DAN1 | 1
AME55 | 082H3022 | Stellantrieb, 2000N, 24V, 0...10V, ohne NSF | Danfoss Elektromotorischer Stellantrieb Spannung: 24V AC Stellsignal: 0...10V / 4...20 mA Stellkraft: 2000 N Stellzeit: 8 s/mm Schutzart: IP54 ohne Notstellfunktion | St. | 1680 | DAN1 | 1
AME56 | 082H3025 | Stellantrieb, 1500N, 24V, 0...10V, ohne NSF | Danfoss Elektromotorischer Stellantrieb Spannung: 24V AC Stellsignal: 0...10V / 4...20 mA Stellkraft: 1500 N Stellzeit: 4 s/mm Schutzart: IP54 ohne Notstellfunktion | St. | 1680 | DAN1 | 1
AME655024 | 082G3439 | Stellantrieb 24V AC/DC, 0-10V/3-Pkt, 2 kN, 2-6 s/mm, inkl. Pot.-freie Endlagenschalter, IP65 | Danfoss elektromotorischer Stellantrieb passend fuer VL, VF DN100…150 Versorgungsspannung: 24 V AC/DC /+10 bis -15% Frequenz: 50/60 Hz Leistungsaufnahme: 12,0 VA Steuereingang Y: 0 bis 10 V (2 bis 10 V), Ri=95 Ohm 0 bis 20mA (4 bis 20 mA), Ri=500 Ohm 3-Punkt Ausgangssignal X : 0 bis 10 V (2 bis 10 V), RL=650 Ohm Stellkraft: 2.000 N Stellzeit: 2…6s/mm Hilfsschalter: 2x EPU integriert Schutzart: IP65 Zusatz: Handverstellung | St. | 1980 | DAN1 | 1
AME655230 | 082G3438 | Stellantrieb 230V AC, 0-10V/3-Pkt, 2 kN, 3-6 s/mm, inkl. Pot.-freie Endlagenschalter, IP65 | Danfoss elektromotorischer Stellantrieb passend fuer VL, VF DN100…150 Versorgungsspannung: 230 V AC /+10 bis -15% Frequenz: 50 Hz Leistungsaufnahme: 9,0 VA Steuereingang Y: 0 bis 10 V (2 bis 10 V), Ri=95 Ohm 0 bis 20mA (4 bis 20 mA), Ri=500 Ohm 3-Punkt Ausgangssignal X : 0 bis 10 V (2 bis 10 V), RL=650 Ohm Stellkraft: 2.000 N Stellzeit: 3…6s/mm Hilfsschalter: 2x EPU integriert Schutzart: IP65 Zusatz: Handverstellung | St. | 1980 | DAN1 | 1
AME658024SD | 082G3448 | Stellantrieb 24V AC/DC, 0-10V/3-Pkt, 2 kN, 2-6 s/mm, mit NSF, inkl. Pot.-freie Endlagenschalter, IP65 | Danfoss elektrom. Stellantrieb mit Notstellfunktion ohne TUeV Spannung: 24V AC/DC Stellsignal: 3-Pkt./0...10V Stellkraft: 2.000 N Stellzeit: 2...6 s/mm Hub Schutzart: IP65 - stromlos offen bei VF2 100 - | St. | 2380 | DAN1 | 1
AME658024SU | 082G3450 | Stellantrieb 24V AC/DC, 0-10V/3-Pkt, 2 kN, 2-6 s/mm, mit NSF, inkl. Pot.-freie Endlagenschalter, IP65 | Danfoss elektrom. Stellantrieb mit Notstellfunktion ohne TUeV Spannung: 24V AC/DC Stellsignal: 3-Pkt./0...10V Stellkraft: 2.000 N Stellzeit: 2...6 s/mm Hub Schutzart: IP65 - stromlos geschlossen bei VF2 100 - | St. | 2380 | DAN1 | 1
AME685024 | 082G3500 | Stellantrieb 24V AC/DC, 0-10V/3-Pkt, 5 kN, 3-6 s/mm, inkl. Pot.-freie Endlagenschalter, IP65 | Danfoss elektromotorischer Stellantrieb passend fuer VL, VF DN200…300 Versorgungsspannung: 24 V AC/DC /+10 bis -15% Frequenz: 50/60 Hz Leistungsaufnahme: 9,0 VA Steuereingang Y: 0 bis 10 V (2 bis 10 V), Ri=95 Ohm 0 bis 20mA (4 bis 20 mA), Ri=500 Ohm 3-Punkt Ausgangssignal X : 0 bis 10 V (2 bis 10 V), RL=650 Ohm Stellkraft: 5.000 N Stellzeit: 3…6s/mm Hilfsschalter: 2x EPU integriert Schutzart: IP65 Zusatz: Handverstellung | St. | 4560 | DAN1 | 1
AME685230 | 082G3501 | Stellantrieb 230V AC, 0-10V/3-Pkt, 5 kN, 3-6 s/mm, inkl. Pot.-freie Endlagenschalter, IP65 | Danfoss elektromotorischer Stellantrieb passend fuer VL, VF DN200...300 Versorgungsspannung: 230 V AC /+10 bis -15% Frequenz: 50 Hz Leistungsaufnahme: 9,0 VA Steuereingang Y: 0 bis 10 V (2 bis 10 V), Ri=95 Ohm 0 bis 20mA (4 bis 20 mA), Ri=500Ohm 3-Punkt Ausgangssignal X : 0 bis 10 V (2 bis 10 V), RL=650 Ohm Stellkraft: 5.000 N Stellzeit: 3…6s/mm Hilfsschalter: 2x EPU integriert Schutzart: IP65 Zusatz: Handverstellung | St. | 4560 | DAN1 | 1
AME85 | 082G1452 | Stellantrieb 24V AC, 0-10V, 5000N, 8 s/mm, IP44 | Danfoss elektromotorischer Stellantrieb passend fuer VL, VF DN100…150 Versorgungsspannung: 24 V AC /+10 bis -15% Frequenz: 50 Hz Leistungsaufnahme: 12,5 VA Steuereingang Y: 0 bis 10 V / 4 bis 20mA Ausgangssignal X : 0 bis 10 V Stellkraft: 5.000 N Stellzeit: 8s/mm Schutzart: IP44 Zusatz: Handverstellung | St. | 4100 | DAN1 | 1
AME855230 | 082G3511 | Stellantrieb 230V AC, 0-10V/3-Pkt, 15 kN, 2 s/mm, IP65 | Danfoss elektromotorischer Stellantrieb passend fuer VL, VF DN200…300 Versorgungsspannung: 230 V AC /+10 bis -15% Frequenz: 50/60 Hz Leistungsaufnahme: 18,0 VA Steuereingang Y: 0 bis 10 V (2 bis 10 V), Ri=95 Ohm 0 bis 20mA (4 bis 20 mA), Ri=500 Ohm 3-Punkt Ausgangssignal X : 0 bis 10 V (2 bis 10 V), RL=650 Ohm Stellkraft: 15.000 N Stellzeit: 2s/mm Schutzart: IP65 Zusatz: Handverstellung | St. | 5750 | DAN1 | 1
AME85524 | 082G3510 | Stellantrieb 24V AC/DC, 0-10V/3-Pkt, 15 kN, 2 s/mm, IP65 | Danfoss elektromotorischer Stellantrieb passend fuer VL, VF DN200…300 Versorgungsspannung: 24 V AC/DC /+10 bis -15% Frequenz: 50/60 Hz Leistungsaufnahme: 18,0 VA Steuereingang Y: 0 bis 10 V (2 bis 10 V), Ri=95 Ohm 0 bis 20mA (4 bis 20 mA), Ri=500 Ohm 3-Punkt Ausgangssignal X : 0 bis 10 V (2 bis 10 V), RL=650 Ohm Stellkraft: 15.000 N Stellzeit: 2s/mm Schutzart: IP65 Zusatz: Handverstellung | St. | 5750 | DAN1 | 1
AME86 | 082G1462 | Stellantrieb 24V AC, 0-10V, 5000N, 3 s/mm, IP44 | Danfoss elektromotorischer Stellantrieb passend fuer VL, VF DN100…150 Versorgungsspannung: 24 V AC /+10 bis -15% Frequenz: 50 Hz Leistungsaufnahme: 12,5 VA Steuereingang Y: 0 bis 10 V / 4 bis 20mA Ausgangssignal X : 0 bis 10 V Stellkraft: 5.000 N Stellzeit: 3s/mm Schutzart: IP44 Zusatz: Handverstellung | St. | 4100 | DAN1 | 1
AMEH130 | 082H8046 | Stellantrieb 24V AC, 0-10V, 200N, 27s/mm, IP42, mit Handbetaetigung | Danfoss elektromotorischer Stellantrieb passend fuer VZ, VZL, VRBZ und ABQM mit Handnotbetaetigung Spannung: 24V AC Stellsignal: 0...10V Stellkraft: 200 N Stellzeit: 27 s/mm Schutzart: IP42 ohne Notstellfunktion | St. | 432 | DAN1 | 1
AMEH140 | 082H8047 | Stellantrieb 24V AC, 0-10V, 200N, 13,5s/mm, IP42, mit Handbetaetigung | Danfoss elektromotorischer Stellantrieb passend fuer VZ, VZL, VRBZ und ABQM mit Handnotbetaetigung Spannung: 24V AC Stellsignal: 0...10V Stellkraft: 200 N Stellzeit: 13,5 s/mm Schutzart: IP42 ohne Notstellfunktion | St. | 432 | DAN1 | 1
AMV130 | 082H8037 | Stellantrieb 230V AC, 3-Pkt., 200N, 27s/mm, IP42 | Danfoss elektromotorischer Stellantrieb passend fuer VZ, VZL, VRBZ und ABQM Spannung: 230V AC Stellsignal: 3-Pkt. Stellkraft: 200 N Stellzeit: 27 s/mm Schutzart: IP42 ohne Notstellfunktion | St. | 259 | DAN1 | 1
AMV13024 | 082H8036 | Stellantrieb 24V AC, 3-Pkt., 200N, 27s/mm, IP42 | Danfoss elektromotorischer Stellantrieb passend fuer VZ, VZL, VRBZ und ABQM Spannung: 24V AC Stellsignal: 3-Pkt. Stellkraft: 200 N Stellzeit: 27 s/mm Schutzart: IP42 ohne Notstellfunktion | St. | 259 | DAN1 | 1
AMV140 | 082H8039 | Stellantrieb 230V AC, 3-Pkt., 200N, 13,5s/mm, IP42 | Danfoss elektromotorischer Stellantrieb passend fuer VZ, VZL, VRBZ und ABQM Spannung: 230V AC Stellsignal: 3-Pkt. Stellkraft: 200 N Stellzeit: 13,5 s/mm Schutzart: IP42 ohne Notstellfunktion | St. | 277 | DAN1 | 1
AMV14024 | 082H8038 | Stellantrieb 24V AC, 3-Pkt., 200N, 13,5s/mm, IP42 | Danfoss Elektromotorischer Stellantrieb passend fuer VZ, VZL, VRBZ und ABQM Spannung: 24V AC Stellsignal: 3-Pkt. Stellkraft: 200 N Stellzeit: 13,5 s/mm Schutzart: IP42 ohne Notstellfunktion | St. | 277 | DAN1 | 1
AMV25 | 082G3024 | Stellantrieb, 1000N, 230V, 3-Pkt, ohne NSF | Danfoss Elektromotorischer Stellantrieb Spannung: 230V AC Stellsignal: 3-Pkt. Stellkraft: 1000 N Stellzeit: 11 s/mm Schutzart: IP54 ohne Notstellfunktion | St. | 825 | DAN1 | 1
AMV35 | 082G3021 | Stellantrieb, 600N, 230V, 3-Pkt., ohne NSF | Danfoss Elektromotorischer Stellantrieb Spannung: 230V AC Stellsignal: 3-Pkt. Stellkraft: 600 N Stellzeit: 3 s/mm Schutzart: IP54 ohne Notstellfunktion | St. | 825 | DAN1 | 1
AMV3524 | 082G3020 | Stellantrieb, 600N, 24V, 3-Pkt., ohne NSF | Danfoss Elektromotorischer Stellantrieb Spannung: 24V AC Stellsignal: 3-Pkt. Stellkraft: 600 N Stellzeit: 3 s/mm Schutzart: IP54 ohne Notstellfunktion | St. | 825 | DAN1 | 1
AMV435 | 082H0163 | Stellantrieb 230V AC, 3-Pkt., 400N, 18,5/7,5s/mm, IP54 | Danfoss elektromotorischer Stellantrieb passend fuer VRG, VRB, VL, VF bis DN80 und AB-QM DN40…100 Versorgungsspannung: 230 V AC/+10 bis -15% Frequenz: 50/60 Hz Leistungsaufnahme: 2 VA Steuereingang: 3-Punkt Schliesskraft: 400 N Max. Hub: 20 mm Stellzeit: 7,5 oder 15 s/mm Max. zul.Mediumstemp. : 120°C Umgebungstemperatur: 0°C bis 55°C Schutzart: IP 54 Zusatz: Handverstellung | St. | 440 | DAN1 | 1
AMV43524 | 082H0162 | Stellantrieb 24V AC/DC, 3-Pkt., 400N, 18,5/7,5s/mm, IP54 | Danfoss elektromotorischer Stellantrieb passend fuer VRG, VRB, VL, VF bis DN80 und AB-QM DN40…100 Versorgungsspannung: 24 V AC/DC /+10 bis -15% Frequenz: 50/60 Hz Leistungsaufnahme: 2 VA Steuereingang: 3-Punkt Schliesskraft: 400 N Max. Hub: 20 mmStellzeit: 7,5 oder 15 s/mm Max. zul.Mediumstemp. : 120°C Umgebungstemperatur: 0°C bis 55°C Schutzart: IP 54 Zusatz: Handverstellung | St. | 440 | DAN1 | 1
AMV438SU | 082H0123 | Stellantrieb 230V AC, 3-Punkt, 400N, 15s/mm, IP54, mit NSF | Danfoss elektromotorischer Stellantrieb mit Sicherheitsfunktion stromlos geschlossen passend fuer VRG, VRB, VL, VF... bis DN50, Versorgungsspannung: 230V AC Frequenz: 50/60 Hz Leistungsaufnahme: 4,5 VA Stellsignal: 3-Punkt Stellzeit: 15 s/mm Schutzart: IP 54 Max. zulaessige Mediumstemperatur: 130°C Umgebungstemperatur: 0°C bis 55°C | St. | 925 | DAN1 | 1
AMV55 | 082H3021 | Stellantrieb, 2000N, 230V, 3-Pkt, ohne NSF | Danfoss Elektromotorischer Stellantrieb Spannung: 230V AC Stellsignal: 3-Pkt. Stellkraft: 2000 N Stellzeit: 8 s/mm Schutzart: IP54 ohne Notstellfunktion | St. | 1410 | DAN1 | 1
AMV5524 | 082H3020 | Stellantrieb, 2000N, 24V, 3-Pkt, ohne NSF | Danfoss Elektromotorischer Stellantrieb Spannung: 24V AC Stellsignal: 3-Pkt. Stellkraft: 2000 N Stellzeit: 8 s/mm Schutzart: IP54 ohne Notstellfunktion | St. | 1410 | DAN1 | 1
AMV56 | 082H3024 | Stellantrieb, 1500N, 230V, 3-Pkt, ohne NSF | Danfoss Elektromotorischer Stellantrieb Spannung: 230V AC Stellsignal: 3-Pkt. Stellkraft: 1500 N Stellzeit: 4 s/mm Schutzart: IP54 ohne Notstellfunktion | St. | 1415 | DAN1 | 1
AMV85 | 082G1451 | Stellantrieb 230V AC, 3-Punkt, 5000N, 8 s/mm, IP44 | Danfoss elektromotorischer Stellantrieb passend fuer VL, VF DN100…150 Versorgungsspannung: 230 V AC /+10 bis -15% Frequenz: 50 Hz Leistungsaufnahme: 10,5 VA Steuereingang Y: 3-Punkt Stellkraft: 5.000 N Stellzeit: 8s/mm Schutzart: IP44 Zusatz: Handverstellung | St. | 2990 | DAN1 | 1
AMV8524 | 082G1450 | Stellantrieb 24V AC, 3-Punkt, 5000N, 8 s/mm, IP44 | Danfoss elektromotorischer Stellantrieb passend fuer VL, VF DN100…150 Versorgungsspannung: 24 V AC /+10 bis -15% Frequenz: 50 Hz Leistungsaufnahme: 10,5 VA Steuereingang Y: 3-Punkt Stellkraft: 5.000 N Stellzeit: 8s/mm Schutzart: IP44 Zusatz: Handverstellung | St. | 3505 | DAN1 | 1
AMV86 | 082G1461 | Stellantrieb 230V AC, 3-Punkt, 5000N, 3 s/mm, IP44 | Danfoss elektromotorischer Stellantrieb passend fuer VL, VF DN100…150 Versorgungsspannung: 230V AC Frequenz: 50 Hz Leistungsaufnahme: 10,5 VA Steuereingang Y: 3-Punkt Stellkraft: 5.000 N Stellzeit: 3s/mm Schutzart: IP44 Zusatz: Handverstellung | St. | 3195 | DAN1 | 1
AMV8624 | 082G1460 | Stellantrieb 24V AC, 3-Punkt, 5000N, 3 s/mm, IP44 | Danfoss elektromotorischer Stellantrieb passend fuer VL, VF DN100…150 Versorgungsspannung: 24 V AC /+10 bis -15% Frequenz: 50 Hz Leistungsaufnahme: 10,5 VA Steuereingang Y: 3-Punkt Stellkraft: 5.000 N Stellzeit: 3s/mm Schutzart: IP44 Zusatz: Handverstellung | St. | 3195 | DAN1 | 1
AMVH130 | 082H8041 | Stellantrieb 230V AC, 3-Pkt., 200N, 27s/mm, IP42, mit Handbetaetigung | Danfoss elektromotorischer Stellantrieb passend fuer VZ, VZL, VRBZ und ABQM mit Handnotbetaetigung Spannung: 230V AC Stellsignal: 3-Pkt Stellkraft: 200 N Stellzeit: 27 s/mm Schutzart: IP42 ohne Notstellfunktion | St. | 289 | DAN1 | 1
AMVH14024 | 082H8042 | Stellantrieb 24V AC, 3-Pkt., 200N, 13,5s/mm, IP42, mit Handbetaetigung | Danfoss elektromotorischer Stellantrieb passend fuer VZ, VZL, VRBZ und ABQM mit Handnotbetaetigung Spannung: 24V AC Stellsignal: 3-Pkt Stellkraft: 200 N Stellzeit: 13,5 s/mm Schutzart: IP42 ohne Notstellfunktion | St. | 298 | DAN1 | 1
VF2100145 | 065B3205 | 2-Weg Regelventil, PN16 Flansch DN100, kvs145 | Danfoss 2-Wege Regelventil Nenndruckstufe: PN 16 Flanschanschluss: ISO 7005-2 Nenndurchmesser: DN 100 kvs-Wert: 145 m3/h Kennlinie: logarithmic Temperaturbereich: 2(-10) bis 130 °C Stellverhaeltnis: min. 1:100 Undichtigkeitsrate Durchgang: max. 0,05 % von kvs Werkstoff Gehaeuse: EN-GJL-250 Ventilstange: Rostfreier Stahl Kegel: Rotguss Stopfbuchse: EPDM | St. | 2430 | DAN1 | 1
VF2100145AME655 | VF2100145AME655 | 2-Wegeventil GG25 DN100/PN16, kvs=145,00m3/h inkl. Stellantrieb 0-10V | Danfoss 2-Wege Regelventil in Flansch Ausfuehrung PN16 bestehend aus: 2-Wegeventil, DN100, PN16 Stellantrieb, 24V AC/DC, 0-10V/3-Pkt, 2kN | St. | 4410 | DAN1 | 1
VF2125220 | 065B3230 | 2-Weg Regelventil, PN16 Flansch DN125, kvs220 | Danfoss 2-Wege Regelventil Nenndruckstufe: PN 16 Flanschanschluss: ISO 7005-2 Nenndurchmesser: DN 125 kvs-Wert: 220 m3/h Kennlinie: logarithmic Temperaturbereich: 2(-10) bis 200 °C Stellverhaeltnis: min. 1:100 Undichtigkeitsrate Durchgang: max. 0,05 % von kvs Werkstoff Gehaeuse: EN-GJS-400-18-LT Ventilstange: Rostfreier Stahl Kegel: GGG40 Stopfbuchse: PTFE | St. | 3820 | DAN1 | 1
VF2125220AME655 | VF2125220AME655 | 2-Wegeventil GG25 DN125/PN16, kvs=220,00m3/h inkl. Stellantrieb 0-10V | Danfoss 2-Wege Regelventil in Flansch Ausfuehrung PN16 bestehend aus: 2-Wegeventil, DN125, PN16 Stellantrieb, 24V AC/DC, 0-10V/3-Pkt, 2kN | St. | 5800 | DAN1 | 1
VF2150320 | 065B3255 | 2-Weg Regelventil, PN16 Flansch DN150, kvs320 | Danfoss 2-Wege Regelventil Nenndruckstufe: PN 16 Flanschanschluss: ISO 7005-2 Nenndurchmesser: DN 150 kvs-Wert: 320 m3/h Kennlinie: logarithmic Temperaturbereich: 2(-10) bis 200 °C Stellverhaeltnis: min. 1:100 Undichtigkeitsrate Durchgang: max. 0,05 % von kvs Werkstoff Gehaeuse: EN-GJS-400-18-LT Ventilstange: Rostfreier Stahl Kegel: GGG40 Stopfbuchse: PTFE | St. | 4280 | DAN1 | 1
VF2150320AME655 | VF2150320AME655 | 2-Wegeventil GG25 DN150/PN16, kvs=320,00m3/h inkl. Stellantrieb 0-10V | Danfoss 2-Wege Regelventil in Flansch Ausfuehrung PN16 bestehend aus: 2-Wegeventil, DN150, PN16 Stellantrieb, 24V AC/DC, 0-10V/3-Pkt, 2kN | St. | 6260 | DAN1 | 1
VF215063 | 065Z0271 | 2-Weg Regelventil, PN16 Flansch DN15, kvs0.63 | Danfoss 2-Wege Regelventil Nenndruckstufe: PN 16 Flanschanschluss: ISO 7005-2 Nenndurchmesser: DN 15 kvs-Wert: 0,63 m3/h Kennlinie: logarithmic Temperaturbereich: 2(-10) bis 130 °C Stellverhaeltnis: min. 1:30 Undichtigkeitsrate Durchgang: luftblasendicht Werkstoff Gehaeuse: EN-GJL-250 Ventilstange: Rostfreier Stahl Kegel: Messing Stopfbuchse: EPDM | St. | 351 | DAN1 | 1
VF2151 | 065Z0272 | 2-Weg Regelventil, PN16 Flansch DN15, kvs1.0 | Danfoss 2-Wege Regelventil Nenndruckstufe: PN 16 Flanschanschluss: ISO 7005-2 Nenndurchmesser: DN 15 kvs-Wert: 1,00 m3/h Kennlinie: logarithmic Temperaturbereich: 2(-10) bis 130 °C Stellverhaeltnis: min. 1:50 Undichtigkeitsrate Durchgang: luftblasendicht Werkstoff Gehaeuse: EN-GJL-250 Ventilstange: Rostfreier Stahl Kegel: Messing Stopfbuchse: EPDM | St. | 351 | DAN1 | 1
VF21516 | 065Z0273 | 2-Weg Regelventil, PN16 Flansch DN15, kvs1.6 | Danfoss 2-Wege Regelventil Nenndruckstufe: PN 16 Flanschanschluss: ISO 7005-2 Nenndurchmesser: DN 15 kvs-Wert: 1,60 m3/h Kennlinie: logarithmic Temperaturbereich: 2(-10) bis 130 °C Stellverhaeltnis: min. 1:50 Undichtigkeitsrate Durchgang: luftblasendicht Werkstoff Gehaeuse: EN-GJL-250 Ventilstange: Rostfreier Stahl Kegel: Messing Stopfbuchse: EPDM | St. | 351 | DAN1 | 1
VF21525 | 065Z0274 | 2-Weg Regelventil, PN16 Flansch DN15, kvs2.5 | Danfoss 2-Wege Regelventil Nenndruckstufe: PN 16 Flanschanschluss: ISO 7005-2 Nenndurchmesser: DN 15 kvs-Wert: 2,50 m3/h Kennlinie: logarithmic Temperaturbereich: 2(-10) bis 130 °C Stellverhaeltnis: min. 1:50 Undichtigkeitsrate Durchgang: luftblasendicht Werkstoff Gehaeuse: EN-GJL-250 Ventilstange: Rostfreier Stahl Kegel: Messing Stopfbuchse: EPDM | St. | 351 | DAN1 | 1
VF2154 | 065Z0275 | 2-Weg Regelventil, PN16 Flansch DN15, kvs4 | Danfoss 2-Wege Regelventil Nenndruckstufe: PN 16 Flanschanschluss: ISO 7005-2 Nenndurchmesser: DN 15 kvs-Wert: 4,00 m3/h Kennlinie: logarithmic Temperaturbereich: 2(-10) bis 130 °C Stellverhaeltnis: min. 1:50 Undichtigkeitsrate Durchgang: luftblasendicht Werkstoff Gehaeuse: EN-GJL-250 Ventilstange: Rostfreier Stahl Kegel: Messing Stopfbuchse: EPDM | St. | 351 | DAN1 | 1
VF22063 | 065Z0276 | 2-Weg Regelventil, PN16 Flansch DN20, kvs6.3 | Danfoss 2-Wege Regelventil Nenndruckstufe: PN 16 Flanschanschluss: ISO 7005-2 Nenndurchmesser: DN 20 kvs-Wert: 6,30 m3/h Kennlinie: logarithmic Temperaturbereich: 2(-10) bis 130 °C Stellverhaeltnis: min. 1:100 Undichtigkeitsrate Durchgang: luftblasendicht Werkstoff Gehaeuse: EN-GJL-250 Ventilstange: Rostfreier Stahl Kegel: Messing Stopfbuchse: EPDM | St. | 420 | DAN1 | 1
VF22510 | 065Z0277 | 2-Weg Regelventil, PN16 Flansch DN25, kvs10 | Danfoss 2-Wege Regelventil Nenndruckstufe: PN 16 Flanschanschluss: ISO 7005-2 Nenndurchmesser: DN 25 kvs-Wert: 10,00 m3/h Kennlinie: logarithmic Temperaturbereich: 2(-10) bis 130 °C Stellverhaeltnis: min. 1:100 Undichtigkeitsrate Durchgang: luftblasendicht Werkstoff Gehaeuse: EN-GJL-250 Ventilstange: Rostfreier Stahl Kegel: Messing Stopfbuchse: EPDM | St. | 475 | DAN1 | 1
VF23216 | 065Z0278 | 2-Weg Regelventil, PN16 Flansch DN32, kvs16 | Danfoss 2-Wege Regelventil Nenndruckstufe: PN 16 Flanschanschluss: ISO 7005-2 Nenndurchmesser: DN 32 kvs-Wert: 16,00 m3/h Kennlinie: logarithmic Temperaturbereich: 2(-10) bis 130 °C Stellverhaeltnis: min. 1:100 Undichtigkeitsrate Durchgang: luftblasendicht Werkstoff Gehaeuse: EN-GJL-250 Ventilstange: Rostfreier Stahl Kegel: Messing Stopfbuchse: EPDM | St. | 565 | DAN1 | 1
VF24025 | 065Z0279 | 2-Weg Regelventil, PN16 Flansch DN40, kvs25 | Danfoss 2-Wege Regelventil Nenndruckstufe: PN 16 Flanschanschluss: ISO 7005-2 Nenndurchmesser: DN 40 kvs-Wert: 25,00 m3/h Kennlinie: logarithmic Temperaturbereich: 2(-10) bis 130 °C Stellverhaeltnis: min. 1:100 Undichtigkeitsrate Durchgang: luftblasendicht Werkstoff Gehaeuse: EN-GJL-250 Ventilstange: Rostfreier Stahl Kegel: Messing Stopfbuchse: EPDM | St. | 690 | DAN1 | 1
VF25040 | 065Z0280 | 2-Weg Regelventil, PN16 Flansch DN50, kvs40 | Danfoss 2-Wege Regelventil Nenndruckstufe: PN 16 Flanschanschluss: ISO 7005-2 Nenndurchmesser: DN 50 kvs-Wert: 40,00 m3/h Kennlinie: logarithmic Temperaturbereich: 2(-10) bis 130 °C Stellverhaeltnis: min. 1:100 Undichtigkeitsrate Durchgang: luftblasendicht Werkstoff Gehaeuse: EN-GJL-250 Ventilstange: Rostfreier Stahl Kegel: Messing Stopfbuchse: EPDM | St. | 735 | DAN1 | 1
VF26563 | 065Z0281 | 2-Weg Regelventil, PN16 Flansch DN65, kvs63 | Danfoss 2-Wege Regelventil Nenndruckstufe: PN 16 Flanschanschluss: ISO 7005-2 Nenndurchmesser: DN 65 kvs-Wert: 63,00 m3/h Kennlinie: logarithmic Temperaturbereich: 2(-10) bis 130 °C Stellverhaeltnis: min. 1:100 Undichtigkeitsrate Durchgang: luftblasendicht Werkstoff Gehaeuse: EN-GJL-250 Ventilstange: Rostfreier Stahl Kegel: Messing Stopfbuchse: EPDM | St. | 1230 | DAN1 | 1
VF280100 | 065Z0282 | 2-Weg Regelventil, PN16 Flansch DN80, kvs100 | Danfoss 2-Wege Regelventil Nenndruckstufe: PN 16 Flanschanschluss: ISO 7005-2 Nenndurchmesser: DN 80 kvs-Wert: 100,00 m3/h Kennlinie: logarithmic Temperaturbereich: 2(-10) bis 130 °C Stellverhaeltnis: min. 1:100 Undichtigkeitsrate Durchgang: luftblasendicht Werkstoff Gehaeuse: EN-GJL-250 Ventilstange: Rostfreier Stahl Kegel: Messing Stopfbuchse: EPDM | St. | 1560 | DAN1 | 1
VF280100AME435 | VF280100AME435 | 2-Wegeventil GG25 DN80/PN16, kvs=100,00m3/h inkl. Stellantrieb 0-10V | Danfoss 2-Wege Regelventil in Flansch Ausfuehrung PN16 bestehend aus: 2-Wegeventil, DN80, PN16 Stellantrieb, 24V AC/DC, 0-10V | St. | 2040 | DAN1 | 1
VF3100145 | 065B1685 | 3-Weg Regelventil, PN16 Flansch DN100, kvs145 | Danfoss 3-Wege Regelventil Nenndruckstufe: PN 16 Flanschanschluss: ISO 7005-2 Nenndurchmesser: DN 100 kvs-Wert: 145 m3/h Kennlinie: logarithmic Temperaturbereich: 2(-10) bis 130 °C Stellverhaeltnis: min. 1:100 Undichtigkeitsrate Durchgang: max. 0,05 % von kvs Werkstoff Gehaeuse: EN-GJL-250 Ventilstange: Rostfreier Stahl Kegel: Rotguss Stopfbuchse: EPDM | St. | 2490 | DAN1 | 1
VF3100145AME655 | VF3100145AME655 | 3-Wegeventil GG25 DN100/PN16, kvs=145,00m3/h inkl. Stellantrieb 0-10V | Danfoss 3-Wege Regelventil in Flansch Ausfuehrung PN16 bestehend aus: 3-Wegeventil, DN100, PN16 Stellantrieb, 24V AC/DC, 0-10V/3-Pkt, 2kN | St. | 4470 | DAN1 | 1
VF3125220 | 065B3125 | 3-Weg Regelventil, PN16 Flansch DN125, kvs220 | Danfoss 3-Wege Regelventil Nenndruckstufe: PN 16 Flanschanschluss: ISO 7005-2 Nenndurchmesser: DN 125 kvs-Wert: 220 m3/h Kennlinie: logarithmic Temperaturbereich: 2(-10) bis 200 °C Stellverhaeltnis: min. 1:100 Undichtigkeitsrate Durchgang: max. 0,05 % von kvs Werkstoff Gehaeuse: EN-GJS-400-18-LT Ventilstange: Rostfreier Stahl Kegel: GGG40 Stopfbuchse: PTFE | St. | 3800 | DAN1 | 1
VF3125220AME655 | VF3125220AME655 | 3-Wegeventil GG25 DN125/PN16, kvs=220,00m3/h inkl. Stellantrieb 0-10V | Danfoss 3-Wege Regelventil in Flansch Ausfuehrung PN16 bestehend aus: 3-Wegeventil, DN125, PN16 Stellantrieb, 24V AC/DC, 0-10V/3-Pkt, 2kN | St. | 5780 | DAN1 | 1
VF3125220AME85 | VF3125220AME85 | 3-Wegeventil GG25 DN125/PN16, kvs=220,00m3/h inkl. Stellantrieb 0-10V | Danfoss 3-Wege Regelventil in Flansch Ausfuehrung PN16 bestehend aus: 3-Wegeventil, DN125, PN16 Stellantrieb, 24V AC, 0-10V, 5kN | St. | 7735 | DAN1 | 1
VF3150320 | 065B3150 | 3-Weg Regelventil, PN16 Flansch DN150, kvs320 | Danfoss 3-Wege Regelventil Nenndruckstufe: PN 16 Flanschanschluss: ISO 7005-2 Nenndurchmesser: DN 150 kvs-Wert: 320 m3/h Kennlinie: logarithmic Temperaturbereich: 2(-10) bis 200 °C Stellverhaeltnis: min. 1:100 Undichtigkeitsrate Durchgang: max. 0,05 % von kvs Werkstoff Gehaeuse: EN-GJS-400-18-LT Ventilstange: Rostfreier Stahl Kegel: GGG40 Stopfbuchse: PTFE | St. | 4690 | DAN1 | 1
VF3150320AME655 | VF3150320AME655 | 3-Wegeventil GG25 DN150/PN16, kvs=320,00m3/h inkl. Stellantrieb 0-10V | Danfoss 3-Wege Regelventil in Flansch Ausfuehrung PN16 bestehend aus: 3-Wegeventil, DN150, PN16 Stellantrieb, 24V AC/DC, 0-10V/3-Pkt, 2kN | St. | 6670 | DAN1 | 1
VF3150320AME85 | VF3150320AME85 | 3-Wegeventil GG25 DN150/PN16, kvs=320,00m3/h inkl. Stellantrieb 0-10V | Danfoss 3-Wege Regelventil in Flansch Ausfuehrung PN16 bestehend aus: 3-Wegeventil, DN150, PN16 Stellantrieb, 24V AC, 0-10V, 5kN | St. | 8625 | DAN1 | 1
VF315063 | 065Z0251 | 3-Weg Regelventil, PN16 Flansch DN15, kvs0.63 | Danfoss 3-Wege Regelventil Nenndruckstufe: PN 16 Flanschanschluss: ISO 7005-2 Nenndurchmesser: DN 15 kvs-Wert: 0,63 m3/h Kennlinie: logarithmic Temperaturbereich: 2(-10) bis 130 °C Stellverhaeltnis: min. 1:30 Undichtigkeitsrate Durchgang: luftblasendicht Werkstoff Gehaeuse: EN-GJL-250 Ventilstange: Rostfreier Stahl Kegel: Messing Stopfbuchse: EPDM | St. | 370 | DAN1 | 1
VF315063AME435 | VF315063AME435 | 3-Wegeventil GG25 DN15/PN16, kvs=0,63m3/h inkl. Stellantrieb 0-10V | Danfoss 3-Wege Regelventil in Flansch Ausfuehrung PN16 bestehend aus: 3-Wegeventil, DN15/PN16, Flansch Stellantrieb, 24V AC/DC, 0-10V | St. | 850 | DAN1 | 1
VF31510 | 065Z0252 | 3-Weg Regelventil, PN16 Flansch DN15, kvs1.0 | Danfoss 3-Wege Regelventil Nenndruckstufe: PN 16 Flanschanschluss: ISO 7005-2 Nenndurchmesser: DN 15 kvs-Wert: 1,00 m3/h Kennlinie: logarithmic Temperaturbereich: 2(-10) bis 130 °C Stellverhaeltnis: min. 1:50 Undichtigkeitsrate Durchgang: luftblasendicht Werkstoff Gehaeuse: EN-GJL-250 Ventilstange: Rostfreier Stahl Kegel: Messing Stopfbuchse: EPDM | St. | 370 | DAN1 | 1
VF31510AME435 | VF31510AME435 | 3-Wegeventil GG25 DN15/PN16, kvs=1,00m3/h inkl. Stellantrieb 0-10V | Danfoss 3-Wege Regelventil in Flansch Ausfuehrung PN16 bestehend aus: 3-Wegeventil, DN15/PN16, Flansch Stellantrieb, 24V AC/DC, 0-10V | St. | 850 | DAN1 | 1
VF31516 | 065Z0253 | 3-Weg Regelventil, PN16 Flansch DN15, kvs1.6 | Danfoss 3-Wege Regelventil Nenndruckstufe: PN 16 Flanschanschluss: ISO 7005-2 Nenndurchmesser: DN 15 kvs-Wert: 1,60 m3/h Kennlinie: logarithmic Temperaturbereich: 2(-10) bis 130 °C Stellverhaeltnis: min. 1:50 Undichtigkeitsrate Durchgang: luftblasendicht Werkstoff Gehaeuse: EN-GJL-250 Ventilstange: Rostfreier Stahl Kegel: Messing Stopfbuchse: EPDM | St. | 370 | DAN1 | 1
VF31516AME435 | VF31516AME435 | 3-Wegeventil GG25 DN15/PN16, kvs=1,60m3/h inkl. Stellantrieb 0-10V | Danfoss 3-Wege Regelventil in Flansch Ausfuehrung PN16 bestehend aus: 3-Wegeventil, DN15/PN16, Flansch Stellantrieb, 24V AC/DC, 0-10V | St. | 850 | DAN1 | 1
VF31525 | 065Z0254 | 3-Weg Regelventil, PN16 Flansch DN15, kvs2.5 | Danfoss 3-Wege Regelventil Nenndruckstufe: PN 16 Flanschanschluss: ISO 7005-2 Nenndurchmesser: DN 15 kvs-Wert: 2,50 m3/h Kennlinie: logarithmic Temperaturbereich: 2(-10) bis 130 °C Stellverhaeltnis: min. 1:50 Undichtigkeitsrate Durchgang: luftblasendicht Werkstoff Gehaeuse: EN-GJL-250 Ventilstange: Rostfreier Stahl Kegel: Messing Stopfbuchse: EPDM | St. | 370 | DAN1 | 1
VF31525AME435 | VF31525AME435 | 3-Wegeventil GG25 DN15/PN16, kvs=2,50m3/h inkl. Stellantrieb 0-10V | Danfoss 3-Wege Regelventil in Flansch Ausfuehrung PN16 bestehend aus: 3-Wegeventil, DN15/PN16, Flansch Stellantrieb, 24V AC/DC, 0-10V | St. | 850 | DAN1 | 1
VF3154 | 065Z0255 | 3-Weg Regelventil, PN16 Flansch DN15, Kvs4 | Danfoss 3-Wege Regelventil Nenndruckstufe: PN 16 Flanschanschluss: ISO 7005-2 Nenndurchmesser: DN 15 kvs-Wert: 4,00 m3/h Kennlinie: logarithmic Temperaturbereich: 2(-10) bis 130 °C Stellverhaeltnis: min. 1:50 Undichtigkeitsrate Durchgang: luftblasendicht Werkstoff Gehaeuse: EN-GJL-250 Ventilstange: Rostfreier Stahl Kegel: Messing Stopfbuchse: EPDM | St. | 370 | DAN1 | 1
VF31540AME435 | VF31540AME435 | 3-Wegeventil GG25 DN15/PN16, kvs=4,00m3/h inkl. Stellantrieb 0-10V | Danfoss 3-Wege Regelventil in Flansch Ausfuehrung PN16 bestehend aus: 3-Wegeventil, DN15/PN16, Flansch Stellantrieb, 24V AC/DC, 0-10V | St. | 850 | DAN1 | 1
VF3200630 | 065B4200 | 3-Weg Regelventil, PN16 Flansch DN200, kvs630 | Danfoss 3-Wege Regelventil Nenndruckstufe: PN 16 Flanschanschluss: ISO 7005-2 Nenndurchmesser: DN 200 kvs-Wert: 630 m3/h Kennlinie: logarithmic Temperaturbereich: 2(-10) bis 130 °C Stellverhaeltnis: min. 1:50 Undichtigkeitsrate Durchgang: max. 0,01 % von kvs Werkstoff Gehaeuse: EN-GJL-250 Ventilstange: Rostfreier Stahl Kegel: Rostfreier Stahl Stopfbuchse: EPDM | St. | 13390 | DAN1 | 1
VF3200AME855024 | VF3200AME855024 | 3-Wegeventil GG25 DN200/PN16, kvs=630,00m3/h inkl. Stellantrieb 0-10V/3-Pkt, 24VAC | Danfoss 3-Wege Regelventil in Flansch Ausfuehrung PN16 bestehend aus: 3-Wegeventil, DN200, PN16 Stellantrieb, 24V AC, 0-10V/3-Pkt, 15kN | St. | 19140 | DAN1 | 1
VF3200AME855230 | VF3200AME855230 | 3-Wegeventil GG25 DN200/PN16, kvs=630,00m3/h inkl. Stellantrieb 0-10V/3-Pkt, 230VAC | Danfoss 3-Wege Regelventil in Flansch Ausfuehrung PN16 bestehend aus: 3-Wegeventil, DN200, PN16 Stellantrieb, 230V AC, 0-10V/3-Pkt, 15kN | St. | 19140 | DAN1 | 1
VF32063 | 065Z0256 | 3-Weg Regelventil, PN16 Flansch DN20, kvs6.3 | Danfoss 3-Wege Regelventil Nenndruckstufe: PN 16 Flanschanschluss: ISO 7005-2 Nenndurchmesser: DN 20 kvs-Wert: 6,30 m3/h Kennlinie: logarithmic Temperaturbereich: 2(-10) bis 130 °C Stellverhaeltnis: min. 1:100 Undichtigkeitsrate Durchgang: luftblasendicht Werkstoff Gehaeuse: EN-GJL-250 Ventilstange: Rostfreier Stahl Kegel: Messing Stopfbuchse: EPDM | St. | 430 | DAN1 | 1
VF32063AME435 | VF32063AME435 | 3-Wegeventil GG25 DN20/PN16, kvs=6,30m3/h inkl. Stellantrieb 0-10V | Danfoss 3-Wege Regelventil in Flansch Ausfuehrung PN16 bestehend aus: 3-Wegeventil, DN20/PN16, Flansch Stellantrieb, 24V AC/DC, 0-10V | St. | 910 | DAN1 | 1
VF32501000 | 065B4250 | 3-Weg Regelventil, PN16 Flansch DN250, kvs1000 | Danfoss 3-Wege Regelventil Nenndruckstufe: PN 16 Flanschanschluss: ISO 7005-2 Nenndurchmesser: DN 250 kvs-Wert: 1000 m3/h Kennlinie: logarithmic Temperaturbereich: 2(-10) bis 130 °C Stellverhaeltnis: min. 1:50 Undichtigkeitsrate Durchgang: max. 0,01 % von kvs Werkstoff Gehaeuse: EN-GJL-250 Ventilstange: Rostfreier Stahl Kegel: Rostfreier Stahl Stopfbuchse: EPDM | St. | 17000 | DAN1 | 1
VF3250AME855024 | VF3250AME855024 | 3-Wegeventil GG25 DN250/PN16, kvs=1000,00m3/h inkl. Stellantrieb 0-10V/3-Pkt, 24VAC | Danfoss 3-Wege Regelventil in Flansch Ausfuehrung PN16 bestehend aus: 3-Wegeventil, DN250, PN16 Stellantrieb, 24V AC, 0-10V/3-Pkt, 15kN | St. | 22750 | DAN1 | 1
VF3250AME855230 | VF3250AME855230 | 3-Wegeventil GG25 DN250/PN16, kvs=1000,00m3/h inkl. Stellantrieb 0-10V/3-Pkt, 230VAC | Danfoss 3-Wege Regelventil in Flansch Ausfuehrung PN16 bestehend aus: 3-Wegeventil, DN250, PN16 Stellantrieb, 230V AC, 0-10V/3-Pkt, 15kN | St. | 22750 | DAN1 | 1
VF32510 | 065Z0257 | 3-Weg Regelventil, PN16 Flansch DN25, kvs10 | Danfoss 3-Wege Regelventil Nenndruckstufe: PN 16 Flanschanschluss: ISO 7005-2 Nenndurchmesser: DN 25 kvs-Wert: 10,00 m3/h Kennlinie: logarithmic Temperaturbereich: 2(-10) bis 130 °C Stellverhaeltnis: min. 1:100 Undichtigkeitsrate Durchgang: luftblasendicht Werkstoff Gehaeuse: EN-GJL-250 Ventilstange: Rostfreier Stahl Kegel: Messing Stopfbuchse: EPDM | St. | 505 | DAN1 | 1
VF32510AME435 | VF32510AME435 | 3-Wegeventil GG25 DN25/PN16, kvs=10,00m3/h inkl. Stellantrieb 0-10V | Danfoss 3-Wege Regelventil in Flansch Ausfuehrung PN16 bestehend aus: 3-Wegeventil, DN25/PN16, Flansch Stellantrieb, 24V AC/DC, 0-10V | St. | 985 | DAN1 | 1
VF33001250 | 065B4300 | 3-Weg Regelventil, PN16 Flansch DN300, kvs1250 | Danfoss 3-Wege Regelventil Nenndruckstufe: PN 16 Flanschanschluss: ISO 7005-2 Nenndurchmesser: DN 300 kvs-Wert: 1250 m3/h Kennlinie: logarithmic Temperaturbereich: 2(-10) bis 130 °C Stellverhaeltnis: min. 1:50 Undichtigkeitsrate Durchgang: max. 0,01 % von kvs Werkstoff Gehaeuse: EN-GJL-250 Ventilstange: Rostfreier Stahl Kegel: Rostfreier Stahl Stopfbuchse: EPDM | St. | 26800 | DAN1 | 1
VF3300AME855024 | VF3300AME855024 | 3-Wegeventil GG25 DN300/PN16, kvs=1250,00m3/h inkl. Stellantrieb 0-10V/3-Pkt, 24VAC | Danfoss 3-Wege Regelventil in Flansch Ausfuehrung PN16 bestehend aus: 3-Wegeventil, DN300, PN16 Stellantrieb, 24V AC, 0-10V/3-Pkt, 15kN | St. | 32550 | DAN1 | 1
VF3300AME855230 | VF3300AME855230 | 3-Wegeventil GG25 DN300/PN16, kvs=1250,00m3/h inkl. Stellantrieb 0-10V/3-Pkt, 230VAC | Danfoss 3-Wege Regelventil in Flansch Ausfuehrung PN16 bestehend aus: 3-Wegeventil, DN300, PN16 Stellantrieb, 230V AC, 0-10V/3-Pkt, 15kN | St. | 32550 | DAN1 | 1
VF33216 | 065Z0258 | 3-Weg Regelventil, PN16 Flansch DN32, kvs16 | Danfoss 3-Wege Regelventil Nenndruckstufe: PN 16 Flanschanschluss: ISO 7005-2 Nenndurchmesser: DN 32 kvs-Wert: 16,00 m3/h Kennlinie: logarithmic Temperaturbereich: 2(-10) bis 130 °C Stellverhaeltnis: min. 1:100 Undichtigkeitsrate Durchgang: luftblasendicht Werkstoff Gehaeuse: EN-GJL-250 Ventilstange: Rostfreier Stahl Kegel: Messing Stopfbuchse: EPDM | St. | 610 | DAN1 | 1
VF33216AME435 | VF33216AME435 | 3-Wegeventil GG25 DN32/PN16, kvs=16,00m3/h inkl. Stellantrieb 0-10V | Danfoss 3-Wege Regelventil in Flansch Ausfuehrung PN16 bestehend aus: 3-Wegeventil, DN32/PN16, Flansch Stellantrieb, 24V AC/DC, 0-10V | St. | 1090 | DAN1 | 1
VF34025 | 065Z0259 | 3-Weg Regelventil, PN16 Flansch DN40, kvs25 | Danfoss 3-Wege Regelventil Nenndruckstufe: PN 16 Flanschanschluss: ISO 7005-2 Nenndurchmesser: DN 40 kvs-Wert: 25,00 m3/h Kennlinie: logarithmic Temperaturbereich: 2(-10) bis 130 °C Stellverhaeltnis: min. 1:100 Undichtigkeitsrate Durchgang: luftblasendicht Werkstoff Gehaeuse: EN-GJL-250 Ventilstange: Rostfreier Stahl Kegel: Messing Stopfbuchse: EPDM | St. | 725 | DAN1 | 1
VF34025AME435 | VF34025AME435 | 3-Wegeventil GG25 DN40/PN16, kvs=25,00m3/h inkl. Stellantrieb 0-10V | Danfoss 3-Wege Regelventil in Flansch Ausfuehrung PN16 bestehend aus: 3-Wegeventil, DN40/PN16, Flansch Stellantrieb, 24V AC/DC, 0-10V | St. | 1205 | DAN1 | 1
VF35040 | 065Z0260 | 3-Weg Regelventil, PN16 Flansch DN50, kvs40 | Danfoss 3-Wege Regelventil Nenndruckstufe: PN 16 Flanschanschluss: ISO 7005-2 Nenndurchmesser: DN 50 kvs-Wert: 40,00 m3/h Kennlinie: logarithmic Temperaturbereich: 2(-10) bis 130 °C Stellverhaeltnis: min. 1:100 Undichtigkeitsrate Durchgang: luftblasendicht Werkstoff Gehaeuse: EN-GJL-250 Ventilstange: Rostfreier Stahl Kegel: Messing Stopfbuchse: EPDM | St. | 805 | DAN1 | 1
VF35040AME435 | VF35040AME435 | 3-Wegeventil GG25 DN50/PN16, kvs=40,00m3/h inkl. Stellantrieb 0-10V | Danfoss 3-Wege Regelventil in Flansch Ausfuehrung PN16 bestehend aus: 3-Wegeventil, DN50/PN16, Flansch Stellantrieb, 24V AC/DC, 0-10V | St. | 1285 | DAN1 | 1
VF35040SOFTB | 065Z0085 | 3-Weg Regelventil, PN16 Flansch DN50, kvs40, mit softB | Danfoss 3-Wege Regelventil Nenndruckstufe: PN 16 Flanschanschluss: ISO 7005-2 Nenndurchmesser: DN 50 kvs-Wert: 40,00 m3/h Kennlinie: logarithmic Temperaturbereich: 2(-10) bis 130 °C Stellverhaeltnis: min. 1:100 Undichtigkeitsrate Durchgang: luftblasendicht Werkstoff Gehaeuse: EN-GJL-250 Ventilstange: Rostfreier Stahl Kegel: Messing Stopfbuchse: EPDM Besonderheit: dichtschliessend auf Tor B/AB | St. | 805 | DAN1 | 1
VF36563 | 065Z0261 | 3-Weg Regelventil, PN16 Flansch DN65, kvs63 | Danfoss 3-Wege Regelventil Nenndruckstufe: PN 16 Flanschanschluss: ISO 7005-2 Nenndurchmesser: DN 65 kvs-Wert: 63,00 m3/h Kennlinie: logarithmic Temperaturbereich: 2(-10) bis 130 °C Stellverhaeltnis: min. 1:100 Undichtigkeitsrate Durchgang: luftblasendicht Werkstoff Gehaeuse: EN-GJL-250 Ventilstange: Rostfreier Stahl Kegel: Messing Stopfbuchse: EPDM | St. | 1300 | DAN1 | 1
VF36563AME435 | VF36563AME435 | 3-Wegeventil GG25 DN65/PN16, kvs=63,00m3/h inkl. Stellantrieb 0-10V | Danfoss 3-Wege Regelventil in Flansch Ausfuehrung PN16 bestehend aus: 3-Wegeventil, DN65/PN16, Flansch Stellantrieb, 24V AC/DC, 0-10V | St. | 1780 | DAN1 | 1
VF36563SOFTB | 065Z0088 | 3-Weg Regelventil, PN16 Flansch DN65, kvs63, mit softB | Danfoss 3-Wege Regelventil Nenndruckstufe: PN 16 Flanschanschluss: ISO 7005-2 Nenndurchmesser: DN 65 kvs-Wert: 63,00 m3/h Kennlinie: logarithmic Temperaturbereich: 2(-10) bis 130 °C Stellverhaeltnis: min. 1:100 Undichtigkeitsrate Durchgang: luftblasendicht Werkstoff Gehaeuse: EN-GJL-250 Ventilstange: Rostfreier Stahl Kegel: Messing Stopfbuchse: EPDM Besonderheit: dichtschliessend auf Tor B/AB | St. | 1300 | DAN1 | 1
VF380100 | 065Z0262 | 3-Weg Regelventil, PN16 Flansch DN80, kvs100 | Danfoss 3-Wege Regelventil Nenndruckstufe: PN 16 Flanschanschluss: ISO 7005-2 Nenndurchmesser: DN 80 kvs-Wert: 100,00 m3/h Kennlinie: logarithmic Temperaturbereich: 2(-10) bis 130 °C Stellverhaeltnis: min. 1:100 Undichtigkeitsrate Durchgang: luftblasendicht Werkstoff Gehaeuse: EN-GJS-400-18-LT Ventilstange: Rostfreier Stahl Kegel: Messing Stopfbuchse: EPDM | St. | 1650 | DAN1 | 1
VF380100AME435 | VF380100AME435 | 3-Wegeventil GG25 DN80/PN16, kvs=100,00m3/h inkl. Stellantrieb 0-10V | Danfoss 3-Wege Regelventil in Flansch Ausfuehrung PN16 bestehend aus: 3-Wegeventil, DN80/PN16, Flansch Stellantrieb, 24V AC/DC, 0-10V | St. | 2130 | DAN1 | 1
VF380100SOFTB | 065Z0089 | 3-Weg Regelventil, PN16 Flansch DN80, kvs100, mit softB | Danfoss 3-Wege Regelventil Nenndruckstufe: PN 16 Flanschanschluss: ISO 7005-2 Nenndurchmesser: DN 80 kvs-Wert: 100,00 m3/h Kennlinie: logarithmic Temperaturbereich: 2(-10) bis 130 °C Stellverhaeltnis: min. 1:100 Undichtigkeitsrate Durchgang: luftblasendicht Werkstoff Gehaeuse: EN-GJS-400-18-LT Ventilstange: Rostfreier Stahl Kegel: Messing Stopfbuchse: EPDM Besonderheit: dichtschliessend auf Tor B/AB | St. | 1650 | DAN1 | 1
VFM2100160 | 065B3502 | 2-Weg Regelventil, PN16 Flansch DN100, kvs160 | Danfoss 2-Wege Regelventil Nenndruckstufe: PN 16 Flanschanschluss: ISO 7005-2 Nenndurchmesser: DN 100 kvs-Wert: 160 m3/h Kennlinie: logarithmic Temperaturbereich: 2(-10) bis 130 °C Stellverhaeltnis: min. 1:100 Undichtigkeitsrate Durchgang: max. 0,03 % von kvs Werkstoff Gehaeuse: EN-GJL-250 Ventilstange: Rostfreier Stahl Kegel: Rostfreier Stahl Stopfbuchse: EPDM | St. | 3200 | DAN1 | 1
VFM2125250 | 065B3503 | 2-Weg Regelventil, PN16 Flansch DN125, kvs250 | Danfoss 2-Wege Regelventil Nenndruckstufe: PN 16 Flanschanschluss: ISO 7005-2 Nenndurchmesser: DN 125 kvs-Wert: 250 m3/h Kennlinie: logarithmic Temperaturbereich: 2(-10) bis 130 °C Stellverhaeltnis: min. 1:100 Undichtigkeitsrate Durchgang: max. 0,03 % von kvs Werkstoff Gehaeuse: EN-GJL-250 Ventilstange: Rostfreier Stahl Kegel: Rostfreier Stahl Stopfbuchse: EPDM | St. | 4080 | DAN1 | 1
VFM2150400 | 065B3085 | 2-Weg Regelventil, PN25 Flansch DN150, kvs400 | Danfoss 2-Wege Regelventil Nenndruckstufe: PN 25 Flanschanschluss: ISO 7005-2 Nenndurchmesser: DN 150 kvs-Wert: 400 m3/h Kennlinie: logarithmic Temperaturbereich: 2(-10) bis 150 °C Stellverhaeltnis: min. 1:100 Undichtigkeitsrate Durchgang: max. 0,03 % von kvs Werkstoff Gehaeuse: EN-GJL-250 Ventilstange: Rostfreier Stahl Kegel: Rostfreier Stahl Stopfbuchse: EPDM | St. | 6495 | DAN1 | 1
VFM2200630 | 065B3505 | 2-Weg Regelventil, PN16 Flansch DN200, kvs630 | Danfoss 2-Wege Regelventil Nenndruckstufe: PN 16 Flanschanschluss: ISO 7005-2 Nenndurchmesser: DN 200 kvs-Wert: 630 m3/h Kennlinie: logarithmic Temperaturbereich: 2(-10) bis 130 °C Stellverhaeltnis: min. 1:100 Undichtigkeitsrate Durchgang: max. 0,05 % von kvs Werkstoff Gehaeuse: EN-GJL-250 Ventilstange: Rostfreier Stahl Kegel: Rotguss Stopfbuchse: EPDM | St. | 12780 | DAN1 | 1
VFM2200630AME655 | VFM2200630AME655 | 2-Wegeventil GG25 DN200/PN16, kvs=630,00m3/h inkl. Stellantrieb 0-10V | Danfoss 2-Wege Regelventil in Flansch Ausfuehrung PN16 bestehend aus: 2-Wegeventil, DN200, PN16 Stellantrieb, 24V AC/DC, 0-10V/3-Pkt, 2kN | St. | 14760 | DAN1 | 1
VFM2250900 | 065B3506 | 2-Weg Regelventil, PN16 Flansch DN250, kvs900 | Danfoss 2-Wege Regelventil Nenndruckstufe: PN 16 Flanschanschluss: ISO 7005-2 Nenndurchmesser: DN 250 kvs-Wert: 900 m3/h Kennlinie: logarithmic Temperaturbereich: 2(-10) bis 130 °C Stellverhaeltnis: min. 1:100 Undichtigkeitsrate Durchgang: max. 0,05 % von kvs Werkstoff Gehaeuse: EN-GJL-250 Ventilstange: Rostfreier Stahl Kegel: Rotguss Stopfbuchse: EPDM | St. | 17000 | DAN1 | 1
VFM26563 | 065B3500 | 2-Weg Regelventil, PN16 Flansch DN65, kvs63 | Danfoss 2-Wege Regelventil Nenndruckstufe: PN 16 Flanschanschluss: ISO 7005-2 Nenndurchmesser: DN 65 kvs-Wert: 63 m3/h Kennlinie: logarithmic Temperaturbereich: 2(-10) bis 130 °C Stellverhaeltnis: min. 1:100 Undichtigkeitsrate Durchgang: max. 0,03% von kvs Werkstoff Gehaeuse: EN-GJL-250 Ventilstange: Rostfreier Stahl Kegel: Rostfreier Stahl Stopfbuchse: EPDM | St. | 1860 | DAN1 | 1
VFM280100 | 065B3501 | 2-Weg Regelventil, PN16 Flansch DN80, kvs100 | Danfoss 2-Wege Regelventil Nenndruckstufe: PN 16 Flanschanschluss: ISO 7005-2 Nenndurchmesser: DN 80 kvs-Wert: 100 m3/h Kennlinie: logarithmic Temperaturbereich: 2(-10) bis 130 °C Stellverhaeltnis: min. 1:100 Undichtigkeitsrate Durchgang: max. 0,03 % von kvs Werkstoff Gehaeuse: EN-GJL-250 Ventilstange: Rostfreier Stahl Kegel: Rostfreier Stahl Stopfbuchse: EPDM | St. | 2353 | DAN1 | 1
VL2100145 | 065Z3426 | 2-Weg Regelventil, PN6 Flansch DN100, kvs145 | Danfoss 2-Wege Regelventil Nenndruckstufe: PN 6 Flanschanschluss: ISO 7005-2 Nenndurchmesser: DN 100 kvs-Wert: 145 m3/h Kennlinie: logarithmic Temperaturbereich: 2(-10) bis 130 °C Stellverhaeltnis: min. 1:100 Undichtigkeitsrate Durchgang: max. 0,05 % von kvs Werkstoff Gehaeuse: EN-GJL-250 Ventilstange: Rostfreier Stahl Kegel: Rotguss Stopfbuchse: EPDM | St. | 2350 | DAN1 | 1
VL215063 | 065Z0371 | 2-Weg Regelventil, PN6 Flansch DN15, kvs0.63 | Danfoss 2-Wege Regelventil Nenndruckstufe: PN 6 Flanschanschluss: ISO 7005-2 Nenndurchmesser: DN 15 kvs-Wert: 0,63 m3/h Kennlinie: logarithmic Temperaturbereich: 2(-10) bis 130 °C Stellverhaeltnis: min. 1:30 Undichtigkeitsrate Durchgang: luftblasendicht Werkstoff Gehaeuse: EN-GJS-400-18-LT Ventilstange: Rostfreier Stahl Kegel: Messing Stopfbuchse: EPDM | St. | 275 | DAN1 | 1
VL215063AME435 | VL215063AME435 | 2-Wegeventil GG25 DN15/PN6, kvs=0,63m3/h inkl. Stellantrieb 0-10V | Danfoss 2-Wege Regelventil in Flansch Ausfuehrung PN6 bestehend aus: 2-Wegeventil, DN15/PN6, Flansch Stellantrieb, 24V AC/DC, 0-10V | St. | 755 | DAN1 | 1
VL2151 | 065Z0372 | 2-Weg Regelventil, PN6 Flansch DN15, kvs1.0 | Danfoss 2-Wege Regelventil Nenndruckstufe: PN 6 Flanschanschluss: ISO 7005-2 Nenndurchmesser: DN 15 kvs-Wert: 1,0,0 m3/h Kennlinie: logarithmic Temperaturbereich: 2(-10) bis 130 °C Stellverhaeltnis: min. 1:50 Undichtigkeitsrate Durchgang: luftblasendicht Werkstoff Gehaeuse: EN-GJL-250 Ventilstange: Rostfreier Stahl Kegel: Messing Stopfbuchse: EPDM | St. | 275 | DAN1 | 1
VL21510AME435 | VL21510AME435 | 2-Wegeventil GG25 DN15/PN6, kvs=1,00m3/h inkl. Stellantrieb 0-10V | Danfoss 2-Wege Regelventil in Flansch Ausfuehrung PN6 bestehend aus: 2-Wegeventil, DN15/PN6, Flansch Stellantrieb, 24V AC/DC, 0-10V | St. | 755 | DAN1 | 1
VL21516 | 065Z0373 | 2-Weg Regelventil, PN6 Flansch DN15, kvs1.6 | Danfoss 2-Wege Regelventil Nenndruckstufe: PN 6 Flanschanschluss: ISO 7005-2 Nenndurchmesser: DN 15 kvs-Wert: 1,60 m3/h Kennlinie: logarithmic Temperaturbereich: 2(-10) bis 130 °C Stellverhaeltnis: min. 1:50 Undichtigkeitsrate Durchgang: luftblasendicht Werkstoff Gehaeuse: EN-GJL-250 Ventilstange: Rostfreier Stahl Kegel: Messing Stopfbuchse: EPDM | St. | 275 | DAN1 | 1
VL21516AME435 | VL21516AME435 | 2-Wegeventil GG25 DN15/PN6, kvs=1,60m3/h inkl. Stellantrieb 0-10V | Danfoss 2-Wege Regelventil in Flansch Ausfuehrung PN6 bestehend aus: 2-Wegeventil, DN15/PN6, Flansch Stellantrieb, 24V AC/DC, 0-10V | St. | 755 | DAN1 | 1
VL21525 | 065Z0374 | 2-Weg Regelventil, PN6 Flansch DN15, kvs2.5 | Danfoss 2-Wege Regelventil Nenndruckstufe: PN 6 Flanschanschluss: ISO 7005-2 Nenndurchmesser: DN 15 kvs-Wert: 2,50 m3/h Kennlinie: logarithmic Temperaturbereich: 2(-10) bis 130 °C Stellverhaeltnis: min. 1:50 Undichtigkeitsrate Durchgang: luftblasendicht Werkstoff Gehaeuse: EN-GJL-250 Ventilstange: Rostfreier Stahl Kegel: Messing Stopfbuchse: EPDM | St. | 275 | DAN1 | 1
VL21525AME435 | VL21525AME435 | 2-Wegeventil GG25 DN15/PN6, kvs=2,50m3/h inkl. Stellantrieb 0-10V | Danfoss 2-Wege Regelventil in Flansch Ausfuehrung PN6 bestehend aus: 2-Wegeventil, DN15/PN6, Flansch Stellantrieb, 24V AC/DC, 0-10V | St. | 755 | DAN1 | 1
VL2154 | 065Z0375 | 2-Weg Regelventil, PN6 Flansch DN15, kvs4 | Danfoss 2-Wege Regelventil Nenndruckstufe: PN 6 Flanschanschluss: ISO 7005-2 Nenndurchmesser: DN 15 kvs-Wert: 4,00 m3/h Kennlinie: logarithmic Temperaturbereich: 2(-10) bis 130 °C Stellverhaeltnis: min. 1:50 Undichtigkeitsrate Durchgang: luftblasendicht Werkstoff Gehaeuse: EN-GJL-250 Ventilstange: Rostfreier Stahl Kegel: Messing Stopfbuchse: EPDM | St. | 275 | DAN1 | 1
VL21540AME435 | VL21540AME435 | 2-Wegeventil GG25 DN15/PN6, kvs=4,00m3/h inkl. Stellantrieb 0-10V | Danfoss 2-Wege Regelventil in Flansch Ausfuehrung PN6 bestehend aus: 2-Wegeventil, DN15/PN6, Flansch Stellantrieb, 24V AC/DC, 0-10V | St. | 755 | DAN1 | 1
VL22063 | 065Z0376 | 2-Weg Regelventil, PN6 Flansch DN20, kvs6.3 | Danfoss 2-Wege Regelventil Nenndruckstufe: PN 6 Flanschanschluss: ISO 7005-2 Nenndurchmesser: DN 20 kvs-Wert: 6,30 m3/h Kennlinie: logarithmic Temperaturbereich: 2(-10) bis 130 °C Stellverhaeltnis: min. 1:50 Undichtigkeitsrate Durchgang: luftblasendicht Werkstoff Gehaeuse: EN-GJL-250 Ventilstange: Rostfreier Stahl Kegel: Messing Stopfbuchse: EPDM | St. | 366 | DAN1 | 1
VL22063AME435 | VL22063AME435 | 2-Wegeventil GG25 DN20/PN6, kvs=6,30m3/h inkl. Stellantrieb 0-10V | Danfoss 2-Wege Regelventil in Flansch Ausfuehrung PN6 bestehend aus: 2-Wegeventil, DN20/PN6, Flansch Stellantrieb, 24V AC/DC, 0-10V | St. | 846 | DAN1 | 1
VL22510 | 065Z0377 | 2-Weg Regelventil, PN6 Flansch DN25, kvs10 | Danfoss 2-Wege Regelventil Nenndruckstufe: PN 6 Flanschanschluss: ISO 7005-2 Nenndurchmesser: DN 25 kvs-Wert: 10,00 m3/h Kennlinie: logarithmic Temperaturbereich: 2(-10) bis 130 °C Stellverhaeltnis: min. 1:50 Undichtigkeitsrate Durchgang: luftblasendicht Werkstoff Gehaeuse: EN-GJL-250 Ventilstange: Rostfreier Stahl Kegel: Messing Stopfbuchse: EPDM | St. | 430 | DAN1 | 1
VL22510AME435 | VL22510AME435 | 2-Wegeventil GG25 DN25/PN6, kvs=10,00m3/h inkl. Stellantrieb 0-10V | Danfoss 2-Wege Regelventil in Flansch Ausfuehrung PN6 bestehend aus: 2-Wegeventil, DN25/PN6, Flansch Stellantrieb, 24V AC/DC, 0-10V | St. | 910 | DAN1 | 1
VL23216 | 065Z0378 | 2-Weg Regelventil, PN6 Flansch DN32, kvs16 | Danfoss 2-Wege Regelventil Nenndruckstufe: PN 6 Flanschanschluss: ISO 7005-2 Nenndurchmesser: DN 32 kvs-Wert: 16,00 m3/h Kennlinie: logarithmic Temperaturbereich: 2(-10) bis 130 °C Stellverhaeltnis: min. 1:50 Undichtigkeitsrate Durchgang: luftblasendicht Werkstoff Gehaeuse: EN-GJL-250 Ventilstange: Rostfreier Stahl Kegel: Messing Stopfbuchse: EPDM | St. | 535 | DAN1 | 1
VL23216AME435 | VL23216AME435 | 2-Wegeventil GG25 DN32/PN6, kvs=16,00m3/h inkl. Stellantrieb 0-10V | Danfoss 2-Wege Regelventil in Flansch Ausfuehrung PN6 bestehend aus: 2-Wegeventil, DN32/PN6, Flansch Stellantrieb, 24V AC/DC, 0-10V | St. | 1015 | DAN1 | 1
VL24025 | 065Z0379 | 2-Weg Regelventil, PN6 Flansch DN40, kvs25 | Danfoss 2-Wege Regelventil Nenndruckstufe: PN 6 Flanschanschluss: ISO 7005-2 Nenndurchmesser: DN 40 kvs-Wert: 25,00 m3/h Kennlinie: logarithmic Temperaturbereich: 2(-10) bis 130 °C Stellverhaeltnis: min. 1:50 Undichtigkeitsrate Durchgang: luftblasendicht Werkstoff Gehaeuse: EN-GJL-250 Ventilstange: Rostfreier Stahl Kegel: Messing Stopfbuchse: EPDM | St. | 645 | DAN1 | 1
VL24025AME435 | VL24025AME435 | 2-Wegeventil GG25 DN40/PN6, kvs=25,00m3/h inkl. Stellantrieb 0-10V | Danfoss 2-Wege Regelventil in Flansch Ausfuehrung PN6 bestehend aus: 2-Wegeventil, DN40/PN6, Flansch Stellantrieb, 24V AC/DC, 0-10V | St. | 1125 | DAN1 | 1
VL25040 | 065Z0380 | 2-Weg Regelventil, PN6 Flansch DN50, kvs40 | Danfoss 2-Wege Regelventil Nenndruckstufe: PN 6 Flanschanschluss: ISO 7005-2 Nenndurchmesser: DN 50 kvs-Wert: 40,00 m3/h Kennlinie: logarithmic Temperaturbereich: 2(-10) bis 130 °C Stellverhaeltnis: min. 1:50 Undichtigkeitsrate Durchgang: luftblasendicht Werkstoff Gehaeuse: EN-GJL-250 Ventilstange: Rostfreier Stahl Kegel: Messing Stopfbuchse: EPDM | St. | 740 | DAN1 | 1
VL25040AME435 | VL25040AME435 | 2-Wegeventil GG25 DN50/PN6, kvs=40,00m3/h inkl. Stellantrieb 0-10V | Danfoss 2-Wege Regelventil in Flansch Ausfuehrung PN6 bestehend aus: 2-Wegeventil, DN50/PN6, Flansch Stellantrieb, 24V AC/DC, 0-10V | St. | 1220 | DAN1 | 1
VL26563 | 065Z0381 | 2-Weg Regelventil, PN6 Flansch DN65, kvs63 | Danfoss 2-Wege Regelventil Nenndruckstufe: PN 6 Flanschanschluss: ISO 7005-2 Nenndurchmesser: DN 65 kvs-Wert: 63,00 m3/h Kennlinie: logarithmic Temperaturbereich: 2(-10) bis 130 °C Stellverhaeltnis: min. 1:50 Undichtigkeitsrate Durchgang: luftblasendicht Werkstoff Gehaeuse: EN-GJL-250 Ventilstange: Rostfreier Stahl Kegel: Messing Stopfbuchse: EPDM | St. | 1125 | DAN1 | 1
VL26563AME435 | VL26563AME435 | 2-Wegeventil GG25 DN65/PN6, kvs=63,00m3/h inkl. Stellantrieb 0-10V | Danfoss 2-Wege Regelventil in Flansch Ausfuehrung PN6 bestehend aus: 2-Wegeventil, DN65/PN6, Flansch Stellantrieb, 24V AC/DC, 0-10V | St. | 1605 | DAN1 | 1
VL280100 | 065Z0382 | 2-Weg Regelventil, PN6 Flansch DN80, kvs100 | Danfoss 2-Wege Regelventil Nenndruckstufe: PN 6 Flanschanschluss: ISO 7005-2 Nenndurchmesser: DN 80 kvs-Wert: 100,00 m3/h Kennlinie: logarithmic Temperaturbereich: 2(-10) bis 130 °C Stellverhaeltnis: min. 1:50 Undichtigkeitsrate Durchgang: luftblasendicht Werkstoff Gehaeuse: EN-GJL-250 Ventilstange: Rostfreier Stahl Kegel: Messing Stopfbuchse: EPDM | St. | 1365 | DAN1 | 1
VL280100AME435 | VL280100AME435 | 2-Wegeventil GG25 DN80/PN6, kvs=100,00m3/h inkl. Stellantrieb 0-10V | Danfoss 2-Wege Regelventil in Flansch Ausfuehrung PN6 bestehend aus: 2-Wegeventil, DN80/PN6, Flansch Stellantrieb, 24V AC/DC, 0-10V | St. | 1845 | DAN1 | 1
VL3100145 | 065Z3413 | 3-Weg Regelventil, PN6 Flansch DN100, kvs145 | Danfoss 3-Wege Regelventil Nenndruckstufe: PN 6 Flanschanschluss: ISO 7005-2 Nenndurchmesser: DN 100 kvs-Wert: 145 m3/h Kennlinie: logarithmic Temperaturbereich: 2(-10) bis 130 °C Stellverhaeltnis: min. 1:100 Undichtigkeitsrate Durchgang: max. 0,05 % von kvs Werkstoff Gehaeuse: EN-GJL-250 Ventilstange: Rostfreier Stahl Kegel: Rotguss Stopfbuchse: EPDM | St. | 2115 | DAN1 | 1
VL3100145AME655 | VL3100145AME655 | 3-Wegeventil GG25 DN100/PN6, kvs=145,00m3/h inkl. Stellantrieb 0-10V | Danfoss 3-Wege Regelventil in Flansch Ausfuehrung PN6 bestehend aus: 3-Wegeventil, DN100/PN6, Flansch Stellantrieb, 24V AC/DC, 0-10V | St. | 4095 | DAN1 | 1
VL315063 | 065Z0351 | 3-Weg Regelventil, PN6 Flansch DN15, kvs0.63 | Danfoss 3-Wege Regelventil Nenndruckstufe: PN 6 Flanschanschluss: ISO 7005-2 Nenndurchmesser: DN 15 kvs-Wert: 0,63 m3/h Kennlinie: logarithmic Temperaturbereich: 2(-10) bis 130 °C Stellverhaeltnis: min. 1:30 Undichtigkeitsrate Durchgang: luftblasendicht Werkstoff Gehaeuse: EN-GJL-250 Ventilstange: Rostfreier Stahl Kegel: Messing Stopfbuchse: EPDM | St. | 290 | DAN1 | 1
VL315063AME435 | VL315063AME435 | 3-Wegeventil GG25 DN15/PN6, kvs=0,63m3/h inkl. Stellantrieb 0-10V | Danfoss 3-Wege Regelventil in Flansch Ausfuehrung PN6 bestehend aus: 3-Wegeventil, DN15/PN6, Flansch Stellantrieb, 24V AC/DC, 0-10V | St. | 770 | DAN1 | 1
VL31510 | 065Z0352 | 3-Weg Regelventil, PN6 Flansch DN15, kvs1.0 | Danfoss 3-Wege Regelventil Nenndruckstufe: PN 6 Flanschanschluss: ISO 7005-2 Nenndurchmesser: DN 15 kvs-Wert: 1,00 m3/h Kennlinie: logarithmic Temperaturbereich: 2(-10) bis 130 °C Stellverhaeltnis: min. 1:50 Undichtigkeitsrate Durchgang: luftblasendicht Werkstoff Gehaeuse: EN-GJL-250 Ventilstange: Rostfreier Stahl Kegel: Messing Stopfbuchse: EPDM | St. | 290 | DAN1 | 1
VL315100AME435 | VL315100AME435 | 3-Wegeventil GG25 DN15/PN6, kvs=1,00m3/h inkl. Stellantrieb 0-10V | Danfoss 3-Wege Regelventil in Flansch Ausfuehrung PN6 bestehend aus: 3-Wegeventil, DN15/PN6, Flansch Stellantrieb, 24V AC/DC, 0-10V | St. | 770 | DAN1 | 1
VL31516 | 065Z0353 | 3-Weg Regelventil, PN6 Flansch DN15, kvs1.6 | Danfoss 3-Wege Regelventil Nenndruckstufe: PN 6 Flanschanschluss: ISO 7005-2 Nenndurchmesser: DN 15 kvs-Wert: 1,60 m3/h Kennlinie: logarithmic Temperaturbereich: 2(-10) bis 130 °C Stellverhaeltnis: min. 1:50 Undichtigkeitsrate Durchgang: luftblasendicht Werkstoff Gehaeuse: EN-GJL-250 Ventilstange: Rostfreier Stahl Kegel: Messing Stopfbuchse: EPDM | St. | 290 | DAN1 | 1
VL315160AME435 | VL315160AME435 | 3-Wegeventil GG25 DN15/PN6, kvs=1,60m3/h inkl. Stellantrieb 0-10V | Danfoss 3-Wege Regelventil in Flansch Ausfuehrung PN6 bestehend aus: 3-Wegeventil, DN15/PN6, Flansch Stellantrieb, 24V AC/DC, 0-10V | St. | 770 | DAN1 | 1
VL31525 | 065Z0354 | 3-Weg Regelventil, PN6 Flansch DN15, kvs2.5 | Danfoss 3-Wege Regelventil Nenndruckstufe: PN 6 Flanschanschluss: ISO 7005-2 Nenndurchmesser: DN 15 kvs-Wert: 2,50 m3/h Kennlinie: logarithmic Temperaturbereich: 2(-10) bis 130 °C Stellverhaeltnis: min. 1:50 Undichtigkeitsrate Durchgang: luftblasendicht Werkstoff Gehaeuse: EN-GJL-250 Ventilstange: Rostfreier Stahl Kegel: Messing Stopfbuchse: EPDM | St. | 290 | DAN1 | 1
VL315250AME435 | VL315250AME435 | 3-Wegeventil GG25 DN15/PN6, kvs=2,50m3/h inkl. Stellantrieb 0-10V | Danfoss 3-Wege Regelventil in Flansch Ausfuehrung PN6 bestehend aus: 3-Wegeventil, DN15/PN6, Flansch Stellantrieb, 24V AC/DC, 0-10V | St. | 770 | DAN1 | 1
VL31540 | 065Z0355 | 3-Weg Regelventil, PN6 Flansch DN15, kvs4 | Danfoss 3-Wege Regelventil Nenndruckstufe: PN 6 Flanschanschluss: ISO 7005-2 Nenndurchmesser: DN 15 kvs-Wert: 4,00 m3/h Kennlinie: logarithmic Temperaturbereich: 2(-10) bis 130 °C Stellverhaeltnis: min. 1:50 Undichtigkeitsrate Durchgang: luftblasendicht Werkstoff Gehaeuse: EN-GJL-250 Ventilstange: Rostfreier Stahl Kegel: Messing Stopfbuchse: EPDM | St. | 290 | DAN1 | 1
VL315400AME435 | VL315400AME435 | 3-Wegeventil GG25 DN15/PN6, kvs=4,00m3/h inkl. Stellantrieb 0-10V | Danfoss 3-Wege Regelventil in Flansch Ausfuehrung PN6 bestehend aus: 3-Wegeventil, DN15/PN6, Flansch Stellantrieb, 24V AC/DC, 0-10V | St. | 770 | DAN1 | 1
VL32063 | 065Z0356 | 3-Weg Regelventil, PN6 Flansch DN20, kvs6.3 | Danfoss 3-Wege Regelventil Nenndruckstufe: PN 6 Flanschanschluss: ISO 7005-2 Nenndurchmesser: DN 20 kvs-Wert: 6,30 m3/h Kennlinie: logarithmic Temperaturbereich: 2(-10) bis 130 °C Stellverhaeltnis: min. 1:50 Undichtigkeitsrate Durchgang: luftblasendicht Werkstoff Gehaeuse: EN-GJL-250 Ventilstange: Rostfreier Stahl Kegel: Messing Stopfbuchse: EPDM | St. | 370 | DAN1 | 1
VL320630AME435 | VL320630AME435 | 3-Wegeventil GG25 DN20/PN6, kvs=6,30m3/h inkl. Stellantrieb 0-10V | Danfoss 3-Wege Regelventil in Flansch Ausfuehrung PN6 bestehend aus: 3-Wegeventil, DN20/PN6, Flansch Stellantrieb, 24V AC/DC, 0-10V | St. | 850 | DAN1 | 1
VL32510 | 065Z0357 | 3-Weg Regelventil, PN6 Flansch DN25, kvs10 | Danfoss 3-Wege Regelventil Nenndruckstufe: PN 6 Flanschanschluss: ISO 7005-2 Nenndurchmesser: DN 25 kvs-Wert: 10,00 m3/h Kennlinie: logarithmic Temperaturbereich: 2(-10) bis 130 °C Stellverhaeltnis: min. 1:50 Undichtigkeitsrate Durchgang: luftblasendicht Werkstoff Gehaeuse: EN-GJL-250 Ventilstange: Rostfreier Stahl Kegel: Messing Stopfbuchse: EPDM | St. | 455 | DAN1 | 1
VL32510AME435 | VL32510AME435 | 3-Wegeventil GG25 DN25/PN6, kvs=10,00m3/h inkl. Stellantrieb 0-10V | Danfoss 3-Wege Regelventil in Flansch Ausfuehrung PN6 bestehend aus: 3-Wegeventil, DN25/PN6, Flansch Stellantrieb, 24V AC/DC, 0-10V | St. | 935 | DAN1 | 1
VL33216 | 065Z0358 | 3-Weg Regelventil, PN6 Flansch DN32, kvs16 | Danfoss 3-Wege Regelventil Nenndruckstufe: PN 6 Flanschanschluss: ISO 7005-2 Nenndurchmesser: DN 32 kvs-Wert: 16,00 m3/h Kennlinie: logarithmic Temperaturbereich: 2(-10) bis 130 °C Stellverhaeltnis: min. 1:50 Undichtigkeitsrate Durchgang: luftblasendicht Werkstoff Gehaeuse: EN-GJL-250 Ventilstange: Rostfreier Stahl Kegel: Messing Stopfbuchse: EPDM | St. | 560 | DAN1 | 1
VL33216AME435 | VL33216AME435 | 3-Wegeventil GG25 DN32/PN6, kvs=16,00m3/h inkl. Stellantrieb 0-10V | Danfoss 3-Wege Regelventil in Flansch Ausfuehrung PN6 bestehend aus: 3-Wegeventil, DN32/PN6, Flansch Stellantrieb, 24V AC/DC, 0-10V | St. | 1040 | DAN1 | 1
VL34025 | 065Z0359 | 3-Weg Regelventil, PN6 Flansch DN40, kvs25 | Danfoss 3-Wege Regelventil Nenndruckstufe: PN 6 Flanschanschluss: ISO 7005-2 Nenndurchmesser: DN 40 kvs-Wert: 25,00 m3/h Kennlinie: logarithmic Temperaturbereich: 2(-10) bis 130 °C Stellverhaeltnis: min. 1:50 Undichtigkeitsrate Durchgang: luftblasendicht Werkstoff Gehaeuse: EN-GJL-250 Ventilstange: Rostfreier Stahl Kegel: Messing Stopfbuchse: EPDM | St. | 730 | DAN1 | 1
VL34025AME435 | VL34025AME435 | 3-Wegeventil GG25 DN40/PN6, kvs=25,00m3/h inkl. Stellantrieb 0-10V | Danfoss 3-Wege Regelventil in Flansch Ausfuehrung PN6 bestehend aus: 3-Wegeventil, DN40/PN6, Flansch Stellantrieb, 24V AC/DC, 0-10V | St. | 1210 | DAN1 | 1
VL35040 | 065Z0360 | 3-Weg Regelventil, PN6 Flansch DN50, kvs40 | Danfoss 3-Wege Regelventil Nenndruckstufe: PN 6 Flanschanschluss: ISO 7005-2 Nenndurchmesser: DN 50 kvs-Wert: 40,00 m3/h Kennlinie: logarithmic Temperaturbereich: 2(-10) bis 130 °C Stellverhaeltnis: min. 1:50 Undichtigkeitsrate Durchgang: luftblasendicht Werkstoff Gehaeuse: EN-GJL-250 Ventilstange: Rostfreier Stahl Kegel: Messing Stopfbuchse: EPDM | St. | 790 | DAN1 | 1
VL35040AME435 | VL35040AME435 | 3-Wegeventil GG25 DN50/PN6, kvs=40,00m3/h inkl. Stellantrieb 0-10V | Danfoss 3-Wege Regelventil in Flansch Ausfuehrung PN6 bestehend aus: 3-Wegeventil, DN50/PN6, Flansch Stellantrieb, 24V AC/DC, 0-10V | St. | 1270 | DAN1 | 1
VL36563 | 065Z0361 | 3-Weg Regelventil, PN6 Flansch DN65, kvs63 | Danfoss 3-Wege Regelventil Nenndruckstufe: PN 6 Flanschanschluss: ISO 7005-2 Nenndurchmesser: DN 65 kvs-Wert: 63,00 m3/h Kennlinie: logarithmic Temperaturbereich: 2(-10) bis 130 °C Stellverhaeltnis: min. 1:50 Undichtigkeitsrate Durchgang: luftblasendicht Werkstoff Gehaeuse: EN-GJL-250 Ventilstange: Rostfreier Stahl Kegel: Messing Stopfbuchse: EPDM | St. | 1160 | DAN1 | 1
VL36563AME435 | VL36563AME435 | 3-Wegeventil GG25 DN65/PN6, kvs=63,00m3/h inkl. Stellantrieb 0-10V | Danfoss 3-Wege Regelventil in Flansch Ausfuehrung PN6 bestehend aus: 3-Wegeventil, DN65/PN6, Flansch Stellantrieb, 24V AC/DC, 0-10V | St. | 1640 | DAN1 | 1
VL380100 | 065Z0362 | 3-Weg Regelventil, PN6 Flansch DN80, kvs100 | Danfoss 3-Wege Regelventil Nenndruckstufe: PN 6 Flanschanschluss: ISO 7005-2 Nenndurchmesser: DN 80 kvs-Wert: 100,00 m3/h Kennlinie: logarithmic Temperaturbereich: 2(-10) bis 130 °C Stellverhaeltnis: min. 1:50 Undichtigkeitsrate Durchgang: luftblasendicht Werkstoff Gehaeuse: EN-GJL-250 Ventilstange: Rostfreier Stahl Kegel: Messing Stopfbuchse: EPDM | St. | 1400 | DAN1 | 1
VL380100AME435 | VL380100AME435 | 3-Wegeventil GG25 DN80/PN6, kvs=100,00m3/h inkl. Stellantrieb 0-10V | Danfoss 3-Wege Regelventil in Flansch Ausfuehrung PN6 bestehend aus: 3-Wegeventil, DN80/PN6, Flansch Stellantrieb, 24V AC/DC, 0-10V | St. | 1880 | DAN1 | 1
VRG215063 | 065Z0131 | 2-Weg Regelventil, PN16 Gewinde DN15, kvs0.63 | Danfoss 2-Wege Regelventil Mischventil mit Aussengewinde Nenndruckstufe: PN 16 Nenndurchmesser: DN 15 kvs-Wert: 0,63 m3/h Ventilkennlinie: logarithmic Mischungskennlinie: linear Temperaturbereich: 2(-10) bis 130 °C Stellverhaeltnis: min. 1:30 Undichtigkeitsrate Durchgang: luftblasendicht Gewindeanschluss: Aussengewinde nach ISO 228/1 , G 1A Gehaeuse: Graugiuss, GG25 Ventilstange: Rostfreier Stahl Kegel: Messing Stopfbuchse: EPDM | St. | 186 | DAN1 | 1
VRG215063AME435 | VRG215063AME435 | 2-Wegeventil GG25 DN15/PN16, kvs=0,63m3/h inkl. Stellantrieb 0-10V und Verschraubung | Danfoss 2-Wege Regelventil in geschraubter Ausfuehrung bestehend aus: 2-Wegeventil, DN15/PN16, geschraubt Stellantrieb, 24V AC/DC, 0-10V Verschraubungsteile | St. | 702 | DAN1 | 1
VRG21510 | 065Z0132 | 2-Weg Regelventil, PN16 Gewinde DN15, kvs1.0 | Danfoss 2-Wege Regelventil Mischventil mit Aussengewinde Nenndruckstufe: PN 16 Nenndurchmesser: DN 15 kvs-Wert: 1,00 m3/h Ventilkennlinie: logarithmic Mischungskennlinie: linear Temperaturbereich: 2(-10) bis 130 °C Stellverhaeltnis: min. 1:50 Undichtigkeitsrate Durchgang: luftblasendicht Gewindeanschluss: Aussengewinde nach ISO 228/1 , G 1A Gehaeuse: Graugiuss, GG25 Ventilstange: Rostfreier Stahl Kegel: Messing Stopfbuchse: EPDM | St. | 186 | DAN1 | 1
VRG215100AME435 | VRG215100AME435 | 2-Wegeventil GG25 DN15/PN16, kvs=1,00m3/h inkl. Stellantrieb 0-10V und Verschraubung | Danfoss 2-Wege Regelventil in geschraubter Ausfuehrung bestehend aus: 2-Wegeventil, DN15/PN16, geschraubt Stellantrieb, 24V AC/DC, 0-10V Verschraubungsteile | St. | 702 | DAN1 | 1
VRG21516 | 065Z0133 | 2-Weg Regelventil, PN16 Gewinde DN15, kvs1.6 | Danfoss 2-Wege Regelventil Mischventil mit Aussengewinde Nenndruckstufe: PN 16 Nenndurchmesser: DN 15 kvs-Wert: 1,60 m3/h Ventilkennlinie: logarithmic Mischungskennlinie: linear Temperaturbereich: 2(-10) bis 130 °C Stellverhaeltnis: min. 1:50 Undichtigkeitsrate Durchgang: luftblasendicht Gewindeanschluss: Aussengewinde nach ISO 228/1 , G 1A Gehaeuse: Graugiuss, GG25 Ventilstange: Rostfreier Stahl Kegel: Messing Stopfbuchse: EPDM | St. | 186 | DAN1 | 1
VRG215160AME435 | VRG215160AME435 | 2-Wegeventil GG25 DN15/PN16, kvs=1,60m3/h inkl. Stellantrieb 0-10V und Verschraubung | Danfoss 2-Wege Regelventil in geschraubter Ausfuehrung bestehend aus: 2-Wegeventil, DN15/PN16, geschraubt Stellantrieb, 24V AC/DC, 0-10V Verschraubungsteile | St. | 702 | DAN1 | 1
VRG21525 | 065Z0134 | 2-Weg Regelventil, PN16 Gewinde DN15, kvs2.5 | Danfoss 2-Wege Regelventil Mischventil mit Aussengewinde Nenndruckstufe: PN 16 Nenndurchmesser: DN 15 kvs-Wert: 2,50 m3/h Ventilkennlinie: logarithmic Mischungskennlinie: linear Temperaturbereich: 2(-10) bis 130 °C Stellverhaeltnis: min. 1:50 Undichtigkeitsrate Durchgang: luftblasendicht Gewindeanschluss: Aussengewinde nach ISO 228/1 , G 1A Gehaeuse: Graugiuss, GG25 Ventilstange: Rostfreier Stahl Kegel: Messing Stopfbuchse: EPDM | St. | 186 | DAN1 | 1
VRG215250AME435 | VRG215250AME435 | 2-Wegeventil GG25 DN15/PN16, kvs=2,50m3/h inkl. Stellantrieb 0-10V und Verschraubung | Danfoss 2-Wege Regelventil in geschraubter Ausfuehrung bestehend aus: 2-Wegeventil, DN15/PN16, geschraubt Stellantrieb, 24V AC/DC, 0-10V Verschraubungsteile | St. | 702 | DAN1 | 1
VRG2154 | 065Z0135 | 2-Weg Regelventil, PN16 Gewinde DN15, kvs4 | Danfoss 2-Wege Regelventil Mischventil mit Aussengewinde Nenndruckstufe: PN 16 Nenndurchmesser: DN 15 kvs-Wert: 4,00 m3/h Ventilkennlinie: logarithmic Mischungskennlinie: linear Temperaturbereich: 2(-10) bis 130 °C Stellverhaeltnis: min. 1:50 Undichtigkeitsrate Durchgang: luftblasendicht Gewindeanschluss: Aussengewinde nach ISO 228/1 , G 1A Gehaeuse: Graugiuss, GG25 Ventilstange: Rostfreier Stahl Kegel: Messing Stopfbuchse: EPDM | St. | 186 | DAN1 | 1
VRG215400AME435 | VRG215400AME435 | 2-Wegeventil GG25 DN15/PN16, kvs=4,00m3/h inkl. Stellantrieb 0-10V und Verschraubung | Danfoss 2-Wege Regelventil in geschraubter Ausfuehrung bestehend aus: 2-Wegeventil, DN15/PN16, geschraubt Stellantrieb, 24V AC/DC, 0-10V Verschraubungsteile | St. | 702 | DAN1 | 1
VRG22063 | 065Z0136 | 2-Weg Regelventil, PN16 Gewinde DN20, kvs6.3 | Danfoss 2-Wege Regelventil Mischventil mit Aussengewinde Nenndruckstufe: PN 16 Nenndurchmesser: DN 20 kvs-Wert: 6,30 m3/h Ventilkennlinie: logarithmic Mischungskennlinie: linear Temperaturbereich: 2(-10) bis 130 °C Stellverhaeltnis: min. 1:50 Undichtigkeitsrate Durchgang: luftblasendicht Gewindeanschluss: Aussengewinde nach ISO 228/1 , G 1 1/4A Gehaeuse: Graugiuss, GG25 Ventilstange: Rostfreier Stahl Kegel: Messing Stopfbuchse: EPDM | St. | 207 | DAN1 | 1
VRG220630AME435 | VRG220630AME435 | 2-Wegeventil GG25 DN20/PN16, kvs=6,30m3/h inkl. Stellantrieb 0-10V und Verschraubung | Danfoss 2-Wege Regelventil in geschraubter Ausfuehrung bestehend aus: 2-Wegeventil, DN20/PN16, geschraubt Stellantrieb, 24V AC/DC, 0-10V Verschraubungsteile | St. | 730.5 | DAN1 | 1
VRG22510 | 065Z0137 | 2-Weg Regelventil, PN16 Gewinde DN25, kvs10 | Danfoss 2-Wege Regelventil Mischventil mit Aussengewinde Nenndruckstufe: PN 16 Nenndurchmesser: DN 25 kvs-Wert: 10,00 m3/h Ventilkennlinie: logarithmic Mischungskennlinie: linear Temperaturbereich: 2(-10) bis 130 °C Stellverhaeltnis: min. 1:50 Undichtigkeitsrate Durchgang: luftblasendicht Gewindeanschluss: Aussengewinde nach ISO 228/1 , G 1 1/2A Gehaeuse: Graugiuss, GG25 Ventilstange: Rostfreier Stahl Kegel: Messing Stopfbuchse: EPDM | St. | 259 | DAN1 | 1
VRG22510AME435 | VRG22510AME435 | 2-Wegeventil GG25 DN25/PN16, kvs=10,00m3/h inkl. Stellantrieb 0-10V und Verschraubung | Danfoss 2-Wege Regelventil in geschraubter Ausfuehrung bestehend aus: 2-Wegeventil, DN25/PN16, geschraubt Stellantrieb, 24V AC/DC, 0-10V Verschraubungsteile | St. | 795.5 | DAN1 | 1
VRG23216 | 065Z0138 | 2-Weg Regelventil, PN16 Gewinde DN32, kvs16 | Danfoss 2-Wege Regelventil Mischventil mit Aussengewinde Nenndruckstufe: PN 16 Nenndurchmesser: DN 32 kvs-Wert: 16,00 m3/h Ventilkennlinie: logarithmic Mischungskennlinie: linear Temperaturbereich: 2(-10) bis 130 °C Stellverhaeltnis: min. 1:50 Undichtigkeitsrate Durchgang: luftblasendicht Gewindeanschluss: Aussengewinde nach ISO 228/1 , G 2A Gehaeuse: Graugiuss, GG25 Ventilstange: Rostfreier Stahl Kegel: Messing Stopfbuchse: EPDM | St. | 365 | DAN1 | 1
VRG23216AME435 | VRG23216AME435 | 2-Wegeventil GG25 DN32/PN16, kvs=16,00m3/h inkl. Stellantrieb 0-10V und Verschraubung | Danfoss 2-Wege Regelventil in geschraubter Ausfuehrung bestehend aus: 2-Wegeventil, DN32/PN16, geschraubt Stellantrieb, 24V AC/DC, 0-10V Verschraubungsteile | St. | 912 | DAN1 | 1
VRG24025 | 065Z0139 | 2-Weg Regelventil, PN16 Gewinde DN40, kvs25 | Danfoss 2-Wege Regelventil Mischventil mit Aussengewinde Nenndruckstufe: PN 16 Nenndurchmesser: DN 40 kvs-Wert: 25,00 m3/h Ventilkennlinie: logarithmic Mischungskennlinie: linear Temperaturbereich: 2(-10) bis 130 °C Stellverhaeltnis: min. 1:50 Undichtigkeitsrate Durchgang: luftblasendicht Gewindeanschluss: Aussengewinde nach ISO 228/1 , G 2 1/4A Gehaeuse: Graugiuss, GG25 Ventilstange: Rostfreier Stahl Kegel: Messing Stopfbuchse: EPDM | St. | 415 | DAN1 | 1
VRG24025AME435 | VRG24025AME435 | 2-Wegeventil GG25 DN40/PN16, kvs=25,00m3/h inkl. Stellantrieb 0-10V und Verschraubung | Danfoss 2-Wege Regelventil in geschraubter Ausfuehrung bestehend aus: 2-Wegeventil, DN40/PN16, geschraubt Stellantrieb, 24V AC/DC, 0-10V Verschraubungsteile | St. | 982.5 | DAN1 | 1
VRG25040 | 065Z0140 | 2-Weg Regelventil, PN16 Gewinde DN50, kvs40 | Danfoss 2-Wege Regelventil Mischventil mit Aussengewinde Nenndruckstufe: PN 16 Nenndurchmesser: DN 50 kvs-Wert: 40,00 m3/h Ventilkennlinie: logarithmic Mischungskennlinie: linear Temperaturbereich: 2(-10) bis 130 °C Stellverhaeltnis: min. 1:50 Undichtigkeitsrate Durchgang: luftblasendicht Gewindeanschluss: Aussengewinde nach ISO 228/1 , G 2 3/4A Gehaeuse: Graugiuss, GG25 Ventilstange: Rostfreier Stahl Kegel: Messing Stopfbuchse: EPDM | St. | 520 | DAN1 | 1
VRG25040AME435 | VRG25040AME435 | 2-Wegeventil GG25 DN50/PN16, kvs=40,00m3/h inkl. Stellantrieb 0-10V und Verschraubung | Danfoss 2-Wege Regelventil in geschraubter Ausfuehrung bestehend aus: 2-Wegeventil, DN50/PN16, geschraubt Stellantrieb, 24V AC/DC, 0-10V Verschraubungsteile | St. | 1108 | DAN1 | 1
VRG315063 | 065Z0111 | 3-Weg Regelventil, PN16 Gewinde DN15, kvs0.63 | Danfoss 3-Wege Regelventil Mischventil mit Aussengewinde Nenndruckstufe: PN 16 Nenndurchmesser: DN 15 kvs-Wert: 0,63 m3/h Ventilkennlinie: logarithmic Mischungskennlinie: linear Temperaturbereich: 2(-10) bis 130 °C Stellverhaeltnis: min. 1:30 Undichtigkeitsrate Durchgang: luftblasendicht Gewindeanschluss: Aussengewinde nach ISO 228/1 , G 1A Gehaeuse: Graugiuss, GG25 Ventilstange: Rostfreier Stahl Kegel: Messing Stopfbuchse: EPDM | St. | 197 | DAN1 | 1
VRG315063AME435 | VRG315063AME435 | 3-Wegeventil GG25 DN15/PN16, kvs=0,63m3/h inkl. Stellantrieb 0-10V und Verschraubung | Danfoss 3-Wege Regelventil in geschraubter Ausfuehrung bestehend aus: 3-Wegeventil, DN15/PN16, geschraubt Stellantrieb, 24V AC/DC, 0-10V Verschraubungsteile | St. | 713 | DAN1 | 1
VRG31510 | 065Z0112 | 3-Weg Regelventil, PN16 Gewinde DN15, kvs1.0 | Danfoss 3-Wege Regelventil Mischventil mit Aussengewinde Nenndruckstufe: PN 16 Nenndurchmesser: DN 15 kvs-Wert: 1,00 m3/h Ventilkennlinie: logarithmic Mischungskennlinie: linear Temperaturbereich: 2(-10) bis 130 °C Stellverhaeltnis: min. 1:50 Undichtigkeitsrate Durchgang: luftblasendicht Gewindeanschluss: Aussengewinde nach ISO 228/1 , G 1A Gehaeuse: Graugiuss, GG25 Ventilstange: Rostfreier Stahl Kegel: Messing Stopfbuchse: EPDM | St. | 197 | DAN1 | 1
VRG315100AME435 | VRG315100AME435 | 3-Wegeventil GG25 DN15/PN16, kvs=1,00m3/h inkl. Stellantrieb 0-10V und Verschraubung | Danfoss 3-Wege Regelventil in geschraubter Ausfuehrung bestehend aus: 3-Wegeventil, DN15/PN16, geschraubt Stellantrieb, 24V AC/DC, 0-10V Verschraubungsteile | St. | 713 | DAN1 | 1
VRG31516 | 065Z0113 | 3-Weg Regelventil, PN16 Gewinde DN15, kvs1.6 | Danfoss 3-Wege Regelventil Mischventil mit Aussengewinde Nenndruckstufe: PN 16 Nenndurchmesser: DN 15 kvs-Wert: 1,60 m3/h Ventilkennlinie: logarithmic Mischungskennlinie: linear Temperaturbereich: 2(-10) bis 130 °C Stellverhaeltnis: min. 1:50 Undichtigkeitsrate Durchgang: luftblasendicht Gewindeanschluss: Aussengewinde nach ISO 228/1 , G 1A Gehaeuse: Graugiuss, GG25 Ventilstange: Rostfreier Stahl Kegel: Messing Stopfbuchse: EPDM | St. | 197 | DAN1 | 1
VRG315160AME435 | VRG315160AME435 | 3-Wegeventil GG25 DN15/PN16, kvs=1,60m3/h inkl. Stellantrieb 0-10V und Verschraubung | Danfoss 3-Wege Regelventil in geschraubter Ausfuehrung bestehend aus: 3-Wegeventil, DN15/PN16, geschraubt Stellantrieb, 24V AC/DC, 0-10V Verschraubungsteile | St. | 713 | DAN1 | 1
VRG31525 | 065Z0114 | 3-Weg Regelventil, PN16 Gewinde DN15, kvs2.5 | Danfoss 3-Wege Regelventil Mischventil mit Aussengewinde Nenndruckstufe: PN 16 Nenndurchmesser: DN 15 kvs-Wert: 2,50 m3/h Ventilkennlinie: logarithmic Mischungskennlinie: linear Temperaturbereich: 2(-10) bis 130 °C Stellverhaeltnis: min. 1:50 Undichtigkeitsrate Durchgang: luftblasendicht Gewindeanschluss: Aussengewinde nach ISO 228/1 , G 1A Gehaeuse: Grauguss, GG25 Ventilstange: Rostfreier Stahl Kegel: Messing Stopfbuchse: EPDM | St. | 197 | DAN1 | 1
VRG315250AME435 | VRG315250AME435 | 3-Wegeventil GG25 DN15/PN16, kvs=2,50m3/h inkl. Stellantrieb 0-10V und Verschraubung | Danfoss 3-Wege Regelventil in geschraubter Ausfuehrung bestehend aus: 3-Wegeventil, DN15/PN16, geschraubt Stellantrieb, 24V AC/DC, 0-10V Verschraubungsteile | St. | 713 | DAN1 | 1
VRG3154 | 065Z0115 | 3-Weg Regelventil, PN16 Gewinde DN15, kvs4 | Danfoss 3-Wege Regelventil Mischventil mit Aussengewinde Nenndruckstufe: PN 16 Nenndurchmesser: DN 15 kvs-Wert: 4,00 m3/h Ventilkennlinie: logarithmic Mischungskennlinie: linear Temperaturbereich: 2(-10) bis 130 °C Stellverhaeltnis: min. 1:50 Undichtigkeitsrate Durchgang: luftblasendicht Gewindeanschluss: Aussengewinde nach ISO 228/1 , G 1A Gehaeuse: Grauguss, GG25 Ventilstange: Rostfreier Stahl Kegel: Messing Stopfbuchse: EPDM | St. | 197 | DAN1 | 1
VRG315400AME435 | VRG315400AME435 | 3-Wegeventil GG25 DN15/PN16, kvs=4,00m3/h inkl. Stellantrieb 0-10V und Verschraubung | Danfoss 3-Wege Regelventil in geschraubter Ausfuehrung bestehend aus: 3-Wegeventil, DN15/PN16, geschraubt Stellantrieb, 24V AC/DC, 0-10V Verschraubungsteile | St. | 713 | DAN1 | 1
VRG32063 | 065Z0116 | 3-Weg Regelventil, PN16 Gewinde DN20, kvs6.3 | Danfoss 3-Wege Regelventil Mischventil mit Aussengewinde Nenndruckstufe: PN 16 Nenndurchmesser: DN 20 kvs-Wert: 6,30 m3/h Ventilkennlinie: logarithmic Mischungskennlinie: linear Temperaturbereich: 2(-10) bis 130 °C Stellverhaeltnis: min. 1:50 Undichtigkeitsrate Durchgang: luftblasendicht Gewindeanschluss: Aussengewinde nach ISO 228/1 , G 1 1/4A Gehaeuse: Graugiuss, GG25 Ventilstange: Rostfreier Stahl Kegel: Messing Stopfbuchse: EPDM | St. | 238 | DAN1 | 1
VRG320630AME435 | VRG320630AME435 | 3-Wegeventil GG25 DN20/PN16, kvs=6,30m3/h inkl. Stellantrieb 0-10V und Verschraubung | Danfoss 3-Wege Regelventil in geschraubter Ausfuehrung bestehend aus: 3-Wegeventil, DN20/PN16, geschraubt Stellantrieb, 24V AC/DC, 0-10V Verschraubungsteile | St. | 761.5 | DAN1 | 1
VRG32510 | 065Z0117 | 3-Weg Regelventil, PN16 Gewinde DN25, kvs10 | Danfoss 3-Wege Regelventil Mischventil mit Aussengewinde Nenndruckstufe: PN 16 Nenndurchmesser: DN 25 kvs-Wert: 10,00 m3/h Ventilkennlinie: logarithmic Mischungskennlinie: linear Temperaturbereich: 2(-10) bis 130 °C Stellverhaeltnis: min. 1:50 Undichtigkeitsrate Durchgang: luftblasendicht Gewindeanschluss: Aussengewinde nach ISO 228/1 , G 1 1/2A Gehaeuse: Graugiuss, GG25 Ventilstange: Rostfreier Stahl Kegel: Messing Stopfbuchse: EPDM | St. | 290 | DAN1 | 1
VRG32510AME435 | VRG32510AME435 | 3-Wegeventil GG25 DN25/PN16, kvs=10,00m3/h inkl. Stellantrieb 0-10V und Verschraubung | Danfoss 3-Wege Regelventil in geschraubter Ausfuehrung bestehend aus: 3-Wegeventil, DN25/PN16, geschraubt Stellantrieb, 24V AC/DC, 0-10V Verschraubungsteile | St. | 826.5 | DAN1 | 1
VRG33216 | 065Z0118 | 3-Weg Regelventil, PN16 Gewinde DN32, kvs16 | Danfoss 3-Wege Regelventil Mischventil mit Aussengewinde Nenndruckstufe: PN 16 Nenndurchmesser: DN 32 kvs-Wert: 16,00 m3/h Ventilkennlinie: logarithmic Mischungskennlinie: linear Temperaturbereich: 2(-10) bis 130 °C Stellverhaeltnis: min. 1:50 Undichtigkeitsrate Durchgang: luftblasendicht Gewindeanschluss: Aussengewinde nach ISO 228/1 , G 2A Gehaeuse: Graugiuss, GG25 Ventilstange: Rostfreier Stahl Kegel: Messing Stopfbuchse: EPDM | St. | 375 | DAN1 | 1
VRG33216AME435 | VRG33216AME435 | 3-Wegeventil GG25 DN32/PN16, kvs=16,00m3/h inkl. Stellantrieb 0-10V und Verschraubung | Danfoss 3-Wege Regelventil in geschraubter Ausfuehrung bestehend aus: 3-Wegeventil, DN32/PN16, geschraubt Stellantrieb, 24V AC/DC, 0-10V Verschraubungsteile | St. | 922 | DAN1 | 1
VRG34025 | 065Z0119 | 3-Weg Regelventil, PN16 Gewinde DN40, kvs25 | Danfoss 3-Wege Regelventil Mischventil mit Aussengewinde Nenndruckstufe: PN 16 Nenndurchmesser: DN 40 kvs-Wert: 25,00 m3/h Ventilkennlinie: logarithmic Mischungskennlinie: linear Temperaturbereich: 2(-10) bis 130 °C Stellverhaeltnis: min. 1:50 Undichtigkeitsrate Durchgang: luftblasendicht Gewindeanschluss: Aussengewinde nach ISO 228/1 , G 2 1/4A Gehaeuse: Grauguss, GG25 Ventilstange: Rostfreier Stahl Kegel: Messing Stopfbuchse: EPDM | St. | 445 | DAN1 | 1
VRG34025AME435 | VRG34025AME435 | 3-Wegeventil GG25 DN40/PN16, kvs=25,00m3/h inkl. Stellantrieb 0-10V und Verschraubung | Danfoss 3-Wege Regelventil in geschraubter Ausfuehrung bestehend aus: 3-Wegeventil, DN40/PN16, geschraubt Stellantrieb, 24V AC/DC, 0-10V Verschraubungsteile | St. | 1012.5 | DAN1 | 1
VRG35040 | 065Z0120 | 3-Weg Regelventil, PN16 Gewinde DN50, kvs40 | Danfoss 3-Wege Regelventil Mischventil mit Aussengewinde Nenndruckstufe: PN 16 Nenndurchmesser: DN 50 kvs-Wert: 40,00 m3/h Ventilkennlinie: logarithmic Mischungskennlinie: linear Temperaturbereich: 2(-10) bis 130 °C Stellverhaeltnis: min. 1:50 Undichtigkeitsrate Durchgang: luftblasendicht Gewindeanschluss: Aussengewinde nach ISO 228/1 , G 2 3/4A Gehaeuse: Graugiuss, GG25 Ventilstange: Rostfreier Stahl Kegel: Messing Stopfbuchse: EPDM | St. | 570 | DAN1 | 1
VRG35040AME435 | VRG35040AME435 | 3-Wegeventil GG25 DN50/PN16, kvs=40,00m3/h inkl. Stellantrieb 0-10V und Verschraubung | Danfoss 3-Wege Regelventil in geschraubter Ausfuehrung bestehend aus: 3-Wegeventil, DN50/PN16, geschraubt Stellantrieb, 24V AC/DC, 0-10V Verschraubungsteile | St. | 1158 | DAN1 | 1
VZ215025 | 065Z5310 | 2-Wegeventil Kleinzonenventil DN15/PN16, kvs=0,25 m3/h | Danfoss 2-Wege Klein-Regelventil Nennweite: DN15 Druckstufe: PN16 kvs Wert: 0,25 m3/h Mediumtemp.: 2...120°C Gehaeuse: Messing | St. | 181 | DAN1 | 1
VZ21504 | 065Z5311 | 2-Wegeventil Kleinzonenventil DN15/PN16, kvs=0,40 m3/h | Danfoss 2-Wege Klein-Regelventil Nennweite: DN15 Druckstufe: PN16 kvs Wert: 0,40 m3/h Mediumtemp.: 2...120°C Gehaeuse: Messing | St. | 181 | DAN1 | 1
VZ215063 | 065Z5312 | 2-Wegeventil Kleinzonenventil DN15/PN16, kvs=0,63 m3/h | Danfoss 2-Wege Klein-Regelventil Nennweite: DN15 Druckstufe: PN16 kvs Wert: 0,63 m3/h Mediumtemp.: 2...120°C Gehaeuse: Messing | St. | 181 | DAN1 | 1
VZ2151 | 065Z5313 | 2-Wegeventil Kleinzonenventil DN15/PN16, kvs=1,00 m3/h | Danfoss 2-Wege Klein-Regelventil Nennweite: DN15 Druckstufe: PN16 kvs Wert: 1,0 m3/h Mediumtemp.: 2...120°C Gehaeuse: Messing | St. | 181 | DAN1 | 1
VZ21516 | 065Z5314 | 2-Wegeventil Kleinzonenventil DN15/PN16, kvs=1,60 m3/h | Danfoss 2-Wege Klein-Regelventil Nennweite: DN15 Druckstufe: PN16 kvs Wert: 1,6 m3/h Mediumtemp.: 2...120°C Gehaeuse: Messing | St. | 181 | DAN1 | 1
VZ21525 | 065Z5315 | 2-Wegeventil Kleinzonenventil DN15/PN16, kvs=2,5 m3/h | Danfoss 2-Wege Klein-Regelventil Nennweite: DN15 Druckstufe: PN16 kvs Wert: 2,50 m3/h Mediumtemp.: 2...120°C Gehaeuse: Messing | St. | 181 | DAN1 | 1
VZ2204 | 065Z5321 | 2-Wegeventil Kleinzonenventil DN20/PN16, kvs=4,0 m3/h | Danfoss 2-Wege Klein-Regelventil Nennweite: DN20 Druckstufe: PN16 kvs Wert: 4,00 m3/h Mediumtemp.: 2...120°C Gehaeuse: Messing | St. | 195 | DAN1 | 1
VZ315025 | 065Z5410 | 3-Wegeventil Kleinzonenventil DN15/PN16, kvs=0,25 m3/h | Danfoss 3-Wege Klein-Regelventil Nennweite: DN15 Druckstufe: PN16 kvs Wert: 0,25 m3/h Mediumtemp.: 2...120°C Gehaeuse: Messing | St. | 205 | DAN1 | 1
VZ31504 | 065Z5411 | 3-Wegeventil Kleinzonenventil DN15/PN16, kvs=0,40 m3/h | Danfoss 3-Wege Klein-Regelventil Nennweite: DN15 Druckstufe: PN16 kvs Wert: 0,40 m3/h Mediumtemp.: 2...120°C Gehaeuse: Messing | St. | 205 | DAN1 | 1
VZ31510 | 065Z5413 | 3-Wegeventil Kleinzonenventil DN15/PN16, kvs=1,00 m3/h | Danfoss 3-Wege Klein-Regelventil Nennweite: DN15 Druckstufe: PN16 kvs Wert: 1,00 m3/h Mediumtemp.: 2...120°C Gehaeuse: Messing | St. | 205 | DAN1 | 1
VZ31516 | 065Z5414 | 3-Wegeventil Kleinzonenventil DN15/PN16, kvs=1,60 m3/h | Danfoss 3-Wege Klein-Regelventil Nennweite: DN15 Druckstufe: PN16 kvs Wert: 1,60 m3/h Mediumtemp.: 2...120°C Gehaeuse: Messing | St. | 205 | DAN1 | 1
VZ31525 | 065Z5415 | 3-Wegeventil Kleinzonenventil DN15/PN16, kvs=2,50 m3/h | Danfoss 3-Wege Klein-Regelventil Nennweite: DN15 Druckstufe: PN16 kvs Wert: 2,50 m3/h Mediumtemp.: 2...120°C Gehaeuse: Messing | St. | 205 | DAN1 | 1
VZ32025 | 065Z5420 | 3-Wegeventil Kleinzonenventil DN20/PN16, kvs=2,5 m3/h | Danfoss 3-Wege Klein-Regelventil Nennweite: DN20 Druckstufe: PN16 kvs Wert: 2,50 m3/h Mediumtemp.: 2...120°C Gehaeuse: Messing | St. | 226 | DAN1 | 1
003G1003 | 003G1003 | AFD Druckantr. Sollwert 0,5 - 3 bar | Danfoss Druckantrieb AFD fuer Druckminderer, bei steigendem Druck schliessend, Gehaeuse aus Stahl, W.-Nr 10338 verzinkt,chromatiert, Membrane aus EPDM gewebeverstaerkt Drucksollwert (bar): 0,5 - 3 max. Betriebsueberdruck(bar): 16 Membranflaeche(cm2):80 fuer Ventile DN: 15 - 250 Fabrikat: Danfoss Typ: AFD Bestell-Nr.: 003G1003 | St. | 1340 | DAN3 | 1
003G1010 | 003G1010 | AFA Druckantr. Sollwert 0,5 - 2,5 bar | Danfoss Druckantrieb AFA fuer Ueberstromregler, bei steigendem Druck oeffnend, Gehaeuse aus Stahl, W.-Nr 10338 verzinkt,chromatiert, Membrane aus EPDM gewebeverstaerkt Drucksollwert (bar): 0,5 - 2,5 max. Betriebsueberdruck(bar): 25 Membranflaeche(cm2): 80 fuer Ventile DN: 15 - 250 Fabrikat: Danfoss Typ: AFA Bestell-Nr.: 003G1010 | St. | 1730 | DAN3 | 1
003G1016 | 003G1016 | Druckantrieb AFP-B 0,15...1,5 barf. VFQ2 | Danfoss AFP-Druckantrieb fuer VFQ2 Wirkdruckbereich: 0,15...1,5 bar | St. | 1900 | DAN3 | 1
003G1017 | 003G1017 | Druckantrieb AFP-B 0,1...0,7 barf. VFQ2 | Danfoss AFP-Druckantrieb fuer VFQ2 Wirkdruckbereich: 0,1...0,7 bar | St. | 1900 | DAN3 | 1
003G1020 | 003G1020 | AFPA Druckantr. Sollwert 0,5 - 2,5 bar | Danfoss Druckantrieb AFPA fuer Differenzdruck-Ueberstroemregler, bei steigendem Druck oeffnend, Gehaeuse aus Stahl W.-Nr. 10338 verzinkt, chromatiert, Membrane aus EPDM Differenzdruck- Sollwert (bar): 0,5 - 2,5 max. Betriebsueberdruck(bar): 25 Membranflaeche(cm2): 80 Fabrikat: Danfoss Typ: AFPA Bestell-Nr.: 003G1020 | St. | 1900 | DAN3 | 1
003G1031 | 003G1031 | Druckantrieb 0,15 - 1,5 bar | Danfoss Druckantrieb AFPQ fuer Volumenstrom- und Differenzdruckregler,zwei Stellmembrane, Gehaeuse aus Stahl, W.-Nr. 1.0338 chromatiert,Membrane aus EPDM (Wasser, Glykol), Einbau in den Ruecklauf Nenndruck (PN) 40 Wirkdruck (bar): 0,2 Differenzdruck- Sollwert (bar): 0,15 - 1,5 Membranflaeche(cm2): 250 | St. | 3800 | DAN3 | 1
003G1032 | 003G1032 | Druckantrieb 0,50...1,5 bar | Danfoss AFPQ-Druckantrieb fuer VFQ2 Wirkdruckbereich: 0,5...1,5 bar | St. | 3800 | DAN3 | 1
003G1361 | 003G1361 | Steuerleitung AFPB-(F), DN65/80 | Danfoss Steuerleitung AFP-B Edelstahl d:10 x 0,8 mm Set mit vorgefertigten Leitungen und Verschraubungen passend fuer VFQ2, DN65/80 | St. | 61.7 | DAN3 | 1
003G1367 | 003G1367 | Steuerleitung AFPQ, DN25/32 | Danfoss Steuerleitung AFPQ Edelstahl d:10 x 0,8 mm Set mit vorgefertigten Leitungen und Verschraubungen passend fuer VFQ2, DN25-32 | St. | 112 | DAN3 | 1
003G1370 | 003G1370 | Steuerleitung AFPQ, DN50 | Danfoss Steuerleitung AFPQ Edelstahl d:10 x 0,8 mm Set mit vorgefertigten Leitungen und Verschraubungen passend fuer VFQ2, DN50 | St. | 112.0045 | DAN3 | 1
003G1371 | 003G1371 | Steuerleitung AFPQ, DN65/80 | Danfoss Steuerleitung AFPQ Edelstahl d:10 x 0,8 mm Set mit vorgefertigten Leitungen und Verschraubungen passend fuer VFQ2, DN65/80 | St. | 112.0045 | DAN3 | 1
003G1391 | 003G1391 | Steuerleitung CU-Rohr 10x1,5x1500mm inkl. Verschr. | Danfoss Steuerleitung AF Cu-Rohr d:10 x 1 mm x 1500 mm, G 1/4 Fabrikat: Danfoss Typ: Steuerleitung Cu Bestell-Nr.: 003G1391 | St. | 66.0041 | DAN3 | 1
003G1401 | 003G1401 | Absperrventil fuer Steuerleitung bis 225 °C | Danfoss Absperrventil fuer Steuerleitung bis 225 °C inkl. Ermeto-Verschraubung | St. | 102 | DAN3 | 1
003G6058 | 003G6058 | AFQM 2-Wegeventil, DN100/PN16 | Danfoss AFQM-Volumenstromregler Nennweite: DN100 Nenndruck: PN16 Kvs-Wert: 125 m3/h Volumenstrom: 63 m3/h (Wirkdruck 0,2bar) _ 76 m3/h (Wirkdruck 0,5bar) max. Mediumstemperatur: +150°C | St. | 8260 | DAN3 | 1
003H1834 | 003H1834 | Adapter fuer AMV(E)20,23,30,33 auf VIM2, AIQM (V73M, V74, V63MK) | Danfoss Adapter fuer AMV(E)20,23,30,33 auf VIM2, AIQM (V73M, V74, V63MK) | St. | 51.8 | DAN3 | 1
003H1835 | 003H1835 | Adapter fuer AMV(E)20,23,30,33 auf VIS2 (V93) | Danfoss Adapter fuer AMV(E)20,23,30,33 auf VIS2 (V93) | St. | 51.8 | DAN3 | 1
003H6296 | 003H6296 | AVP Differenzdruckregler, druckentlastet DN20, kvs=6,3 SW:0,3...2,0 bar | Danfoss Differenzdruckregler durchentlastet, bei steigendem Druck schliessend Nennweite: DN20, G1A Kvs-Wert: 6,3 m3/h Nenndruck: PN25 SW: 0,3...2,0 bar | St. | 1030 | DAN3 | 1
003H6734 | 003H6734 | AV-QM DN15, kvs=1,0 Gewinde PN16 | Danfoss Volumenstromregler AV-QM Nennweite: DN15 Druckstufe: PN16 Volumenstrom: 0,02...0,4 m3/h max. Delta P: 12,0 bar max. Temperatur: 150°C | St. | 632 | DAN3 | 1
003H6736 | 003H6736 | AV-QM DN15, kvs=2,5 Gewinde PN16 | Danfoss Volumenstromregler AV-QM Nennweite: DN15 Druckstufe: PN16 Volumenstrom: 0,1...1,4 m3/h max. Delta P: 12,0 bar max. Temperatur: 150°C | St. | 632 | DAN3 | 1
003H6737 | 003H6737 | AV-QM DN15, kvs=4,0 Gewinde PN16 | Danfoss Volumenstromregler AV-QM Nennweite: DN15 Druckstufe: PN16 Volumenstrom: 0,07...2,2 m3/h max. Delta P: 12,0 bar max. Temperatur: 150°C | St. | 632 | DAN3 | 1
003H6739 | 003H6739 | AV-QM DN25, kvs=8,0 Gewinde PN16 | Danfoss Volumenstromregler AV-QM Nennweite: DN25 Druckstufe: PN16 Volumenstrom: 0,2...4,5 m3/h max. Delta P: 12,0 bar max. Temperatur: 150°C | St. | 860 | DAN3 | 1
003H6740 | 003H6740 | AV-QM DN32, kvs=10,0 Gewinde PN16 | Danfoss Volumenstromregler AV-QM Nennweite: DN32 Druckstufe: PN16 Volumenstrom: 0,16...6,0 m3/h max. Delta P: 12,0 bar max. Temperatur: 150°C | St. | 1790 | DAN3 | 1
003H6747 | 003H6747 | AV-QM DN15, kvs=1,0 Gewinde PN25 | Danfoss Volumenstromregler AV-QM Nennweite: DN15 Kvs-Wert: 1,00 m3/h Druckstufe: PN25 Volumenstrom: 0,02...0,4 m3/h max. Delta P: 20,0 bar max. Temperatur: 150°C | St. | 824 | DAN3 | 1
003H6748 | 003H6748 | AV-QM DN15, kvs=1,6 Gewinde PN25 | Danfoss Volumenstromregler AV-QM Nennweite: DN15 Kvs-Wert: 1,60 m3/h Druckstufe: PN25 Volumenstrom: 0,03...0,9 m3/h max. Delta P: 20,0 bar max. Temperatur: 150°C | St. | 824 | DAN3 | 1
003H6749 | 003H6749 | AV-QM DN15, kvs=2,5 Gewinde PN25 | Danfoss Volumenstromregler AV-QM Nennweite: DN15 Kvs-Wert: 2,50 m3/h Druckstufe: PN25 Volumenstrom: 0,07...1,4 m3/h max. Delta P: 20,0 bar max. Temperatur: 150°C | St. | 824 | DAN3 | 1
003H6750 | 003H6750 | AV-QM DN15, kvs=4,0 Gewinde PN25 | Danfoss Volumenstromregler AV-QM Nennweite: DN15, kvs= 4,0 Druckstufe: PN25 Volumenstrom: 0,07...2,4 m3/h max. Delta P: 20,0 bar max. Temperatur: 150°C | St. | 824 | DAN3 | 1
003H6751 | 003H6751 | AV-QM DN20, kvs=6,3 Gewinde PN25 | Danfoss Volumenstromregler AV-QM Nennweite: DN20, kvs= 6,3 Druckstufe: PN25 Volumenstrom: 0,16...3,5 m3/h max. Delta P: 20,0 bar max. Temperatur: 150°C | St. | 1160 | DAN3 | 1
003H6752 | 003H6752 | AV-QM DN25, kvs=8,0 Gewinde PN25 | Danfoss Volumenstromregler AV-QM Nennweite: DN25, kvs= 8,0 Druckstufe: PN25 Volumenstrom: 0,20...3,5 m3/h max. Delta P: 20,0 bar max. Temperatur: 150°C | St. | 1420 | DAN3 | 1
003H6753 | 003H6753 | AV-QM DN32, kvs=12,5 Gewinde PN25 | Danfoss Volumenstromregler AV-QM Nennweite: DN32, kvs= 12,5 Druckstufe: PN25 Volumenstrom: 0,4...8,0 m3/h max. Delta P: 16,0 bar max. Temperatur: 150°C | St. | 2290 | DAN3 | 1
003H6756 | 003H6756 | AV-QM DN32, kvs=12,5 Flansch PN25 | Danfoss Volumenstromregler AV-QM Nennweite: DN32, kvs= 12,5 Druckstufe: PN25 Flansch Volumenstrom: 0,4...10,0 m3/h max. Delta P: 16,0 bar max. Temperatur: 150°C | St. | 2520.0047 | DAN3 | 1
003H6757 | 003H6757 | AV-QM DN40, kvs=20,0, Flansch PN25 | Danfoss Volumenstromregler AV-QM Nennweite: DN40, kvs= 20,0 Druckstufe: PN25, Flansch Volumenstrom: 0,80...10,0 m3/h max. Delta P: 16,0 bar max. Temperatur: 150°C | St. | 3100 | DAN3 | 1
003H6854 | 003H6854 | Steuerleitung fuer AVP/AVPB/AVPQ | Steuerleitung fuer AVP/AVPB/AVPQ Ø 6x1x1530mm mit Einschraubverschraubung | Satz | 51.8 | DAN3 | 1
003H6902 | 003H6902 | Anschlussverschraubungen DN15, (2 Stck) | Anschlussverschraubungen mit Innengewinde inkl. Dichtung Nennweite: DN15 1 Satz = 2 Stueck | Satz | 37 | DAN3 | 1
003H6903 | 003H6903 | Anschlussverschraubungen DN20, (2 Stck) | Anschlussverschraubungen mit innengewinde inkl. Dichtung Nennweite: DN20 1 Satz = 2 Stueck | Satz | 54.1 | DAN3 | 1
003H6904 | 003H6904 | Anschlussverschraubungen DN25, (2 Stck) | Anschlussverschraubungen mit innengewinde inkl. Dichtung Nennweite: DN25 1 Satz = 2 Stueck | Satz | 66.3 | DAN3 | 1
003H6905 | 003H6905 | Anschlussverschraubungen DN32, (2 Stck) | Anschlussverschraubungen mit innengewinde inkl. Dichtung Nennweite: DN32 1 Satz = 2 Stueck | Satz | 106 | DAN3 | 1
003H6908 | 003H6908 | Anschlussverschraubungen mit Anschweissenden DN15, (2 Stck) | Anschlussverschraubungen mit Anschweissenden inkl. Dichtung Nennweite: DN15 1 Satz = 2 Stueck | Satz | 37.9 | DAN3 | 1
003H6909 | 003H6909 | Anschlussverschraubungen mit Anschweissenden DN20, (2 Stck) | Anschlussverschraubungen mit Anschweissenden inkl. Dichtung Nennweite: DN20 1 Satz = 2 Stueck | Satz | 55.9 | DAN3 | 1
003H6910 | 003H6910 | Anschlussverschraubungen mit Anschweissenden DN25, (2 Stck) | Anschlussverschraubungen mit Anschweissenden inkl. Dichtung Nennweite: DN25 1 Satz = 2 Stueck | Satz | 69 | DAN3 | 1
003H6911 | 003H6911 | Anschlussverschraubungen mit Anschweissenden DN32, (2 Stck) | Anschlussverschraubungen mit Anschweissenden inkl. Dichtung Nennweite: DN32 1 Satz = 2 Stueck | Satz | 106 | DAN3 | 1
003H6914 | 003H6914 | Anschlussverschraubungen mit Anschweissenden DN32, PN25 (2 Stck) | Anschlussverschraubungen mit Anschweissenden inkl. Dichtung Nennweite: DN32, G1 1/2B 1 Satz = 2 Stueck | Satz | 106 | DAN3 | 1
003H6915 | 003H6915 | Anschluss-Set, Gewindeflansch DN15, (2 Stck), fuer AV-QM | Anschluss-Set Gewindeflanschen passend f. AV-QM, DN15 Nennweite: DN15 1 Satz = 2 Stueck | Satz | 203 | DAN3 | 1
003H6916 | 003H6916 | Anschluss-Set, Gewindeflansch DN20, (2 Stck), fuer AV-QM | Anschluss-Set Gewindeflanschen passend f. AV-QM, DN20 Nennweite: DN20 1 Satz = 2 Stueck | Satz | 203 | DAN3 | 1
003H6917 | 003H6917 | Anschluss-Set, Gewindeflansch DN25, (2 Stck), fuer AV-QM | Anschluss-Set Gewindeflanschen passend f. AV-QM, DN25 Nennweite: DN25 1 Satz = 2 Stueck | Satz | 203 | DAN3 | 1
003L3594 | 003L3594 | AH-QM DN15, kvs=1,6 | Danfoss Volumenstromregler AH-QM Nennweite: DN15, kvs= 1,6 Druckstufe: PN16 Volumenstrom: 0,2...1,0 m3/h max. Temperatur: 120°C | St. | 295 | DAN3 | 1
003L3595 | 003L3595 | AH-QM DN20, kvs=2,5 | Danfoss Volumenstromregler AH-QM Nennweite: DN20, kvs= 2,5 Druckstufe: PN16 Volumenstrom: 0,25...1,2 m3/h max. Temperatur: 120°C | St. | 360 | DAN3 | 1
003L3596 | 003L3596 | AH-QM DN25, kvs=4,0 | Danfoss Volumenstromregler AH-QM Nennweite: DN25, kvs= 4,0 Druckstufe: PN16 Volumenstrom: 0,43-2,2 m3/h max. Temperatur: 120°C | St. | 417 | DAN3 | 1
003L3601 | 003L3601 | AH-QM DN40, kvs=12,5 | Danfoss Volumenstromregler AH-QM Nennweite: DN40, kvs= 12,5 Druckstufe: PN16 Volumenstrom: 1,50-7,50 m3/h max. Temperatur: 120°C | St. | 1610 | DAN3 | 1
003L3604 | 003L3604 | AH-QM DN65, kvs=50, Flansch PN16 | Danfoss Volumenstromregler AH-QM Nennweite: DN65, kvs= 50 Anschluss: Flansch Druckstufe: PN16 Volumenstrom: 4,00-20,0 m3/h max. Temperatur: 120°C | St. | 3580 | DAN3 | 1
013U0290 | 013U0290 | Tauchrohr R1/2, 185mm Messing passend zu RAVI | Danfoss Tauchrohr R1/2, 185mm Messing passend zu RAVI/AVTB | St. | 78.0019 | DAN3 | 1
065B0791 | 065B0791 | 2-Wegeventil DN15/PN25, kvs 4, passend zu RoH Thermostat AVT | Danfoss 2-Weg Regelventil Nennweite: DN15, G3/4A Nenndruck: PN25 Kvs-Wert: 4,0 m3/h max. Mediumstemp. +150°C Werkstoff: Rotguss RG5 passend zu RoH Thermostat AVT | St. | 418 | DAN3 | 1
065B0792 | 065B0792 | 2-Wegeventil DN20/PN25, kvs 6,3, passend zu RoH Thermostat AVT | Danfoss 2-Weg Regelventil Nennweite: DN20, G3/4A Nenndruck: PN25 Kvs-Wert: 6,3 m3/h max. Mediumstemp. +150°C Werkstoff: Rotguss RG5 passend zu RoH Thermostat AVT | St. | 672 | DAN3 | 1
065B2004 | 065B2004 | Anschlussverschraubungen DN40, (2 Stck) | Anschlussverschraubungen mit innengewinde inkl. Dichtung Nennweite: DN40 1 Satz = 2 Stueck | Satz | 145 | DAN3 | 1
065B2655 | 065B2655 | 2-Wege Differenzdruck und Volumenstrombegrenzung DN20/PN16 | Danfoss Differenzdruckregler und Volumenstrombegrenzung in Flanschausfuerhung Nennweite: DN20 Druckstufe: PN16 KVS-Wert: 6,3m3/h exkl. Druckantrieb und Steuerleitungsset | St. | 2260 | DAN3 | 1
065B2657 | 065B2657 | 2-Wege Differenzdruck und Volumenstrombegrenzung DN32/PN16 | Danfoss Differenzdruckregler und Volumenstrombegrenzung in Flanschausfuerhung Nennweite: DN32 Druckstufe: PN16 KVS-Wert: 16m3/h exkl. Druckantrieb und Steuerleitungsset | St. | 2720 | DAN3 | 1
065B2659 | 065B2659 | 2-Wege Differenzdruck und Volumenstrombegrenzung DN50/PN16 | Danfoss Differenzdruckregler und Volumenstrombegrenzung in Flanschausfuerhung Nennweite: DN50 Druckstufe: PN16 KVS-Wert: 32m3/h exkl. Druckantrieb und Steuerleitungsset | St. | 3340 | DAN3 | 1
065B2660 | 065B2660 | 2-Wege Differenzdruck und Volumenstrombegrenzung DN65/PN16 | Danfoss Differenzdruckregler und Volumenstrombegrenzung in Flanschausfuerhung Nennweite: DN65 Druckstufe: PN16 KVS-Wert: 50m3/h exkl. Druckantrieb und Steuerleitungsset | St. | 4650 | DAN3 | 1
065B2661 | 065B2661 | 2-Wege Differenzdruck und Volumenstrombegrenzung DN80/PN16 | Danfoss Differenzdruckregler VFQ2 und Volumenstrombegrenzung in Flanschausfuerhung Nennweite: DN80 Druckstufe: PN16 KVS-Wert: 80m3/h exkl. Druckantrieb und Steuerleitungsset | St. | 5040 | DAN3 | 1
065B2672 | 065B2672 | 2-Wege Ventil mit Volumenstrombegrenzung DN50/PN25 | Danfoss Durchgangsventil VFQ2 Schliessventil, druckentlastet, Kegel metallisch dichtend, mit Einstelldrossel zur Volumenstrombegrenzung Medien: Heiz- und Kuehlwasser bis 30% Glykolanteil. Werkstoffe: Ventilgehaeuse aus Sphaeroguss EN-GJS-400-18-LT (GGG-40.3) Ventilkegel aus Edelstahl W.-Nr. 1.4404 Ventilsitz aus Edelstahl W.-Nr. 1.4021 Druckentlastung ueber Edelstahlbalg W.-Nr. 1.4571 Anschluss Flansch nach DIN 2501-C Nennweite DN: 50 kvs (m3/h): 32 Nenndruck PN: 25 dp max.(bar): 20 Volumenstrom Wirkdruck 0,2 bar: 0,8 - 16 m3/h Wirkdruck 0,5 bar: 1,2 - 24 m3/h Temp.bereich Heiz-/Kuehlwasser bis 30% Glykol 2 - 150 (200) C | St. | 3880 | DAN3 | 1
065B2673 | 065B2673 | 2-Wege Ventil mit Volumenstrombegrenzung DN65/PN25 | Danfoss Durchgangsventil VFQ2 Schliessventil, druckentlastet, Kegel metallisch dichtend, mit Einstelldrossel zur Volumenstrombegrenzung Medien: Heiz- und Kuehlwasser bis 30% Glykolanteil. Werkstoffe: Ventilgehaeuse aus Sphaeroguss EN-GJS-400-18-LT (GGG-40.3) Ventilkegel aus Edelstahl W.-Nr. 1.4404 Ventilsitz aus Edelstahl W.-Nr. 1.4021 Druckentlastung ueber Edelstahlbalg W.-Nr. 1.4571 Anschluss Flansch nach DIN 2501-C Nennweite DN: 65 kvs (m3/h): 50 Nenndruck PN: 25 dp max.(bar): 20 Volumenstrom Wirkdruck 0,2 bar: 3 - 28 m3/h Wirkdruck 0,5 bar: 4 - 40 m3/h Temp.bereich Heiz-/Kuehlwasser bis 30% Glykol 2 - 150 (200) C | St. | 5290 | DAN3 | 1
065B2674 | 065B2674 | 2-Wege Ventil mit Volumenstrombegrenzung DN80/PN25 | Danfoss Durchgangsventil VFQ2 Schliessventil, druckentlastet, Kegel metallisch dichtend, mit Einstelldrossel zur Volumenstrombegrenzung Medien: Heiz- und Kuehlwasser bis 30% Glykolanteil. Werkstoffe: Ventilgehaeuse aus Sphaeroguss EN-GJS-400-18-LT (GGG-40.3) Ventilkegel aus Edelstahl W.-Nr. 1.4404 Ventilsitz aus Edelstahl W.-Nr. 1.4021 Druckentlastung ueber Edelstahlbalg W.-Nr. 1.4571 Anschluss Flansch nach DIN 2501-C Nennweite DN: 80 kvs (m3/h): 80 Nenndruck PN: 25 dp max.(bar): 20 Volumenstrom Wirkdruck 0,2 bar: 4 - 40 m3/h Wirkdruck 0,5 bar: 6 - 58 m3/h Temp.bereich Heiz-/Kuehlwasser bis 30% Glykol 2 - 150 (200) C | St. | 5870 | DAN3 | 1
065B3527 | 065B3527 | Adapter AME659 zu VFG, AFQM | Danfoss Montageadapter zur Montage des Stellantriebs AME(V)659 passend auf VFG(S), AFQM Stellventile | St. | 82 | DAN3 | 1
065Z7547 | 065Z7547 | Isolierzwischenstueck fuer AMV(E)10/13/20/23/30/33/130/150 | Danfoss Isolierzwischenstueck fuer AMV(E)10/13/20/23/30/33/130/150 bei Temperaturen > 110...max. +150°C | St. | 159 | DAN3 | 1
082G3201 | 082G3201 | Zusatzplatine fuer AMV20/23/30/33, 2x Hilfsschalter EPU | Danfoss Zusatzplatine fuer AMV20/23/30/33 2x Hilfsschalter EPU | St. | 193 | DAN3 | 1
082G3203 | 082G3203 | Zusatzplatine fuer AMV20/23/30/33, 2x Hilfsschalter EPU + 1x Poti 1k Ohm | Danfoss Zusatzplatine fuer AMV20/23/30/33 2x Hilfsschalter EPU + 1x Poti 1k Ohm | St. | 406 | DAN3 | 1
087H3220 | 087H3220 | Sockel fuer Wandmontage oder auf DIN-Schiene fuer ECL Comfort 210 | Danfoss Sockel fuer ECL Comfort 210 fuer Wandmontage oder auf DIN-Schiene | St. | 48.2 | DAN3 | 1
087H3230 | 087H3230 | Sockel fuer Wandmontage oder auf DIN-Schiene fuer ECL Comfort 310 | Danfoss Sockel fuer ECL Comfort 310 fuer Wandmontage oder auf DIN-Schiene | St. | 66.1002 | DAN3 | 1
087H3240 | 087H3240 | Sockel fuer Wand-, Tafelmontage oder auf DIN-Schiene fuer ECL Comfort 296 | Danfoss Sockel fuer ECL Comfort 296 fuer Wandmontage oder auf DIN-Schiene | St. | 58.9 | DAN3 | 1
087H3242 | 087H3242 | Einbausatz fuer Tafelmontage fuer ECL Comfort 296 | Danfoss Einbausatz Tafelmontage fuer ECL Comfort 296 | St. | 42 | DAN3 | 1
A230 | 087H3820 | Applikationsschluessel A230 | Danfoss Applikationsschluessel A230 fuer ECL Comfort 210, 210B, 310, 310B | St. | 66.9 | DAN3 | 1
A237 | 087H3821 | Applikationsschluessel A237/A337 | Danfoss Applikationsschluessel A237/A337 fuer ECL Comfort 210, 210B, 310, 310B | St. | 81.2 | DAN3 | 1
A247 | 087H3822 | Applikationsschluessel A247 | Danfoss Applikationsschluessel A247 fuer ECL Comfort 210, 210B, 310, 310B | St. | 103 | DAN3 | 1
A260 | 087H3823 | Applikationsschluessel A260 | Danfoss Applikationsschluessel A260 fuer ECL Comfort 210, 210B, 310, 310B | St. | 92.4 | DAN3 | 1
A267 | 087H3828 | Applikationsschluessel A267 | Danfoss Applikationsschluessel A267 fuer ECL Comfort 210, 210B, 310, 310B | St. | 109 | DAN3 | 1
A390 | 087H3832 | Applikationsschluessel A390 | Danfoss Applikationsschluessel A390 fuer ECL Comfort 210, 210B, 310, 310B | St. | 226 | DAN3 | 1
AFQM2PN256560 | 003G5514 | Volumenstrom- und Differenzdruckregler f. FW-Anlagen, DN65/PN25, Kvs=60 | Danfoss Volumenstrom- und Differenzdruckregler fuer Fernwaermeanlagen mit Stellmotoranschluss Nennweite: DN65 Druckstufe: PN25 Anschlussart: Flansch Kvs-Wert: 60 m3/h Volumenstrom bei 0,2bar Wirkdruck: 28,00 m3/h Medium max. Temp: 150°C Wirkdruck: 0,2 bar | St. | 6260 | DAN3 | 1
AFQM6PN25100125 | 003G1090 | Volumenstrom- und Differenzdruckregler f. FW-Anlagen, DN100/PN25, Kvs=125 | Danfoss Volumenstrom- und Differenzdruckregler fuer Fernwaermeanlagen mit Stellmotoranschluss Nennweite: DN100 Druckstufe: PN25 Anschlussart: Flansch Kvs-Wert: 125 m3/h Volumenstrom bei 0,2bar Wirkdruck: 80,00 m3/h Medium max. Temp: 150°C Wirkdruck: 0,2 bar | St. | 10470 | DAN3 | 1
AFQM6PN254020 | 003G1084 | Volumenstrom- und Differenzdruckregler f. FW-Anlagen, DN40/PN25, Kvs=20 | Danfoss Volumenstrom- und Differenzdruckregler fuer Fernwaermeanlagen mit Stellmotoranschluss Nennweite: DN40 Druckstufe: PN25 Anschlussart: Flansch Kvs-Wert: 20 m3/h Volumenstrom bei 0,2bar Wirkdruck: 11,00 m3/h Medium max. Temp: 150°C Wirkdruck: 0,2 bar | St. | 4840 | DAN3 | 1
AME10 | 082G3005 | Stellantrieb, 300N, 24V, 0...10V, 14s/mm, ohne NSF | Danfoss Elektromotorischer Stellantrieb passend f. Ventilnennweite DN15 Spannung: 24V AC Stellsignal: 0...10V / 4...20 mA Stellkraft: 300 N Stellzeit: 14 s/mm Schutzart: IP54 ohne NSF | St. | 751 | DAN3 | 1
AME13 | 082G3006 | Stellantrieb, 300N, 24V, 0...10V, 14s/mm, mit NSF n. DIN EN 14597 | Danfoss Elektromotorischer Stellantrieb passend f. Ventilnennweite DN15 Spannung: 24V AC Stellsignal: 0...10V / 4...20 mA Stellkraft: 300 N Stellzeit: 14 s/mm Schutzart: IP54 mit Notstellfunktion n. DIN EN 14597 | St. | 861 | DAN3 | 1
AME13SU | 082H3044 | Stellantrieb, 300N, 24V, 0...10V, 14s/mm, mit NSF n. DIN EN 14597 | Danfoss Elektromotorischer Stellantrieb passend f. Ventilnennweite DN15 Spannung: 24V AC Stellsignal: 0...10V / 4...20 mA Stellkraft: 300 N Stellzeit: 14 s/mm Schutzart: IP54 mit Notstellfunktion stromlos offen | St. | 977 | DAN3 | 1
AME20 | 082G3015 | Stellantrieb, 450N, 24V, 0...10V, 15s/mm, ohne NSF | Danfoss Elektromotorischer Stellantrieb passend f. Ventilnennweite DN15...DN50 Spannung: 24V AC Stellsignal: 0...10V / 4...20 mA Stellkraft: 450 N Stellzeit: 15 s/mm Schutzart: IP54 ohne Notstellfunktion | St. | 814 | DAN3 | 1
AME23 | 082G3016 | Stellantrieb, 450N, 24V, 0...10V, 15s/mm, mit NSF n. DIN EN 14597 | Danfoss Elektromotorischer Stellantrieb passend f. Ventilnennweite DN15...DN50 Spannung: 24V AC Stellsignal: 0...10V / 4...20 mA Stellkraft: 450 N Stellzeit: 15 s/mm Schutzart: IP54 mit Notstellfunktion n. DIN EN 14597 | St. | 941 | DAN3 | 1
AME33 | 082G3018 | Stellantrieb, 450N, 24V, 0...10V, 3s/mm, mit NSF n. DIN EN 14597 | Danfoss Elektromotorischer Stellantrieb passend f. Ventilnennweite DN15...DN50 Spannung: 24V AC Stellsignal: 0...10V / 4...20 mA Stellkraft: 450 N Stellzeit: 3 s/mm Schutzart: IP54 mit Notstellfunktion n. DIN EN 14597 | St. | 1190 | DAN3 | 1
AME659SD024 | 082G3454 | Stellantrieb, 2000N, 24V AC/DC, 0...10V/3-Punkt, 2-6s/mm, mit NSF n. DIN EN 14597 | Danfoss elektrom. Stellantrieb mit Notstellfunktion nach DIN EN 14597 Spannung: 24V AC/DC Stellsignal: 3-Pkt./0...10V Stellkraft: 2.000 N Stellzeit: 2...6 s/mm Hub Schutzart: IP65 | St. | 1880.0001 | DAN3 | 1
AME659SD230 | 082G3455 | Stellantrieb, 2000N, 230V, 0...10V/3-Punkt, 2-6s/mm, mit NSF n. DIN EN 14597 | Danfoss elektrom. Stellantrieb mit Notstellfunktion nach DIN EN 14597 Spannung: 230V AC Stellsignal: 3-Pkt./0...10V Stellkraft: 2.000 N Stellzeit: 2...6 s/mm Hub Schutzart: IP65 | St. | 1880.0001 | DAN3 | 1
AMV10 | 082G3001 | Stellantrieb, 300N, 230V, 3-Punkt, 14s/mm, ohne NSF | Danfoss Elektromotorischer Stellantrieb passend f. Ventilnennweite DN15 Spannung: 230V AC Stellsignal: 3-Punkt Stellkraft: 300 N Stellzeit: 14 s/mm Schutzart: IP54 ohne Notstellfunktion | St. | 489 | DAN3 | 1
AMV13 | 082G3003 | Stellantrieb, 300N, 230V, 3-Punkt, 14s/mm, mit NSF n. DIN EN 14597 | Danfoss Elektromotorischer Stellantrieb passend f. Ventilnennweite DN15 Spannung: 230V AC Stellsignal: 3-Punkt Stellkraft: 300 N Stellzeit: 14 s/mm Schutzart: IP54 mit Notstellfunktion | St. | 589 | DAN3 | 1
AMV150 | 082G3090 | Stellantrieb, 250N, 230V, 3-Punkt, fuer VS2, VMV Aussengewinde | Danfoss Elektromotorischer Stellantrieb passend fuer VS2, VMV Aussengewinde Stellkraft: 250N Spannung: 230V AC 3-Punkt | St. | 301 | DAN3 | 1
AMV20 | 082G3007 | Stellantrieb, 450N, 230V, 3-Punkt, 15s/mm, ohne NSF | Danfoss Elektromotorischer Stellantrieb passend f. Ventilnennweite DN15...DN50 Spannung: 230V AC Stellsignal: 3-Punkt Stellkraft: 450 N Stellzeit: 15 s/mm Schutzart: IP54 ohne Notstellfunktion | St. | 541 | DAN3 | 1
AMV23 | 082G3009 | Stellantrieb, 450N, 230V, 3-Punkt, 15s/mm, mit NSF n. DIN EN 14597 | Danfoss Elektromotorischer Stellantrieb passend f. Ventilnennweite DN15...DN50 Spannung: 230V AC Stellsignal: 3-Punkt Stellkraft: 450 N Stellzeit: 15 s/mm Schutzart: IP54 mit Notstellfunktion n. DIN EN 14597 | St. | 661 | DAN3 | 1
AMV2324 | 082G3010 | Stellantrieb, 450N, 24V AC, 3-Pkt., mit NSF | Danfoss Elektromotorischer Stellantrieb Spannung: 24V AC Stellsignal: 3-Punkt Stellkraft: 450 N Stellzeit: 15 s/mm Schutzart: IP54 mit Notstellfunktion | St. | 661 | DAN3 | 1
ECL110U | 087B1262 | Witterungsgefuehrte Vorlaufregler mit Zeitprogramm | Danfoss Heizungsregler ECL 110 U Witterungsgefuehrter Vorlaufregler mit elektr. Zeitprogramm geeignet fuer Wandmontage Spannung: 230V AC Stellsignal: 3-Punkt | St. | 534 | DAN3 | 1
ECL210 | 087H3020 | Elektronischer Temperaturregler | Danfoss elektronischer Temperaturregler ECL Comfort 210, 230V AC - ohne Applikationsschluessel und Sockel - | St. | 534 | DAN3 | 1
ECL296 | 087H3000 | Danfoss Witterungsgefuehrte Vorlaufregler mit Zeitprogramm | Danfoss Heizungsregler _ECL 296_ Elektronischer Temperaturregler fuer unterschiedliche Applikationen A2... Spannung: 230V AC Stellsignal: 3-Punkt SOCKEL (087H3240) NICHT IM LIEFERUMFANG ! ! ! ! | St. | 963 | DAN3 | 1
ECL310 | 087H3040 | Heizungsregler ECL310 Comfort | Danfoss elektronischer Heizungsregler ECL Comfort 310, 230V AC - ohne Applikationsschluessel und Sockel - | St. | 1130 | DAN3 | 1
VB215025 | 065B2050 | 2-Weg Regelventil, PN25 Flansch DN15, kvs0.25 | Danfoss 2-Wege Regelventil fuer Fernwaermesysteme, Heizungssysteme, Warmwasserversorgung mit Waermeuebertrager oder Speicher - KEIN DAMPF - Anschlussart: Flansch Nennweite: DN15 Druckstufe: PN25 kvs Wert: 0,25 m3/h Mediumtemp.: 2...150°C Gehaeuse: GGG40.3 in Kombination mit Stellantrieb AME(V)13/23 mit Typgepruefter Sicherheitsfunktion nach DIN EN 14597 | St. | 521 | DAN3 | 1
VB215040 | 065B2051 | 2-Weg Regelventil, PN25 Flansch DN15, kvs0.40 | Danfoss 2-Wege Regelventil fuer Fernwaermesysteme, Heizungssysteme, Warmwasserversorgung mit Waermeuebertrager oder Speicher - KEIN DAMPF - Anschlussart: Flansch Nennweite: DN15 Druckstufe: PN25 kvs Wert: 0,40 m3/h Mediumtemp.: 2...150°C Gehaeuse: GGG40.3 in Kombination mit Stellantrieb AME(V)13/23 mit Typgepruefter Sicherheitsfunktion nach DIN EN 14597 | St. | 521 | DAN3 | 1
VB215063 | 065B2052 | 2-Weg Regelventil, PN25 Flansch DN15, kvs0.63 | Danfoss 2-Wege Regelventil fuer Fernwaermesysteme, Heizungssysteme, Warmwasserversorgung mit Waermeuebertrager oder Speicher - KEIN DAMPF - Anschlussart: Flansch Nennweite: DN15 Druckstufe: PN25 kvs Wert: 0,63 m3/h Mediumtemp.: 2...150°C Gehaeuse: GGG40.3 in Kombination mit Stellantrieb AME(V)13/23 mit Typgepruefter Sicherheitsfunktion nach DIN EN 14597 | St. | 521 | DAN3 | 1
VB21516 | 065B2054 | 2-Weg Regelventil, PN25 Flansch DN15, kvs1.60 | Danfoss 2-Wege Regelventil fuer Fernwaermesysteme, Heizungssysteme, Warmwasserversorgung mit Waermeuebertrager oder Speicher - KEIN DAMPF - Anschlussart: Flansch Nennweite: DN15 Druckstufe: PN25 kvs Wert: 1,60 m3/h Mediumtemp.: 2...150°C Gehaeuse: GGG40.3 in Kombination mit Stellantrieb AME(V)13/23 mit Typgepruefter Sicherheitsfunktion nach DIN EN 14597 | St. | 521 | DAN3 | 1
VB21525 | 065B2055 | 2-Weg Regelventil, PN25 Flansch DN15, kvs2.50 | Danfoss 2-Wege Regelventil fuer Fernwaermesysteme, Heizungssysteme, Warmwasserversorgung mit Waermeuebertrager oder Speicher - KEIN DAMPF - Anschlussart: Flansch Nennweite: DN15 Druckstufe: PN25 kvs Wert: 2,50 m3/h Mediumtemp.: 2...150°C Gehaeuse: GGG40.3 in Kombination mit Stellantrieb AME(V)13/23 mit Typgepruefter Sicherheitsfunktion nach DIN EN 14597 | St. | 521 | DAN3 | 1
VB21540 | 065B2056 | 2-Weg Regelventil, PN25 Flansch DN15, kvs4.00 | Danfoss 2-Wege Regelventil fuer Fernwaermesysteme, Heizungssysteme, Warmwasserversorgung mit Waermeuebertrager oder Speicher - KEIN DAMPF - Anschlussart: Flansch Nennweite: DN15 Druckstufe: PN25 kvs Wert: 4,00 m3/h Mediumtemp.: 2...150°C Gehaeuse:GGG40.3 in Kombination mit Stellantrieb AME(V)13/23 mit Typgepruefter Sicherheitsfunktion nach DIN EN 14597 | St. | 521 | DAN3 | 1
VB22063 | 065B2057 | 2-Weg Regelventil, PN25 Flansch DN20, kvs6.3 | Danfoss 2-Wege Regelventil fuer Fernwaermesysteme, Heizungssysteme, Warmwasserversorgung mit Waermeuebertrager oder Speicher - KEIN DAMPF - Anschlussart: Flansch Nennweite: DN20 Druckstufe: PN25 kvs Wert: 6,3 m3/h Mediumtemp.: 2...150°C Gehaeuse: GGG40.3 in Kombination mit Stellantrieb AME(V)23 mit Typgepruefter Sicherheitsfunktion nach DIN EN 14597 | St. | 577 | DAN3 | 1
VB22510 | 065B2058 | 2-Weg Regelventil, PN25 Flansch DN25, kvs10 | Danfoss 2-Wege Regelventil fuer Fernwaermesysteme, Heizungssysteme, Warmwasserversorgung mit Waermeuebertrager oder Speicher - KEIN DAMPF - Anschlussart: Flansch Nennweite: DN25 Druckstufe: PN25 kvs Wert: 10,00 m3/h Mediumtemp.: 2...150°C Gehaeuse:GGG40.3 in Kombination mit Stellantrieb AME(V)23 mit Typgepruefter Sicherheitsfunktion nach DIN EN 14597 | St. | 603 | DAN3 | 1
VB23216 | 065B2059 | 2-Weg Regelventil, PN25 Flansch DN32, kvs16 | Danfoss 2-Wege Regelventil fuer Fernwaermesysteme, Heizungssysteme, Warmwasserversorgung mit Waermeuebertrager oder Speicher - KEIN DAMPF - Anschlussart: Flansch Nennweite: DN32 Druckstufe: PN25 kvs Wert: 16,00 m3/h Mediumtemp.: 2...150°C Gehaeuse:GGG40.3 in Kombination mit Stellantrieb AME(V)23 mit Typgepruefter Sicherheitsfunktion nach DIN EN 14597 | St. | 733 | DAN3 | 1
VB24025 | 065B2060 | 2-Weg Regelventil, PN25 Flansch DN40, kvs25 | Danfoss 2-Wege Regelventil fuer Fernwaermesysteme, Heizungssysteme, Warmwasserversorgung mit Waermeuebertrager oder Speicher - KEIN DAMPF - Anschlussart: Flansch Nennweite: DN40 Druckstufe: PN25 kvs Wert: 25,00 m3/h Mediumtemp.: 2...150°C Gehaeuse:GGG40.3 in Kombination mit Stellantrieb AME(V)23 mit Typgepruefter Sicherheitsfunktion nach DIN EN 14597 | St. | 835 | DAN3 | 1
VB25040 | 065B2061 | 2-Weg Regelventil, PN25 Flansch DN50, kvs40 | Danfoss 2-Wege Regelventil fuer Fernwaermesysteme, Heizungssysteme, Warmwasserversorgung mit Waermeuebertrager oder Speicher - KEIN DAMPF - Anschlussart: Flansch Nennweite: DN50 Druckstufe: PN25 kvs Wert: 40,00 m3/h Mediumtemp.: 2...150°C Gehaeuse:GGG40.3 in Kombination mit Stellantrieb AME(V)23 mit Typgepruefter Sicherheitsfunktion nach DIN EN 14597 | St. | 956 | DAN3 | 1
VFG2200320 | 065B2399 | 2-Wegeventil DN200/PN16, kvs=320 | Danfoss 2-Wege Fernnwaermeregelventil fuer fluessige Heizmedien bis max. +140°C Nennweite: DN200 Druckstufe: PN16 Kvs-Wert: 320,00 m3/h Werkstoff: Gusseisen mit Lamellengraphit (GG-25) Mediumstemperatur: max. +140°C druckentlastet bis max. 6,00 bar druckdifferenz | St. | 22090 | DAN3 | 1
VFG2258PN40 | 065B2413 | 2-Wegeventil DN25/PN40, kvs=8, Heisswasser Tmax. 200°C | Danfoss Durchgangsventil VFG2 Schliessventil, druckentlastet, Kegel metallisch dichtend. Medien: Heiz- und Kuehlwasser bis 30% Glykolanteil, Thermooele. Werkstoffe: Ventilgehaeuse aus Grauguss EN-GJL 250 (GG-25) Ventilkegel aus Edelstahl W.-Nr. 1.4404Ventilsitz aus Edelstahl W.-Nr. 1.4021 Druckentlastung ueber Edelstahlbalg W.-Nr. 1.4571 Anschluss Flansch nach DIN 2501-C Nennweite DN: 25 kvs (m3/h): 8 Nenndruck PN: 40 dp max.(bar): 20 Temp.bereich( C) Gase: 2 - 80Heiz-/Kuehlwasser: 2 - 200 Thermooele: 2 - 300 Fabrikat: Danfoss Typ: VFG2 25/PN40 Bestell-Nr.: 065B2413 | St. | 2420 | DAN3 | 1
VFG26550 | 065B2394 | 2-Wegeventil DN65/PN16, kvs=50 | Danfoss Durchgangsventil VFG2 Schliessventil, druckentlastet, Kegel metallisch dichtend. Medien: Heiz- und Kuehlwasser bis 30% Glykolanteil, Thermooele. Werkstoffe: Ventilgehaeuse aus Grauguss EN-GJL 250 (GG-25) Ventilkegel aus Edelstahl W.-Nr. 1.4404Ventilsitz aus Edelstahl W.-Nr. 1.4021 Druckentlastung ueber Edelstahlbalg W.-Nr. 1.4571 Anschluss Flansch nach DIN 2501-C Nennweite DN: 65 kvs (m3/h): 50 Nenndruck PN: 16 dp max.(bar): 16 Temp.bereich( C) Gase: 2 - 80 Heiz-/Kuehlwasser: 2 - 200 Thermooele: 2 - 300 Fabrikat: Danfoss Typ: VFG2 65/PN16 Bestell-Nr.: 065B2394 | St. | 3760 | DAN3 | 1
VFG2PN254020 | 065B2405 | 2-Wege Regelventil Heisswasser, DN40/PN25, kvs=20m3/h | Danfoss 2-Wege Regelventil geeignet fuer Heisswasseranwendung Nennweite: DN40 Druckstufe: PN25 kvs Wert: 20,0 m3/h Mediumtemp.: 0...200°C mit Zwischenstueck (Zubehoer) ZF4 geeignet bis Tmax. +350°C | St. | 2810 | DAN3 | 1
VFG2PN404020 | 065B2415 | 2-Wege Regelventil Heisswasser, DN40/PN40, kvs=20m3/h | Danfoss 2-Wege Regelventil geeignet fuer Heisswasseranwendung Nennweite: DN40 Druckstufe: PN40 kvs Wert: 20,0 m3/h Mediumtemp.: 0...200°C mit Zwischenstueck (Zubehoer) ZF4 geeignet bis Tmax. +350°C | St. | 3370 | DAN3 | 1
VFGS2100125PN25 | 065B2451 | 2-Wege Regelventil Dampf/Heisswasser, DN100/PN25, kvs=125m3/h | Danfoss 2-Wege Regelventil geeignet fuer Dampfanwendungen Nennweite: DN100 Druckstufe: PN25 kvs Wert: 125,0 m3/h Mediumtemp.: 0...200°C | St. | 6480 | DAN3 | 1
VFGS2125160PN25 | 065B2452 | 2-Wege Regelventil Dampf/Heisswasser, DN125/PN25, kvs=160m3/h | Danfoss 2-Wege Regelventil geeignet fuer Dampfanwendungen Nennweite: DN125 Druckstufe: PN25 kvs Wert: 160,0 m3/h Mediumtemp.: 0...200°C | St. | 10320 | DAN3 | 1
VFGS2150280 | 065B2440 | 2-Wege Regelventil Dampf bi 300°C, DN150/PN16, kvs=280m3/h | Danfoss 2-Wege Regelventil mit Gehaeuseverlaengerung geeignet fuer Dampfanwendungen Nennweite: DN150 Druckstufe: PN16 kvs Wert: 280,0 m3/h Mediumtemp.: 0...300°C Gehaeuse: GG25 | St. | 14940 | DAN3 | 1
VFGS2154 | 065B2430 | 2-Wege Regelventil Dampf, DN15/PN16, kvs=4,0m3/h | Danfoss 2-Wege Regelventil geeignet fuer Dampfanwendungen Nennweite: DN15 Druckstufe: PN16 kvs Wert: 4,0 m3/h Mediumtemp.: 0...200°C mit Zwischenstueck (Zubehoer) ZF4 geeignet bis Tmax. +350°C | St. | 1570 | DAN3 | 1
VFGS22063 | 065B2444 | 2-Wege Regelventil Dampf, DN20/PN25, kvs=6,3m3/h | Danfoss 2-Wege Regelventil geeignet fuer Dampfanwendungen Nennweite: DN20 Druckstufe: PN25 kvs Wert: 6,3 m3/h Mediumtemp.: 0...200°C mit Zwischenstueck (Zubehoer) ZF4 geeignet bis Tmax. +350°C | St. | 2070 | DAN3 | 1
VFGS23216 | 065B2446 | 2-Wege Regelventil Dampf, DN32/PN25, kvs=16m3/h | Danfoss 2-Wege Regelventil geeignet fuer Dampfanwendungen Nennweite: DN32 Druckstufe: PN25 kvs Wert: 16,0 m3/h Mediumtemp.: 0...200°C mit Zwischenstueck (Zubehoer) ZF4 geeignet bis Tmax. +350°C | St. | 2560 | DAN3 | 1
VFGS23216PN40 | 065B2456 | 2-Wege Regelventil Dampf, DN32/PN40, kvs=16m3/h | Danfoss 2-Wege Regelventil geeignet fuer Dampfanwendungen Nennweite: DN32 Druckstufe: PN40 kvs Wert: 16,0 m3/h Mediumtemp.: 0...200°C mit Zwischenstueck (Zubehoer) ZF4 geeignet bis Tmax. +350°C | St. | 2720 | DAN3 | 1
VFGS24020 | 065B2447 | 2-Wege Regelventil Dampf, DN40/PN25, kvs=20m3/h | Danfoss 2-Wege Regelventil geeignet fuer Dampfanwendungen Nennweite: DN40 Druckstufe: PN25 kvs Wert: 20,0 m3/h Mediumtemp.: 0...200°C mit Zwischenstueck (Zubehoer) ZF4 geeignet bis Tmax. +350°C | St. | 2810 | DAN3 | 1
VFGS25032 | 065B2448 | 2-Wege Regelventil Dampf, DN50/PN25, kvs=32m3/h | Danfoss 2-Wege Regelventil geeignet fuer Dampfanwendungen Nennweite: DN50 Druckstufe: PN25 kvs Wert: 32,0 m3/h Mediumtemp.: 0...200°C mit Zwischenstueck (Zubehoer) ZF4 geeignet bis Tmax. +350°C | St. | 3140 | DAN3 | 1
VFGS26550 | 065B2436 | 2-Wege Regelventil Dampf, DN65/PN16, kvs=50m3/h | Danfoss 2-Wege Regelventil geeignet fuer Dampfanwendungen Nennweite: DN65 Druckstufe: PN16 kvs Wert: 50,0 m3/h Mediumtemp.: 0...200°C Gehaeuse: GG25 | St. | 3760 | DAN3 | 1
VFGS26550PN25 | 065B2449 | 2-Wege Regelventil Dampf/Heisswasser, DN65/PN25, kvs=50m3/h | Danfoss 2-Wege Regelventil geeignet fuer Dampf und Heisswasser Nennweite: DN65 Druckstufe: PN25 kvs Wert: 50,0 m3/h Mediumtemp.: 0...350°C Gehaeuse: Sphaeroguss EN-GJS-400-18-LT (GGG-40.3) | St. | 4250 | DAN3 | 1
VFGS26550PN40 | 065B2459 | 2-Wege Regelventil Dampf/Heisswasser, DN65/PN40, kvs=50m3/h | Danfoss 2-Wege Regelventil geeignet fuer Dampf und Heisswasser Nennweite: DN65 Druckstufe: PN40 kvs Wert: 50,0 m3/h Mediumtemp.: 0...350°C Gehaeuse: GP240GH (GS-C 25) | St. | 4920 | DAN3 | 1
VFGS28080 | 065B2437 | 2-Wege Regelventil Dampf, DN80/PN16, kvs=80m3/h | Danfoss 2-Wege Regelventil geeignet fuer Dampfanwendungen Nennweite: DN80 Druckstufe: PN16 kvs Wert: 80,0 m3/h Mediumtemp.: 0...200°C Gehaeuse: GG25 | St. | 3940 | DAN3 | 1
VFGS28080PN40 | 065B2460 | 2-Wege Regelventil Dampf/Heisswasser, DN80/PN40, kvs=80m3/h | Danfoss 2-Wege Regelventil fuer Dampf und Heisswasseranwendungen Nennweite: DN80 Druckstufe: PN40 kvs Wert: 80,0 m3/h Mediumtemp.: 0...350°C Gehaeuse: GP240GH (GS-C 25) | St. | 5690 | DAN3 | 1
VM21510 | 065B2013 | 2-Weg Regelventil, PN25 Gewinde DN15, kvs1.0 | Danfoss 2-Wege Regelventil fuer Fernwaermesysteme, Heizungssysteme, Warmwasserversorgung mit Waermeuebertrager oder Speicher Anschlussart: Aussengewinde Nennweite: DN15, G3/4 A Druckstufe: PN25 kvs Wert: 1,00 m3/h Mediumtemp.: 2...150°C Gehaeuse: Rotguss, RG5 in Kombination mit Stellantrieb AME(V)13/23 mit Typgepruefter Sicherheitsfunktion nach DIN EN 14597 | St. | 202 | DAN3 | 1
VM21516 | 065B2014 | 2-Weg Regelventil, PN25 Gewinde DN15, kvs1.6 | Danfoss 2-Wege Regelventil fuer Fernwaermesysteme, Heizungssysteme, Warmwasserversorgung mit Waermeuebertrager oder Speicher Anschlussart: Aussengewinde Nennweite: DN15, G3/4 A Druckstufe: PN25 kvs Wert: 1,60 m3/h Mediumtemp.: 2...150°C Gehaeuse: Rotguss, RG5 in Kombination mit Stellantrieb AME(V)13/23 mit Typgepruefter Sicherheitsfunktion nach DIN EN 14597 | St. | 202 | DAN3 | 1
VM21525 | 065B2015 | 2-Weg Regelventil, PN25 Gewinde DN15, kvs2.5 | Danfoss 2-Wege Regelventil fuer Fernwaermesysteme, Heizungssysteme, Warmwasserversorgung mit Waermeuebertrager oder Speicher Anschlussart: Aussengewinde Nennweite: DN15, G3/4 A Druckstufe: PN25 kvs Wert: 2,50 m3/h Mediumtemp.: 2...150°C Gehaeuse: Rotguss, RG5 in Kombination mit Stellantrieb AME(V)13/23 mit Typgepruefter Sicherheitsfunktion nach DIN EN 14597 | St. | 202 | DAN3 | 1
VM2154 | 065B2026 | 2-Weg Regelventil, PN25 Gewinde DN15, kvs4 | Danfoss 2-Wege Regelventil fuer Fernwaermesysteme, Heizungssysteme, Warmwasserversorgung mit Waermeuebertrager oder Speicher Anschlussart: Aussengewinde Nennweite: DN15, G3/4 A Druckstufe: PN25 kvs Wert: 4,00 m3/h Mediumtemp.: 2...150°C Gehaeuse: Rotguss, RG5 in Kombination mit Stellantrieb AME(V)13/23 mit Typgepruefter Sicherheitsfunktion nach DIN EN 14597 | St. | 202 | DAN3 | 1
VM22563 | 065B2017 | 2-Weg Regelventil, PN25 Gewinde DN25, kvs6.3 | Danfoss 2-Wege Regelventil fuer Fernwaermesysteme, Heizungssysteme, Warmwasserversorgung mit Waermeuebertrager oder Speicher Anschlussart: Aussengewinde Nennweite: DN25, G1 1/4 A Druckstufe: PN25 kvs Wert: 6,30 m3/h Mediumtemp.: 2...150°C Gehaeuse: Rotguss, RG5 in Kombination mit Stellantrieb AME(V)23 mit Typgepruefter Sicherheitsfunktion nach DIN EN 14597 | St. | 364 | DAN3 | 1
VM2258 | 065B2028 | 2-Weg Regelventil, PN25 Gewinde DN25, kvs8 | Danfoss 2-Wege Regelventil fuer Fernwaermesysteme, Heizungssysteme, Warmwasserversorgung mit Waermeuebertrager oder Speicher Anschlussart: Aussengewinde Nennweite: DN25, G1 1/4 A Druckstufe: PN25 kvs Wert: 8,00 m3/h Mediumtemp.: 2...150°C Gehaeuse: Rotguss, RG5 in Kombination mit Stellantrieb AME(V)23 mit Typgepruefter Sicherheitsfunktion nach DIN EN 14597 | St. | 364 | DAN3 | 1
VM23210 | 065B2029 | 2-Weg Regelventil, PN25 Gewinde DN32, kvs10 | Danfoss 2-Wege Regelventil fuer Fernwaermesysteme, Heizungssysteme, Warmwasserversorgung mit Waermeuebertrager oder Speicher Anschlussart: Aussengewinde Nennweite: DN32, G1 3/4 A Druckstufe: PN25 kvs Wert: 10,00 m3/h Mediumtemp.: 2...150°C Gehaeuse: Rotguss, RG5 in Kombination mit Stellantrieb AME(V)23 mit Typgepruefter Sicherheitsfunktion nach DIN EN 14597 | St. | 606 | DAN3 | 1
VM24016 | 065B2019 | 2-Weg Regelventil, PN25 Gewinde DN40, kvs16 | Danfoss 2-Wege Regelventil fuer Fernwaermesysteme, Heizungssysteme, Warmwasserversorgung mit Waermeuebertrager oder Speicher Anschlussart: Aussengewinde Nennweite: DN40, G2 A Druckstufe: PN25 kvs Wert: 16,00 m3/h Mediumtemp.: 2...150°C Gehaeuse: Rotguss, RG5 in Kombination mit Stellantrieb AME(V)23 mit Typgepruefter Sicherheitsfunktion nach DIN EN 14597 | St. | 694 | DAN3 | 1
VM25025 | 065B2020 | 2-Weg Regelventil, PN25 Flansch DN50, kvs25 | Danfoss 2-Wege Regelventil fuer Fernwaermesysteme, Heizungssysteme, Warmwasserversorgung mit Waermeuebertrager oder Speicher Anschlussart: Aussengewinde Nennweite: DN50, G2 1/2 A Druckstufe: PN25 kvs Wert: 25,00 m3/h Mediumtemp.: 2...150°C Gehaeuse: Rotguss, RG5 in Kombination mit Stellantrieb AME(V)23 mit Typgepruefter Sicherheitsfunktion nach DIN EN 14597 | St. | 789 | DAN3 | 1
VMV15AG | 065F6015 | 3-Weg Regelventil, PN16 Gewinde DN15, kvs2.5 | Danfoss 3-Wege Regelventil fuer Heizungssysteme, Warmwasserversorgung mit Waermeuebertrager oder Speicher Anschlussart: Aussengewinde Nennweite: DN15, Rp1/2 Druckstufe: PN16 kvs Wert: 2,50 m3/h Mediumtemp.: 2...150°C Gehaeuse: Rotguss, RG5 max. Differenzdruck 0,6 bar | St. | 170 | DAN3 | 1
VMV15IG | 065F0015 | 3-Weg Regelventil, PN16 Gewinde DN15, kvs2.5 | Danfoss 3-Wege Regelventil fuer Heizungssysteme, Warmwasserversorgung mit Waermeuebertrager oder Speicher Anschlussart: Innengewinde Nennweite: DN15, Rp1/2 Druckstufe: PN16 kvs Wert: 2,50 m3/h Mediumtemp.: 2...150°C Gehaeuse: Rotguss, RG5 max. Differenzdruck 0,6 bar | St. | 170 | DAN3 | 1
VMV20 | 065F0020 | 3-Weg Regelventil, PN16 Gewinde DN20, kvs4.5 | Danfoss 3-Wege Regelventil fuer Heizungssysteme, Warmwasserversorgung mit Waermeuebertrager oder Speicher Anschlussart: Aussengewinde Nennweite: DN20, G1 A Druckstufe: PN16 kvs Wert: 4,50 m3/h Mediumtemp.: 2...150°C Gehaeuse: Rotguss, RG5 max. Differenzdruck 0,6 bar fuer Stellantrieb AMV(E) 10, AMV150 | St. | 176 | DAN3 | 1
ZF4 | 003G1394 | ZF4 Zwischenstueck 200-350°C, passend zu VFGS... | Danfoss Temperaturzwischenstueck passend fuer VFGS2... ab Tmax. 200°C | St. | 382 | DAN3 | 1
ZF4OEL | 003G1395 | ZF5 Zwischenstueck fuer Oele ueber 200-350°C, passend zu VFGS... | Danfoss Temperaturzwischenstueck passend fuer VFGS2... Fuer Oel ueber 200 °C | St. | 389 | DAN3 | 1
003Z0226 | 003Z0226 | Schweissnippel fuer AB-QM DN15 | Schweissnippel mit Ueberwurfmutter und Dichtung f. AB-QM DN15, G3/4A auf Rohr DN15 | St. | 9 | DAN4 | 1
003Z0227 | 003Z0227 | Schweissnippel fuer AB-QM DN20 | Schweissnippel mit Ueberwurfmutter und Dichtung f. AB-QM DN20, G1A auf Rohr DN20 | St. | 11 | DAN4 | 1
003Z0228 | 003Z0228 | Schweissnippel fuer AB-QM DN25 | Schweissnippel mit Ueberwurfmutter und Dichtung f. AB-QM DN25, G1 1/4A auf Rohr DN25 | St. | 15.1 | DAN4 | 1
003Z0229 | 003Z0229 | Schweissnippel fuer AB-QM DN32 | Schweissnippel mit Ueberwurfmutter und Dichtung f. AB-QM DN32, G1 1/2A auf Rohr DN32 | St. | 18.7 | DAN4 | 1
003Z0231 | 003Z0231 | Gewindenippel fuer AB-QM DN10 | Gewindenippel mit Ueberwurfmutter und Dichtung f. AB-QM DN10, G1/2A x Rp3/8 | St. | 4.9 | DAN4 | 1
003Z0232 | 003Z0232 | Gewindenippel fuer AB-QM DN15 | Gewindenippel mit Ueberwurfmutter und Dichtung f. AB-QM DN15, G3/4A x Rp1/2 | St. | 5.6 | DAN4 | 1
003Z0233 | 003Z0233 | Gewindenippel fuer AB-QM DN20 | Gewindenippel mit Ueberwurfmutter und Dichtung f. AB-QM DN20, G1A x Rp3/4 | St. | 7 | DAN4 | 1
003Z0234 | 003Z0234 | Gewindenippel fuer AB-QM DN25 | Gewindenippel mit Ueberwurfmutter und Dichtung f. AB-QM DN25, G1 1/4A x Rp1 | St. | 11 | DAN4 | 1
003Z0235 | 003Z0235 | Gewindenippel fuer AB-QM DN32 | Gewindenippel mit Ueberwurfmutter und Dichtung f. AB-QM DN32, G1 1/2A x Rp1 1/4 | St. | 15.9 | DAN4 | 1
003Z0270 | 003Z0270 | Schweissnippel fuer AB-QM DN40 | Schweissnippel mit Ueberwurfmutter und Dichtung f. AB-QM DN40, G2A auf Rohr DN40 | St. | 34.5 | DAN4 | 1
003Z0276 | 003Z0276 | Schweissnippel fuer AB-QM DN50 | Schweissnippel mit Ueberwurfmutter und Dichtung f. AB-QM DN50, G2 1/2A auf Rohr DN50 | St. | 69 | DAN4 | 1
003Z0278 | 003Z0278 | Gewindenippel fuer AB-QM DN50 | Gewindenippel mit Ueberwurfmutter und Dichtung f. AB-QM DN50, G2 1/2A x Rp2 | St. | 55.1 | DAN4 | 1
003Z0279 | 003Z0279 | Gewindenippel fuer AB-QM DN40 | Gewindenippel mit Ueberwurfmutter und Dichtung f. AB-QM DN40, G2A x Rp1 1/2 | St. | 40 | DAN4 | 1
003Z0695 | 003Z0695 | Spindelhalterung fuer AB-QM (DN 40-100) bei Einsatz ohne Stellantrieb | Spindelhalterung fuer AB-QM (DN 40-100) bei Einsatz ohne Stellantrieb | St. | 38.7 | DAN4 | 1
003Z3161 | 003Z3161 | Langer Gewindenippel DN15 | Langer Gewindenippel DN15 1 Stueck | St. | 21.7 | DAN4 | 1
003Z3162 | 003Z3162 | Langer Gewindenippel DN20 | Langer Gewindenippel DN20 1 Stueck | St. | 25.7 | DAN4 | 1
003Z8600 | 003Z8600 | Digitalkabel f. Einspeisung Bus und Versorgungsspannung NovoCon, L=1,50 m | Danfoss Digitalkabel f. Einspeisung der Spannungsversorgung sowie des Bussignals bei NovoCon Stellantrieben, L = 1,50 m | St. | 20.3 | DAN4 | 1
003Z8601 | 003Z8601 | Digitalkabel f. Einspeisung Bus und Versorgungsspannung NovoCon, L= 5 m | Danfoss Digitalkabel f. Einspeisung der Spannungsversorgung sowie des Bussignals bei NovoCon Stellantrieben, L = 5,00 m | St. | 39.3 | DAN4 | 1
003Z8602 | 003Z8602 | Digitalkabel f. Einspeisung Bus und Versorgungsspannung NovoCon, L= 10 m | Danfoss Digitalkabel f. Einspeisung der Spannungsversorgung sowie des Bussignals bei NovoCon Stellantrieben, L = 10,00 m | St. | 60.7 | DAN4 | 1
003Z8603 | 003Z8603 | Digitales Daisy-Chain Kabel f. Verbindung von NovoCon zu NovoCon, L = 1,50 m | Danfoss Digitales Daisy-Chain Kabel NovoCon L = 1,50 m wird verwendet um zwei Stellantriebe NovoCon S an die Spannungsversorgung und das BACnet/Modbus anzuschliessen | St. | 24.5 | DAN4 | 1
003Z8604 | 003Z8604 | Digitales Daisy-Chain Kabel f. Verbindung von NovoCon zu NovoCon, L = 5 m | Danfoss Digitales Daisy-Chain Kabel NovoCon L = 5,0 m wird verwendet um zwei Stellantriebe NovoCon S an die Spannungsversorgung und das BACnet anzuschliessen | St. | 41.9 | DAN4 | 1
003Z8605 | 003Z8605 | Digitales Daisy-Chain Kabel f. Verbindung von NovoCon zu NovoCon, L = 10 m | Danfoss Digitales Daisy-Chain Kabel NovoCon L = 10,0 m wird verwendet um zwei Stellantriebe NovoCon S an die Spannungsversorgung und das BACnet/Modbus anzuschliessen | St. | 66.3 | DAN4 | 1
003Z8606 | 003Z8606 | Digitalkabel f. Einspeisung, 0-10V und Spannungsverstaerkung NovoCon, L=1,50 m | Danfoss Digitalkabel f. Spannungsverstaerkung (Zwischenboost), Spannungsversorgung sowie des Analogsignals bei NovoCon Stellantrieben, L = 1,50 m | St. | 13.5 | DAN4 | 1
003Z8607 | 003Z8607 | Digitalkabel f. Einspeisung, 0-10V und Spannungsverstaerkung NovoCon, L=5,00 m | Danfoss Digitalkabel f. Spannungsverstaerkung (Zwischenboost), Spannungsversorgung sowie des Analogsignals bei NovoCon Stellantrieben, L = 5,00 m | St. | 27 | DAN4 | 1
003Z8608 | 003Z8608 | Digitalkabel f. Einspeisung, 0-10V und Spannungsverstaerkung NovoCon, L=10,00 m | Danfoss Digitalkabel f. Spannungsverstaerkung (Zwischenboost), Spannungsversorgung sowie des Analogsignals bei NovoCon Stellantrieben, L = 10,00 m | St. | 44.5 | DAN4 | 1
003Z8609 | 003Z8609 | Digitales Daisy-Chain Kabel f. Verbindung von NovoCon zu NovoCon, L = 0,50 m | Danfoss Digitales Daisy-Chain Kabel NovoCon L = 0,50 m wird verwendet um zwei Stellantriebe NovoCon S an die Spannungsversorgung und das BACnet/Modbus anzuschliessen | St. | 21.7 | DAN4 | 1
003Z8610 | 003Z8610 | Digitalkabel NovoCon S Energy mit 2 x PT1000 Anlegefuehler 1,5m | Danfoss Digitalkabel NovoCon S Energy mit 2 x PT1000 Anlegefuehler 1,5m | St. | 75.7 | DAN4 | 1
003Z8611 | 003Z8611 | Digitalkabel Anschlusskabel Novocon I/O, L=1,5m Stellantrieb / 2 x PT1000 Universalfuehler | Danfoss Digitalkabel Anschlusskabel Novocon I/O, L=1,5m Stellantrieb / 2 x PT1000 Universalfuehler | St. | 87.9 | DAN4 | 1
003Z8612 | 003Z8612 | Digitalkabel Anschlusskabel NovoCon I/O, L=1,5m freie Kabelenden | Danfoss Digitalkabel Anschlusskabel Novocon I/O, L=1,5m freie Kabelenden zum Anschluss von ext. Sensoren (z.B. Kondensationswaechter) | St. | 40.6 | DAN4 | 1
003Z8613 | 003Z8613 | Digitalkabel NovoCon S I/O, mit 2 x PT1000 Anlegefuehler 1,5m | Danfoss Digitalkabel NovoCon S I/O, mit 2 x PT1000 Anlegefuehler 1,5m | St. | 102 | DAN4 | 1
003Z8620 | 003Z8620 | Digitalkabel NovoCon Configuration Tool, Anschlusskabel, 5 m | Danfoss NovoCon Configuration Tool, Anschlusskabel, 5 m | St. | 277 | DAN4 | 1
082F1081 | 082F1081 | Halogenfreies Kabel, Laenge 1,0 m fuer ABNM A5 | Danfoss Halogenfreies Kabel, Laenge 1,0 m fuer ABNM A5 | St. | 16.3 | DAN4 | 1
082F1082 | 082F1082 | Halogenfreies Kabel, Laenge 5,0 m fuer ABNM A5 | Danfoss Halogenfreies Kabel, Laenge 5,0 m fuer ABNM A5 | St. | 39.8 | DAN4 | 1
082F1161 | 082F1161 | Thermischer Stellantrieb ABNM A5 fuer AB-QM 4.0 DN15-32, inkl. Adapter VA41 | Danfoss Thermischer Stellantrieb ABNM A5 fuer AB-QM 4.0 DN15-32, inkl. Adapter VA41 Spannung: 24V AC Stellsignal: 0...10V, linear OHNE KABEL ! | St. | 132 | DAN4 | 1
ABNA5230VNO | 082F1153 | Thermostellantrieb 230V, NO, passend f. ABQM bis DN32 | Danfoss Thermostellantrieb passend f. ABQM-Ventile bis DN32 230V, stromlos offen Kabel steckbar (Optional zu bestellen) | St. | 65.4 | DAN4 | 1
ABQMDN100mMFL | 003Z0775 | AB-QM DN100 Flansch PN16, 15200-38000 l/h, mit Messnippel | Danfoss Druckunabhaengiges Regelventil AB-QM automatisches Kombiventil fuer Regelung und hydraulischen Abgleich. Regelung bei gleichbleibend hoher Ventilautoritaet des integrierten Regelventils. Auch einsetzbar als Durchflussregler fuer hydraulischen Abgleich. Vorbereitet zur Aufnahme eines Stellantriebes fuer die Raumtemperaturregelung. Einstellung des Volumenstromes direkt am Ventil ohne aufwaendige Einregulierung. Einbau im Vor- oder Ruecklauf. Mit integrierter Absperrung. Ausfuehrung mit Messnippel. Medientemperatur: -10 bis 120 C Nenndruck: PN 16 Nennweite: DN 100 Anschluss: Flansch Durchflussbereich (l/h): 15200 - 38000 | St. | 3310 | DAN4 | 1
ABQMDN100mMFL-NOVOCON | 003Z1775 | AB-QM DN100 Flansch PN16, 15200-38000 l/h, mit Messnippel passend fuer Novocon M Antrieb | Danfoss Druckunabhaengiges Regelventil AB-QM passend fuer NOVOCON M Antrieb automatisches Kombiventil fuer Regelung und hydraulischen Abgleich. Regelung bei gleichbleibend hoher Ventilautoritaet des integrierten Regelventils. Auch einsetzbar als Durchflussregler fuer hydraulischen Abgleich. Vorbereitet zur Aufnahme eines Stellantriebes fuer die Raumtemperaturregelung. Einstellung des Volumenstromes direkt am Ventil ohne aufwaendige Einregulierung. Einbau im Vor- oder Ruecklauf. Mit integrierter Absperrung. Ausfuehrung mit Messnippel. Medientemperatur: -10 bis 120 C Nenndruck: PN 16 Nennweite: DN 100 Anschluss: Flansch Durchflussbereich (l/h): 15200 - 38000 | St. | 3630 | DAN4 | 1
ABQMDN100mMHF | 003Z0795 | AB-QM DN100 Flansch PN16, 59000 l/h, mit Messnippel | Danfoss Druckunabhaengiges Regelventil AB-QM automatisches Kombiventil fuer Regelung und hydraulischen Abgleich. Regelung bei gleichbleibend hoher Ventilautoritaet des integrierten Regelventils. Auch einsetzbar als Durchflussregler fuer hydraulischen Abgleich. Vorbereitet zur Aufnahme eines Stellantriebes fuer die Raumtemperaturregelung. Einstellung des Volumenstromes direkt am Ventil ohne aufwaendige Einregulierung. Einbau im Vor- oder Ruecklauf. Mit integrierter Absperrung. Ausfuehrung mit Messnippel. Medientemperatur: -10 bis 120 C Nenndruck: PN 16 Nennweite: DN 100 Anschluss: Flansch Durchflussbereich (l/h): 59000 | St. | 3950 | DAN4 | 1
ABQMDN100mMHFFL-NOVOCON | 003Z1795 | AB-QM DN100 Flansch PN16, 23600-59000 l/h, mit Messnippel zum Aufbau des NovoCon M | Danfoss Druckunabhaengiges Regelventil AB-QM zum Aufbau des NovoCon M Antriebes automatisches Kombiventil fuer Regelung und hydraulischen Abgleich. Regelung bei gleichbleibend hoher Ventilautoritaet des integrierten Regelventils. Auch einsetzbar als Durchflussregler fuer hydraulischen Abgleich. Vorbereitet zur Aufnahme eines Stellantriebes fuer die Raumtemperaturregelung. Einstellung des Volumenstromes direkt am Ventil ohne aufwaendige Einregulierung. Einbau im Vor- oder Ruecklauf. Mit integrierter Absperrung. Ausfuehrung mit Messnippel. Medientemperatur: -10 bis 120 C Nenndruck: PN 16 Nennweite: DN 100 Anschluss: Flansch Durchflussbereich (l/h): 23600-59000 | St. | 4190 | DAN4 | 1
ABQMDN125mMFLHF | 003Z0715 | AB-QM DN125 Flansch PN16, 48000-120000 l/h, mit Messnippel | Danfoss Druckunabhaengiges Regelventil AB-QM automatisches Kombiventil fuer Regelung und hydraulischen Abgleich. Regelung bei gleichbleibend hoher Ventilautoritaet des integrierten Regelventils. Auch einsetzbar als Durchflussregler fuer hydraulischen Abgleich. Vorbereitet zur Aufnahme eines Stellantriebes fuer die Raumtemperaturregelung. Einstellung des Volumenstromes direkt am Ventil ohne aufwaendige Einregulierung. Einbau im Vor- oder Ruecklauf. Mit integrierter Absperrung. Ausfuehrung mit Messnippel. Medientemperatur: -10 bis 120 C Nenndruck: PN 16 Nennweite: DN 125 Anschluss: Flansch Durchflussbereich (l/h): 48000 - 120000 | St. | 8490 | DAN4 | 1
ABQMDN125mMFLLF | 003Z0705 | AB-QM DN125 Flansch PN16, 36000-90000 l/h, mit Messnippel | Danfoss Druckunabhaengiges Regelventil AB-QM automatisches Kombiventil fuer Regelung und hydraulischen Abgleich. Regelung bei gleichbleibend hoher Ventilautoritaet des integrierten Regelventils. Auch einsetzbar als Durchflussregler fuer hydraulischen Abgleich. Vorbereitet zur Aufnahme eines Stellantriebes fuer die Raumtemperaturregelung. Einstellung des Volumenstromes direkt am Ventil ohne aufwaendige Einregulierung. Einbau im Vor- oder Ruecklauf. Mit integrierter Absperrung. Ausfuehrung mit Messnippel. Medientemperatur: -10 bis 120 C Nenndruck: PN 16 Nennweite: DN 125 Anschluss: Flansch Durchflussbereich (l/h): 36000 - 90000 | St. | 7420 | DAN4 | 1
ABQMDN150mMFL | 003Z0706 | AB-QM DN150 Flansch PN16, 58000-145000 l/h, mit Messnippel | Danfoss Druckunabhaengiges Regelventil AB-QM automatisches Kombiventil fuer Regelung und hydraulischen Abgleich. Regelung bei gleichbleibend hoher Ventilautoritaet des integrierten Regelventils. Auch einsetzbar als Durchflussregler fuer hydraulischen Abgleich. Vorbereitet zur Aufnahme eines Stellantriebes fuer die Raumtemperaturregelung. Einstellung des Volumenstromes direkt am Ventil ohne aufwaendige Einregulierung. Einbau im Vor- oder Ruecklauf. Mit integrierter Absperrung. Ausfuehrung mit Messnippel. Medientemperatur: -10 bis 120 C Nenndruck: PN 16 Nennweite: DN 150 Anschluss: Flansch Durchflussbereich (l/h): 58000 - 145000 | St. | 10390 | DAN4 | 1
ABQMDN15IGmM | 003Z8301 | AB-QM DN15 1/2 IG, 60-600 l/h, mit Messnippel | Danfoss Druckunabhaengiges Regelventil AB-QM automatisches Kombiventil fuer Regelung und hydraulischen Abgleich. Regelung bei gleichbleibend hoher Ventilautoritaet des integrierten Regelventils. Auch einsetzbar als Durchflussregler fuer hydraulischen Abgleich. Vorbereitet zur Aufnahme eines Stellantriebes fuer die Raumtemperaturregelung. Einstellung des Volumenstromes direkt am Ventil ohne aufwaendige Einregulierung. Einbau im Vor- oder Ruecklauf. Mit integrierter Absperrung. Ausfuehrung mit Messnippel. Medientemperatur: -10 bis 120 C Nenndruck: PN 16 Nennweite: DN 15 Anschluss: Rp 1/2 Durchflussbereich (l/h): 60 - 600 | St. | 165 | DAN4 | 1
ABQMDN15IGmMHF | 003Z8302 | AB-QM DN15 1/2 IG, 120-1200 l/h, mit Messnippel | Danfoss Druckunabhaengiges Regelventil AB-QM automatisches Kombiventil fuer Regelung und hydraulischen Abgleich. Regelung bei gleichbleibend hoher Ventilautoritaet des integrierten Regelventils. Auch einsetzbar als Durchflussregler fuer hydraulischen Abgleich. Vorbereitet zur Aufnahme eines Stellantriebes fuer die Raumtemperaturregelung. Einstellung des Volumenstromes direkt am Ventil ohne aufwaendige Einregulierung. Einbau im Vor- oder Ruecklauf. Mit integrierter Absperrung. Ausfuehrung mit Messnippel. Medientemperatur: -10 bis 120 C Nenndruck: PN 16 Nennweite: DN 15 Anschluss: Rp 1/2 Durchflussbereich (l/h): 120 - 1200 | St. | 181 | DAN4 | 1
ABQMDN15IGmMLF | 003Z8300 | AB-QM DN15 1/2 IG, 20-200 l/h, mit Messnippel | Danfoss Druckunabhaengiges Regelventil AB-QM automatisches Kombiventil fuer Regelung und hydraulischen Abgleich. Regelung bei gleichbleibend hoher Ventilautoritaet des integrierten Regelventils. Auch einsetzbar als Durchflussregler fuer hydraulischen Abgleich. Vorbereitet zur Aufnahme eines Stellantriebes fuer die Raumtemperaturregelung. Einstellung des Volumenstromes direkt am Ventil ohne aufwaendige Einregulierung. Einbau im Vor- oder Ruecklauf. Mit integrierter Absperrung. Ausfuehrung mit Messnippel. Medientemperatur: -10 bis 120 C Nenndruck: PN 16 Nennweite: DN 15 Anschluss: Rp 1/2 Durchflussbereich (l/h): 20 - 200 | St. | 165 | DAN4 | 1
ABQMDN15IGoM | 003Z8321 | AB-QM DN15 1/2 IG, 60-600 l/h, ohne Messnippel | Danfoss Druckunabhaengiges Regelventil AB-QM automatisches Kombiventil fuer Regelung und hydraulischen Abgleich. Regelung bei gleichbleibend hoher Ventilautoritaet des integrierten Regelventils. Auch einsetzbar als Durchflussregler fuer hydraulischen Abgleich. Vorbereitet zur Aufnahme eines Stellantriebes fuer die Raumtemperaturregelung. Einstellung des Volumenstromes direkt am Ventil ohne aufwaendige Einregulierung. Einbau im Vor- oder Ruecklauf. Mit integrierter Absperrung. Ausfuehrung ohne Messnippel. Medientemperatur: -10 bis 120 C Nenndruck: PN 16 Nennweite: DN 15 Anschluss: Rp 1/2 Durchflussbereich (l/h): 60 - 600 | St. | 147 | DAN4 | 1
ABQMDN15IGoMHF | 003Z8322 | AB-QM DN15 1/2 IG, 120-1200 l/h, ohne Messnippel | Danfoss Druckunabhaengiges Regelventil AB-QM automatisches Kombiventil fuer Regelung und hydraulischen Abgleich. Regelung bei gleichbleibend hoher Ventilautoritaet des integrierten Regelventils. Auch einsetzbar als Durchflussregler fuer hydraulischen Abgleich. Vorbereitet zur Aufnahme eines Stellantriebes fuer die Raumtemperaturregelung. Einstellung des Volumenstromes direkt am Ventil ohne aufwaendige Einregulierung. Einbau im Vor- oder Ruecklauf. Mit integrierter Absperrung. Ausfuehrung ohne Messnippel. Medientemperatur: -10 bis 120 C Nenndruck: PN 16 Nennweite: DN 15 Anschluss: Rp 1/2 Durchflussbereich (l/h): 120 - 1200 | St. | 171 | DAN4 | 1
ABQMDN15IGoMLF | 003Z8320 | AB-QM DN15 1/2 IG, 20-200 l/h, ohne Messnippel | Danfoss Druckunabhaengiges Regelventil AB-QM automatisches Kombiventil fuer Regelung und hydraulischen Abgleich. Regelung bei gleichbleibend hoher Ventilautoritaet des integrierten Regelventils. Auch einsetzbar als Durchflussregler fuer hydraulischen Abgleich. Vorbereitet zur Aufnahme eines Stellantriebes fuer die Raumtemperaturregelung. Einstellung des Volumenstromes direkt am Ventil ohne aufwaendige Einregulierung. Einbau im Vor- oder Ruecklauf. Mit integrierter Absperrung. Ausfuehrung ohne Messnippel. Medientemperatur: -10 bis 120 C Nenndruck: PN 16 Nennweite: DN 15 Anschluss: Rp 1/2 Durchflussbereich (l/h): 20 - 200 | St. | 147 | DAN4 | 1
ABQMDN15mM | 003Z8201 | AB-QM DN15 3/4 AG, 65-650 l/h, mit Messnippel | Danfoss Druckunabhaengiges Regelventil AB-QM automatisches Kombiventil fuer Regelung und hydraulischen Abgleich. Regelung bei gleichbleibend hoher Ventilautoritaet des integrierten Regelventils. Auch einsetzbar als Durchflussregler fuer hydraulischen Abgleich. Vorbereitet zur Aufnahme eines Stellantriebes fuer die Raumtemperaturregelung. Einstellung des Volumenstromes direkt am Ventil ohne aufwaendige Einregulierung. Einbau im Vor- oder Ruecklauf. Mit integrierter Absperrung. Ausfuehrung mit Messnippel. Medientemperatur: -10 bis 120 C Nenndruck: PN 16 Nennweite: DN 15 Anschluss: G 3/4 Durchflussbereich (l/h): 65 - 650 | St. | 162 | DAN4 | 1
ABQMDN15mMHF | 003Z8202 | AB-QM DN15 3/4 AG, 120-1200 l/h, mit Messnippel | Danfoss Druckunabhaengiges Regelventil AB-QM automatisches Kombiventil fuer Regelung und hydraulischen Abgleich. Regelung bei gleichbleibend hoher Ventilautoritaet des integrierten Regelventils. Auch einsetzbar als Durchflussregler fuer hydraulischen Abgleich. Vorbereitet zur Aufnahme eines Stellantriebes fuer die Raumtemperaturregelung. Einstellung des Volumenstromes direkt am Ventil ohne aufwaendige Einregulierung. Einbau im Vor- oder Ruecklauf. Mit integrierter Absperrung. Ausfuehrung mit Messnippel. Medientemperatur: -10 bis 120 C Nenndruck: PN 16 Nennweite: DN 15 Anschluss: G 3/4 Durchflussbereich (l/h): 120 - 1200 | St. | 181 | DAN4 | 1
ABQMDN15mMLF | 003Z8200 | AB-QM DN15 3/4 AG, 20-200 l/h, mit Messnippel | Danfoss Druckunabhaengiges Regelventil AB-QM automatisches Kombiventil fuer Regelung und hydraulischen Abgleich. Regelung bei gleichbleibend hoher Ventilautoritaet des integrierten Regelventils. Auch einsetzbar als Durchflussregler fuer hydraulischen Abgleich. Vorbereitet zur Aufnahme eines Stellantriebes fuer die Raumtemperaturregelung. Einstellung des Volumenstromes direkt am Ventil ohne aufwaendige Einregulierung. Einbau im Vor- oder Ruecklauf. Mit integrierter Absperrung. Ausfuehrung mit Messnippel. Medientemperatur: -10 bis 120 C Nenndruck: PN 16 Nennweite: DN 15 Anschluss: G 3/4 Durchflussbereich (l/h): 20 - 200 | St. | 162 | DAN4 | 1
ABQMDN15oM | 003Z8221 | AB-QM DN15 3/4 AG, 65-650 l/h, ohne Messnippel | Danfoss Druckunabhaengiges Regelventil AB-QM automatisches Kombiventil fuer Regelung und hydraulischen Abgleich. Regelung bei gleichbleibend hoher Ventilautoritaet des integrierten Regelventils. Auch einsetzbar als Durchflussregler fuer hydraulischen Abgleich. Vorbereitet zur Aufnahme eines Stellantriebes fuer die Raumtemperaturregelung. Einstellung des Volumenstromes direkt am Ventil ohne aufwaendige Einregulierung. Einbau im Vor- oder Ruecklauf. Mit integrierter Absperrung. Ausfuehrung ohne Messnippel. Medientemperatur: -10 bis 120 C Nenndruck: PN 16 Nennweite: DN 15 Anschluss: G 3/4 Durchflussbereich (l/h): 65 - 650 | St. | 143 | DAN4 | 1
ABQMDN15oMHF | 003Z8222 | AB-QM DN15 3/4 AG, 120-1200 l/h, ohne Messnippel | Danfoss Druckunabhaengiges Regelventil AB-QM automatisches Kombiventil fuer Regelung und hydraulischen Abgleich. Regelung bei gleichbleibend hoher Ventilautoritaet des integrierten Regelventils. Auch einsetzbar als Durchflussregler fuer hydraulischen Abgleich. Vorbereitet zur Aufnahme eines Stellantriebes fuer die Raumtemperaturregelung. Einstellung des Volumenstromes direkt am Ventil ohne aufwaendige Einregulierung. Einbau im Vor- oder Ruecklauf. Mit integrierter Absperrung. Ausfuehrung ohne Messnippel. Medientemperatur: -10 bis 120 C Nenndruck: PN 16 Nennweite: DN 15 Anschluss: G 3/4 Durchflussbereich (l/h): 120 - 1200 | St. | 171 | DAN4 | 1
ABQMDN15oMLF | 003Z8220 | AB-QM DN15 3/4 AG, 20-200 l/h, ohne Messnippel | Danfoss Druckunabhaengiges Regelventil AB-QM automatisches Kombiventil fuer Regelung und hydraulischen Abgleich. Regelung bei gleichbleibend hoher Ventilautoritaet des integrierten Regelventils. Auch einsetzbar als Durchflussregler fuer hydraulischen Abgleich. Vorbereitet zur Aufnahme eines Stellantriebes fuer die Raumtemperaturregelung. Einstellung des Volumenstromes direkt am Ventil ohne aufwaendige Einregulierung. Einbau im Vor- oder Ruecklauf. Mit integrierter Absperrung. Ausfuehrung ohne Messnippel. Medientemperatur: -10 bis 120 C Nenndruck: PN 16 Nennweite: DN 15 Anschluss: G 3/4 Durchflussbereich (l/h): 20-200 | St. | 143 | DAN4 | 1
ABQMDN15SET | 003Z1242 | AB-QM DN15 G3/4A, 90-450 l/h, mit Messnippel, mit Absperrventil und Entleerung | Danfoss Druckunabhaengiges Regelventil AB-QM automatisches Kombiventil fuer Regelung und hydraulischen Abgleich. Regelung bei gleichbleibend hoher Ventilautoritaet des integrierten Regelventils. Auch einsetzbar als Durchflussregler fuer hydraulischen Abgleich. Vorbereitet zur Aufnahme eines Stellantriebes fuer die Raumtemperaturregelung. Einstellung des Volumenstromes direkt am Ventil ohne aufwaendige Einregulierung. Einbau im Vor- oder Ruecklauf. Mit integrierter Absperrung. Ausfuehrung mit Messnippel. Medientemperatur: -10 bis 120 C Nenndruck: PN 16 Nennweite: DN 15 Anschluss: G 3/4 A Durchflussbereich (l/h): 90 - 450 inkl. 2-Wegeabsperrventil m. integr. Entleerung DN15 | St. | 183 | DAN4 | 1
ABQMDN200mMFL | 003Z0707 | AB-QM DN200 Flansch PN16, 80000-200000 l/h, mit Messnippel | Danfoss Druckunabhaengiges Regelventil AB-QM automatisches Kombiventil fuer Regelung und hydraulischen Abgleich. Regelung bei gleichbleibend hoher Ventilautoritaet des integrierten Regelventils. Auch einsetzbar als Durchflussregler fuer hydraulischen Abgleich. Vorbereitet zur Aufnahme eines Stellantriebes fuer die Raumtemperaturregelung. Einstellung des Volumenstromes direkt am Ventil ohne aufwaendige Einregulierung. Einbau im Vor- oder Ruecklauf. Mit integrierter Absperrung. Ausfuehrung mit Messnippel. Medientemperatur: -10 bis 120 C Nenndruck: PN 16 Nennweite: DN 200 Anschluss: Flansch Durchflussbereich (l/h): 80000 - 200000 | St. | 15660 | DAN4 | 1
ABQMDN200mMFLHF | 003Z0717 | AB-QM DN200 Flansch PN16, 120000-300000 l/h, mit Messnippel | Danfoss Druckunabhaengiges Regelventil AB-QM automatisches Kombiventil fuer Regelung und hydraulischen Abgleich. Regelung bei gleichbleibend hoher Ventilautoritaet des integrierten Regelventils. Auch einsetzbar als Durchflussregler fuer hydraulischen Abgleich. Vorbereitet zur Aufnahme eines Stellantriebes fuer die Raumtemperaturregelung. Einstellung des Volumenstromes direkt am Ventil ohne aufwaendige Einregulierung. Einbau im Vor- oder Ruecklauf. Mit integrierter Absperrung. Ausfuehrung mit Messnippel. Medientemperatur: -10 bis 120 C Nenndruck: PN 16 Nennweite: DN 200 Anschluss: Flansch Durchflussbereich (l/h): 120000 - 300000 | St. | 18130 | DAN4 | 1
ABQMDN20IGmM | 003Z8303 | AB-QM DN20 3/4 IG, 120-1200 l/h, mit Messnippel | Danfoss Druckunabhaengiges Regelventil AB-QM automatisches Kombiventil fuer Regelung und hydraulischen Abgleich. Regelung bei gleichbleibend hoher Ventilautoritaet des integrierten Regelventils. Auch einsetzbar als Durchflussregler fuer hydraulischen Abgleich. Vorbereitet zur Aufnahme eines Stellantriebes fuer die Raumtemperaturregelung. Einstellung des Volumenstromes direkt am Ventil ohne aufwaendige Einregulierung. Einbau im Vor- oder Ruecklauf. Mit integrierter Absperrung. Ausfuehrung mit Messnippel. Medientemperatur: -10 bis 120 C Nenndruck: PN 16 Nennweite: DN 20 Anschluss: Rp 3/4 Durchflussbereich (l/h): 120 - 1200 | St. | 202 | DAN4 | 1
ABQMDN20IGmMHF | 003Z8304 | AB-QM DN20 3/4 IG, 220-2200 l/h, mit Messnippel | Danfoss Druckunabhaengiges Regelventil AB-QM automatisches Kombiventil fuer Regelung und hydraulischen Abgleich. Regelung bei gleichbleibend hoher Ventilautoritaet des integrierten Regelventils. Auch einsetzbar als Durchflussregler fuer hydraulischen Abgleich. Vorbereitet zur Aufnahme eines Stellantriebes fuer die Raumtemperaturregelung. Einstellung des Volumenstromes direkt am Ventil ohne aufwaendige Einregulierung. Einbau im Vor- oder Ruecklauf. Mit integrierter Absperrung. Ausfuehrung mit Messnippel. Medientemperatur: -10 bis 120 C Nenndruck: PN 16 Nennweite: DN 20 Anschluss: 3/4 IG Durchflussbereich (l/h): 220 - 2200 | St. | 217 | DAN4 | 1
ABQMDN20IGoM | 003Z8323 | AB-QM DN20 3/4 IG, 120-1200 l/h, ohne Messnippel | Danfoss Druckunabhaengiges Regelventil AB-QM automatisches Kombiventil fuer Regelung und hydraulischen Abgleich. Regelung bei gleichbleibend hoher Ventilautoritaet des integrierten Regelventils. Auch einsetzbar als Durchflussregler fuer hydraulischen Abgleich. Vorbereitet zur Aufnahme eines Stellantriebes fuer die Raumtemperaturregelung. Einstellung des Volumenstromes direkt am Ventil ohne aufwaendige Einregulierung. Einbau im Vor- oder Ruecklauf. Mit integrierter Absperrung. Ausfuehrung ohne Messnippel. Medientemperatur: -10 bis 120 C Nenndruck: PN 16 Nennweite: DN 20 Anschluss: Rp 3/4 Durchflussbereich (l/h): 120 - 1200 | St. | 180 | DAN4 | 1
ABQMDN20IGoMHF | 003Z8324 | AB-QM DN20 3/4 IG, 190-1900 l/h, ohne Messnippel | Danfoss Druckunabhaengiges Regelventil AB-QM automatisches Kombiventil fuer Regelung und hydraulischen Abgleich. Regelung bei gleichbleibend hoher Ventilautoritaet des integrierten Regelventils. Auch einsetzbar als Durchflussregler fuer hydraulischen Abgleich. Vorbereitet zur Aufnahme eines Stellantriebes fuer die Raumtemperaturregelung. Einstellung des Volumenstromes direkt am Ventil ohne aufwaendige Einregulierung. Einbau im Vor- oder Ruecklauf. Mit integrierter Absperrung. Ausfuehrung ohne Messnippel. Medientemperatur: -10 bis 120 C Nenndruck: PN 16 Nennweite: DN 20 Anschluss: Rp 3/4 Durchflussbereich (l/h): 190 - 1900 | St. | 205 | DAN4 | 1
ABQMDN20mM | 003Z8203 | AB-QM DN20 1 AG, 120-1200 l/h, mit Messnippel | Danfoss Druckunabhaengiges Regelventil AB-QM automatisches Kombiventil fuer Regelung und hydraulischen Abgleich. Regelung bei gleichbleibend hoher Ventilautoritaet des integrierten Regelventils. Auch einsetzbar als Durchflussregler fuer hydraulischen Abgleich. Vorbereitet zur Aufnahme eines Stellantriebes fuer die Raumtemperaturregelung. Einstellung des Volumenstromes direkt am Ventil ohne aufwaendige Einregulierung. Einbau im Vor- oder Ruecklauf. Mit integrierter Absperrung. Ausfuehrung mit Messnippel. Medientemperatur: -10 bis 120 C Nenndruck: PN 16 Nennweite: DN 20 Anschluss: 1 AG Durchflussbereich (l/h): 120 - 1200 | St. | 202 | DAN4 | 1
ABQMDN20mMHF | 003Z8204 | AB-QM DN20 1 AG, 190-1900 l/h, mit Messnippel | Danfoss Druckunabhaengiges Regelventil AB-QM automatisches Kombiventil fuer Regelung und hydraulischen Abgleich. Regelung bei gleichbleibend hoher Ventilautoritaet des integrierten Regelventils. Auch einsetzbar als Durchflussregler fuer hydraulischen Abgleich. Vorbereitet zur Aufnahme eines Stellantriebes fuer die Raumtemperaturregelung. Einstellung des Volumenstromes direkt am Ventil ohne aufwaendige Einregulierung. Einbau im Vor- oder Ruecklauf. Mit integrierter Absperrung. Ausfuehrung mit Messnippel. Medientemperatur: -10 bis 120 C Nenndruck: PN 16 Nennweite: DN 20 Anschluss: 1 AG Durchflussbereich (l/h): 190 - 1900 | St. | 217 | DAN4 | 1
ABQMDN20oM | 003Z8223 | AB-QM DN20 1 AG, 110-1100 l/h, ohne Messnippel | Danfoss Druckunabhaengiges Regelventil AB-QM automatisches Kombiventil fuer Regelung und hydraulischen Abgleich. Regelung bei gleichbleibend hoher Ventilautoritaet des integrierten Regelventils. Auch einsetzbar als Durchflussregler fuer hydraulischen Abgleich. Vorbereitet zur Aufnahme eines Stellantriebes fuer die Raumtemperaturregelung. Einstellung des Volumenstromes direkt am Ventil ohne aufwaendige Einregulierung. Einbau im Vor- oder Ruecklauf. Mit integrierter Absperrung. Ausfuehrung ohne Messnippel. Medientemperatur: -10 bis 120 C Nenndruck: PN 16 Nennweite: DN 20 Anschluss: 1 AG Durchflussbereich (l/h): 110 - 1100 | St. | 180 | DAN4 | 1
ABQMDN20oMHF | 003Z8224 | AB-QM DN20 1 AG, 190-1900 l/h, ohne Messnippel | Danfoss Druckunabhaengiges Regelventil AB-QM automatisches Kombiventil fuer Regelung und hydraulischen Abgleich. Regelung bei gleichbleibend hoher Ventilautoritaet des integrierten Regelventils. Auch einsetzbar als Durchflussregler fuer hydraulischen Abgleich. Vorbereitet zur Aufnahme eines Stellantriebes fuer die Raumtemperaturregelung. Einstellung des Volumenstromes direkt am Ventil ohne aufwaendige Einregulierung. Einbau im Vor- oder Ruecklauf. Mit integrierter Absperrung. Ausfuehrung ohne Messnippel. Medientemperatur: -10 bis 120 C Nenndruck: PN 16 Nennweite: DN 20 Anschluss: 1 AG Durchflussbereich (l/h): 190 - 1900 | St. | 205 | DAN4 | 1
ABQMDN20SET | 003Z1243 | AB-QM DN20 G1A, 180-900 l/h, mit Messnippel, mit Absperrventil und Entleerung | Danfoss Druckunabhaengiges Regelventil AB-QM automatisches Kombiventil fuer Regelung und hydraulischen Abgleich. Regelung bei gleichbleibend hoher Ventilautoritaet des integrierten Regelventils. Auch einsetzbar als Durchflussregler fuer hydraulischen Abgleich. Vorbereitet zur Aufnahme eines Stellantriebes fuer die Raumtemperaturregelung. Einstellung des Volumenstromes direkt am Ventil ohne aufwaendige Einregulierung. Einbau im Vor- oder Ruecklauf. Mit integrierter Absperrung. Ausfuehrung mit Messnippel. Medientemperatur: -10 bis 120 C Nenndruck: PN 16 Nennweite: DN 20 Anschluss: G 1 A Durchflussbereich (l/h): 180 - 900 inkl. 2-Wegeabsperrventil m. integr. Entleerung DN20 | St. | 235 | DAN4 | 1
ABQMDN250mMFL | 003Z0708 | AB-QM DN250 Flansch PN16, 120000-300000 l/h, mit Messnippel | Danfoss Druckunabhaengiges Regelventil AB-QM automatisches Kombiventil fuer Regelung und hydraulischen Abgleich. Regelung bei gleichbleibend hoher Ventilautoritaet des integrierten Regelventils. Auch einsetzbar als Durchflussregler fuer hydraulischen Abgleich. Vorbereitet zur Aufnahme eines Stellantriebes fuer die Raumtemperaturregelung. Einstellung des Volumenstromes direkt am Ventil ohne aufwaendige Einregulierung. Einbau im Vor- oder Ruecklauf. Mit integrierter Absperrung. Ausfuehrung mit Messnippel. Medientemperatur: -10 bis 120 C Nenndruck: PN 16 Nennweite: DN 250 Anschluss: Flansch Durchflussbereich (l/h): 120000 - 300000 | St. | 23070 | DAN4 | 1
ABQMDN25mM | 003Z1214 | AB-QM DN25 G1 1/4A, 340-1700 l/h, mit Messnippel | Danfoss Druckunabhaengiges Regelventil AB-QM automatisches Kombiventil fuer Regelung und hydraulischen Abgleich. Regelung bei gleichbleibend hoher Ventilautoritaet des integrierten Regelventils. Auch einsetzbar als Durchflussregler fuer hydraulischen Abgleich. Vorbereitet zur Aufnahme eines Stellantriebes fuer die Raumtemperaturregelung. Einstellung des Volumenstromes direkt am Ventil ohne aufwaendige Einregulierung. Einbau im Vor- oder Ruecklauf. Mit integrierter Absperrung. Ausfuehrung mit Messnippel. Medientemperatur: -10 bis 120 C Nenndruck: PN 16 Nennweite: DN 25 Anschluss: G 1 1/4 A Durchflussbereich (l/h): 340 - 1700 | St. | 237 | DAN4 | 1
ABQMDN25mM4 | 003Z8205 | AB-QM DN25 G1 1/4A, 220-2200 l/h, mit Messnippel | Danfoss Druckunabhaengiges Regelventil AB-QM automatisches Kombiventil fuer Regelung und hydraulischen Abgleich. Regelung bei gleichbleibend hoher Ventilautoritaet des integrierten Regelventils. Auch einsetzbar als Durchflussregler fuer hydraulischen Abgleich. Vorbereitet zur Aufnahme eines Stellantriebes fuer die Raumtemperaturregelung. Einstellung des Volumenstromes direkt am Ventil ohne aufwaendige Einregulierung. Einbau im Vor- oder Ruecklauf. Mit integrierter Absperrung. Ausfuehrung mit Messnippel. Medientemperatur: -10 bis 120 C Nenndruck: PN 16 Nennweite: DN 25 Anschluss: G 1 1/4 A Durchflussbereich (l/h): 220 - 2200 | St. | 248 | DAN4 | 1
ABQMDN25mMHF | 003Z8206 | AB-QM DN25 G1 1/4A, 380-3800 l/h, mit Messnippel | Danfoss Druckunabhaengiges Regelventil AB-QM automatisches Kombiventil fuer Regelung und hydraulischen Abgleich. Regelung bei gleichbleibend hoher Ventilautoritaet des integrierten Regelventils. Auch einsetzbar als Durchflussregler fuer hydraulischen Abgleich. Vorbereitet zur Aufnahme eines Stellantriebes fuer die Raumtemperaturregelung. Einstellung des Volumenstromes direkt am Ventil ohne aufwaendige Einregulierung. Einbau im Vor- oder Ruecklauf. Mit integrierter Absperrung. Ausfuehrung mit Messnippel. Medientemperatur: -10 bis 120 C Nenndruck: PN 16 Nennweite: DN 25 Anschluss: G 1 1/4 A Durchflussbereich (l/h): 380 - 3800 | St. | 321 | DAN4 | 1
ABQMDN25oM | 003Z1204 | AB-QM DN25 G1 1/4A, 340-1700 l/h, ohne Messnippel | Danfoss Druckunabhaengiges Regelventil AB-QM automatisches Kombiventil fuer Regelung und hydraulischen Abgleich. Regelung bei gleichbleibend hoher Ventilautoritaet des integrierten Regelventils. Auch einsetzbar als Durchflussregler fuer hydraulischen Abgleich. Vorbereitet zur Aufnahme eines Stellantriebes fuer die Raumtemperaturregelung. Einstellung des Volumenstromes direkt am Ventil ohne aufwaendige Einregulierung. Einbau im Vor- oder Ruecklauf. Mit integrierter Absperrung. Ausfuehrung ohne Messnippel. Medientemperatur: -10 bis 120 C Nenndruck: PN 16 Nennweite: DN 25 Anschluss: G 1 1/4 A Durchflussbereich (l/h): 340 - 1700 | St. | 217 | DAN4 | 1
ABQMDN25oMHF | 003Z1224 | AB-QM DN25 G1 1/4A, 540-2700 l/h, ohne Messnippel | Danfoss Druckunabhaengiges Regelventil AB-QM automatisches Kombiventil fuer Regelung und hydraulischen Abgleich. Regelung bei gleichbleibend hoher Ventilautoritaet des integrierten Regelventils. Auch einsetzbar als Durchflussregler fuer hydraulischen Abgleich. Vorbereitet zur Aufnahme eines Stellantriebes fuer die Raumtemperaturregelung. Einstellung des Volumenstromes direkt am Ventil ohne aufwaendige Einregulierung. Einbau im Vor- oder Ruecklauf. Mit integrierter Absperrung. Ausfuehrung ohne Messnippel. Medientemperatur: -10 bis 120 C Nenndruck: PN 16 Nennweite: DN 25 Anschluss: G 1 1/4 A Durchflussbereich (l/h): 540 - 2700 | St. | 291 | DAN4 | 1
ABQMDN25SET | 003Z1244 | AB-QM DN25 G1 1/4A, 340-1700 l/h, mit Messnippel, mit Absperrventil und Entleerung | Danfoss Druckunabhaengiges Regelventil AB-QM automatisches Kombiventil fuer Regelung und hydraulischen Abgleich. Regelung bei gleichbleibend hoher Ventilautoritaet des integrierten Regelventils. Auch einsetzbar als Durchflussregler fuer hydraulischen Abgleich. Vorbereitet zur Aufnahme eines Stellantriebes fuer die Raumtemperaturregelung. Einstellung des Volumenstromes direkt am Ventil ohne aufwaendige Einregulierung. Einbau im Vor- oder Ruecklauf. Mit integrierter Absperrung. Ausfuehrung mit Messnippel. Medientemperatur: -10 bis 120 C Nenndruck: PN 16 Nennweite: DN 25 Anschluss: G 1 1/4 A Durchflussbereich (l/h): 340 - 1700 inkl. 2-Wegeabsperrventil m. integr. Entleerung DN25 | St. | 316 | DAN4 | 1
ABQMDN32mM | 003Z8207 | AB-QM DN32 G1 1/2A, 360-3600 l/h, mit Messnippel | Danfoss Druckunabhaengiges Regelventil AB-QM automatisches Kombiventil fuer Regelung und hydraulischen Abgleich. Regelung bei gleichbleibend hoher Ventilautoritaet des integrierten Regelventils. Auch einsetzbar als Durchflussregler fuer hydraulischen Abgleich. Vorbereitet zur Aufnahme eines Stellantriebes fuer die Raumtemperaturregelung. Einstellung des Volumenstromes direkt am Ventil ohne aufwaendige Einregulierung. Einbau im Vor- oder Ruecklauf. Mit integrierter Absperrung. Ausfuehrung mit Messnippel. Medientemperatur: -10 bis 120 C Nenndruck: PN 16 Nennweite: DN 32 Anschluss: G 1 1/2 A Durchflussbereich (l/h): 360 - 3600 | St. | 380 | DAN4 | 1
ABQMDN32mMHF | 003Z8208 | AB-QM DN32 G1 1/2A, 500-5000 l/h, mit Messnippel | Danfoss Druckunabhaengiges Regelventil AB-QM automatisches Kombiventil fuer Regelung und hydraulischen Abgleich. Regelung bei gleichbleibend hoher Ventilautoritaet des integrierten Regelventils. Auch einsetzbar als Durchflussregler fuer hydraulischen Abgleich. Vorbereitet zur Aufnahme eines Stellantriebes fuer die Raumtemperaturregelung. Einstellung des Volumenstromes direkt am Ventil ohne aufwaendige Einregulierung. Einbau im Vor- oder Ruecklauf. Mit integrierter Absperrung. Ausfuehrung mit Messnippel. Medientemperatur: -10 bis 120 C Nenndruck: PN 16 Nennweite: DN 32 Anschluss: G 1 1/2 A Durchflussbereich (l/h): 500 - 5000 | St. | 437 | DAN4 | 1
ABQMDN32oM | 003Z1205 | AB-QM DN32 G1 1/2A, 640-3200 l/h, ohne Messnippel | Danfoss Druckunabhaengiges Regelventil AB-QM automatisches Kombiventil fuer Regelung und hydraulischen Abgleich. Regelung bei gleichbleibend hoher Ventilautoritaet des integrierten Regelventils. Auch einsetzbar als Durchflussregler fuer hydraulischen Abgleich. Vorbereitet zur Aufnahme eines Stellantriebes fuer die Raumtemperaturregelung. Einstellung des Volumenstromes direkt am Ventil ohne aufwaendige Einregulierung. Einbau im Vor- oder Ruecklauf. Mit integrierter Absperrung. Ausfuehrung ohne Messnippel. Medientemperatur: -10 bis 120 C Nenndruck: PN 16 Nennweite: DN 32 Anschluss: G 1 1/2 A Durchflussbereich (l/h): 640 - 3200 | St. | 341 | DAN4 | 1
ABQMDN32oMHF | 003Z1225 | AB-QM DN32 G1 1/2A, 800-4000 l/h, ohne Messnippel | Danfoss Druckunabhaengiges Regelventil AB-QM automatisches Kombiventil fuer Regelung und hydraulischen Abgleich. Regelung bei gleichbleibend hoher Ventilautoritaet des integrierten Regelventils. Auch einsetzbar als Durchflussregler fuer hydraulischen Abgleich. Vorbereitet zur Aufnahme eines Stellantriebes fuer die Raumtemperaturregelung. Einstellung des Volumenstromes direkt am Ventil ohne aufwaendige Einregulierung. Einbau im Vor- oder Ruecklauf. Mit integrierter Absperrung. Ausfuehrung ohne Messnippel. Medientemperatur: -10 bis 120 C Nenndruck: PN 16 Nennweite: DN 32 Anschluss: G 1 1/2 A Durchflussbereich (l/h): 800 - 4000 | St. | 398 | DAN4 | 1
ABQMDN32SET | 003Z1245 | AB-QM DN32 G1 1/2A, 640-3200 l/h, mit Messnippel, mit Absperrventil und Entleerung | Danfoss Druckunabhaengiges Regelventil AB-QM automatisches Kombiventil fuer Regelung und hydraulischen Abgleich. Regelung bei gleichbleibend hoher Ventilautoritaet des integrierten Regelventils. Auch einsetzbar als Durchflussregler fuer hydraulischen Abgleich. Vorbereitet zur Aufnahme eines Stellantriebes fuer die Raumtemperaturregelung. Einstellung des Volumenstromes direkt am Ventil ohne aufwaendige Einregulierung. Einbau im Vor- oder Ruecklauf. Mit integrierter Absperrung. Ausfuehrung mit Messnippel. Medientemperatur: -10 bis 120 C Nenndruck: PN 16 Nennweite: DN 32 Anschluss: G 1 1/2 A Durchflussbereich (l/h): 640 - 3200 inkl. 2-Wegeabsperrventil m. integr. Entleerung DN32 | St. | 470 | DAN4 | 1
ABQMDN40mM | 003Z0770 | AB-QM DN40 G2A, 1500-7500 l/h, mit Messnippel | Danfoss Druckunabhaengiges Regelventil AB-QM automatisches Kombiventil fuer Regelung und hydraulischen Abgleich. Regelung bei gleichbleibend hoher Ventilautoritaet des integrierten Regelventils. Auch einsetzbar als Durchflussregler fuer hydraulischen Abgleich. Vorbereitet zur Aufnahme eines Stellantriebes fuer die Raumtemperaturregelung. Einstellung des Volumenstromes direkt am Ventil ohne aufwaendige Einregulierung. Einbau im Vor- oder Ruecklauf. Mit integrierter Absperrung. Ausfuehrung mit Messnippel. Medientemperatur: -10 bis 120 C Nenndruck: PN 16 Nennweite: DN 40 Anschluss: G 2 A Durchflussbereich (l/h): 1500 - 7500 | St. | 900 | DAN4 | 1
ABQMDN40mM-NOVOCON | 003Z1770 | AB-QM DN40 G2A, 1500-7500 l/h, mit Messnippel geeignet zum Aufbau des NovoCon M | Danfoss Druckunabhaengiges Regelventil AB-QM automatisches Kombiventil fuer Regelung und hydraulischen Abgleich. Regelung bei gleichbleibend hoher Ventilautoritaet des integrierten Regelventils. Auch einsetzbar als Durchflussregler fuer hydraulischen Abgleich. Vorbereitet zur Aufnahme eines Stellantriebes fuer die Raumtemperaturregelung. Einstellung des Volumenstromes direkt am Ventil ohne aufwaendige Einregulierung. Einbau im Vor- oder Ruecklauf. Mit integrierter Absperrung. Ausfuehrung mit Messnippel. Medientemperatur: -10 bis 120 C Nenndruck: PN 16 Nennweite: DN 40 Anschluss: G 2 A Durchflussbereich (l/h): 1500 - 7500 geeignet fuer den Aufbau des NovoCon M Stellantriebs | St. | 989 | DAN4 | 1
ABQMDN50mMFL | 003Z0772 | AB-QM DN50 Flansch PN16, 5000-12500 l/h, mit Messnippel | Danfoss Druckunabhaengiges Regelventil AB-QM automatisches Kombiventil fuer Regelung und hydraulischen Abgleich. Regelung bei gleichbleibend hoher Ventilautoritaet des integrierten Regelventils. Auch einsetzbar als Durchflussregler fuer hydraulischen Abgleich. Vorbereitet zur Aufnahme eines Stellantriebes fuer die Raumtemperaturregelung. Einstellung des Volumenstromes direkt am Ventil ohne aufwaendige Einregulierung. Einbau im Vor- oder Ruecklauf. Mit integrierter Absperrung. Ausfuehrung mit Messnippel. Medientemperatur: -10 bis 120 C Nenndruck: PN 16 Nennweite: DN 50 Anschluss: Flansch Durchflussbereich (l/h): 5000 - 12500 | St. | 1300 | DAN4 | 1
ABQMDN50mMFL-NOVOCON | 003Z1772 | AB-QM DN50 Flansch PN16, 5000-12500 l/h, mit Messnippel passend fuer Novocon M Antrieb | Danfoss Druckunabhaengiges Regelventil AB-QM passend fuer NOVOCON M Antrieb automatisches Kombiventil fuer Regelung und hydraulischen Abgleich. Regelung bei gleichbleibend hoher Ventilautoritaet des integrierten Regelventils. Auch einsetzbar als Durchflussregler fuer hydraulischen Abgleich. Vorbereitet zur Aufnahme eines Stellantriebes fuer die Raumtemperaturregelung. Einstellung des Volumenstromes direkt am Ventil ohne aufwaendige Einregulierung. Einbau im Vor- oder Ruecklauf. Mit integrierter Absperrung. Ausfuehrung mit Messnippel. Medientemperatur: -10 bis 120 C Nenndruck: PN 16 Nennweite: DN 50 Anschluss: Flansch Durchflussbereich (l/h): 5000 - 12500 | St. | 1440 | DAN4 | 1
ABQMDN50mMGEW | 003Z0771 | AB-QM DN50 G2 1/2A, 5000-12500 l/h, mit Messnippel | Danfoss Druckunabhaengiges Regelventil AB-QM automatisches Kombiventil fuer Regelung und hydraulischen Abgleich. Regelung bei gleichbleibend hoher Ventilautoritaet des integrierten Regelventils. Auch einsetzbar als Durchflussregler fuer hydraulischen Abgleich. Vorbereitet zur Aufnahme eines Stellantriebes fuer die Raumtemperaturregelung. Einstellung des Volumenstromes direkt am Ventil ohne aufwaendige Einregulierung. Einbau im Vor- oder Ruecklauf. Mit integrierter Absperrung. Ausfuehrung mit Messnippel. Medientemperatur: -10 bis 120 C Nenndruck: PN 16 Nennweite: DN 50 Anschluss: G 2 1/2A Durchflussbereich (l/h): 5000 - 12500 | St. | 1020 | DAN4 | 1
ABQMDN50mMGEW-NOVOCON | 003Z1771 | AB-QM DN50 G2 1/2A, 5000-12500 l/h, mit Messnippel geeignet fuer NovocCon M | Danfoss Druckunabhaengiges Regelventil AB-QM automatisches Kombiventil fuer Regelung und hydraulischen Abgleich. Regelung bei gleichbleibend hoher Ventilautoritaet des integrierten Regelventils. Auch einsetzbar als Durchflussregler fuer hydraulischen Abgleich. Vorbereitet zur Aufnahme eines Stellantriebes fuer die Raumtemperaturregelung. Einstellung des Volumenstromes direkt am Ventil ohne aufwaendige Einregulierung. Einbau im Vor- oder Ruecklauf. Mit integrierter Absperrung. Ausfuehrung mit Messnippel. Medientemperatur: -10 bis 120 C Nenndruck: PN 16 Nennweite: DN 50 Anschluss: G 2 1/2A Durchflussbereich (l/h): 5000 - 12500 geeignet fuer den Aufbau des NovoCon M Stellantriebs | St. | 1120 | DAN4 | 1
ABQMDN65mMFL | 003Z0773 | AB-QM DN65 Flansch PN16, 8000-20000 l/h, mit Messnippel | Danfoss Druckunabhaengiges Regelventil AB-QM automatisches Kombiventil fuer Regelung und hydraulischen Abgleich. Regelung bei gleichbleibend hoher Ventilautoritaet des integrierten Regelventils. Auch einsetzbar als Durchflussregler fuer hydraulischen Abgleich. Vorbereitet zur Aufnahme eines Stellantriebes fuer die Raumtemperaturregelung. Einstellung des Volumenstromes direkt am Ventil ohne aufwaendige Einregulierung. Einbau im Vor- oder Ruecklauf. Mit integrierter Absperrung. Ausfuehrung mit Messnippel. Medientemperatur: -10 bis 120 C Nenndruck: PN 16 Nennweite: DN 65 Anschluss: Flansch Durchflussbereich (l/h): 8000 - 20000 | St. | 2230 | DAN4 | 1
ABQMDN65mMFL-NOVOCON | 003Z1773 | AB-QM DN65 Flansch PN16, 8000-20000 l/h, mit Messnippel passend fuer Novocon M Antrieb | Danfoss Druckunabhaengiges Regelventil AB-QM passend fuer NOVOCON M Antrieb automatisches Kombiventil fuer Regelung und hydraulischen Abgleich. Regelung bei gleichbleibend hoher Ventilautoritaet des integrierten Regelventils. Auch einsetzbar als Durchflussregler fuer hydraulischen Abgleich. Vorbereitet zur Aufnahme eines Stellantriebes fuer die Raumtemperaturregelung. Einstellung des Volumenstromes direkt am Ventil ohne aufwaendige Einregulierung. Einbau im Vor- oder Ruecklauf. Mit integrierter Absperrung. Ausfuehrung mit Messnippel. Medientemperatur: -10 bis 120 C Nenndruck: PN 16 Nennweite: DN 65 Anschluss: Flansch Durchflussbereich (l/h): 8000 - 20000 | St. | 2460 | DAN4 | 1
ABQMDN65mMHFFL | 003Z0793 | AB-QM DN65 Flansch PN16, 10000-25000 l/h, mit Messnippel | Danfoss Druckunabhaengiges Regelventil AB-QM automatisches Kombiventil fuer Regelung und hydraulischen Abgleich. Regelung bei gleichbleibend hoher Ventilautoritaet des integrierten Regelventils. Auch einsetzbar als Durchflussregler fuer hydraulischen Abgleich. Vorbereitet zur Aufnahme eines Stellantriebes fuer die Raumtemperaturregelung. Einstellung des Volumenstromes direkt am Ventil ohne aufwaendige Einregulierung. Einbau im Vor- oder Ruecklauf. Mit integrierter Absperrung. Ausfuehrung mit Messnippel. Medientemperatur: -10 bis 120 C Nenndruck: PN 16 Nennweite: DN 65 Anschluss: Flansch Durchflussbereich (l/h): 10000 - 25000 | St. | 2460 | DAN4 | 1
ABQMDN65mMHFFL-NOVOCON | 003Z1793 | AB-QM DN65 Flansch PN16, 10000-25000 l/h, mit Messnippel zum Aufbau des NovoCon M | Danfoss Druckunabhaengiges Regelventil AB-QM zum Aufbau des NovoCon M Antriebes automatisches Kombiventil fuer Regelung und hydraulischen Abgleich. Regelung bei gleichbleibend hoher Ventilautoritaet des integrierten Regelventils. Auch einsetzbar als Durchflussregler fuer hydraulischen Abgleich. Vorbereitet zur Aufnahme eines Stellantriebes fuer die Raumtemperaturregelung. Einstellung des Volumenstromes direkt am Ventil ohne aufwaendige Einregulierung. Einbau im Vor- oder Ruecklauf. Mit integrierter Absperrung. Ausfuehrung mit Messnippel. Medientemperatur: -10 bis 120 C Nenndruck: PN 16 Nennweite: DN 65 Anschluss: Flansch Durchflussbereich (l/h): 10000-25000 | St. | 2710 | DAN4 | 1
ABQMDN80mMFL | 003Z0774 | AB-QM DN80 Flansch PN16, 11200-28000 l/h, mit Messnippel | Danfoss Druckunabhaengiges Regelventil AB-QM automatisches Kombiventil fuer Regelung und hydraulischen Abgleich. Regelung bei gleichbleibend hoher Ventilautoritaet des integrierten Regelventils. Auch einsetzbar als Durchflussregler fuer hydraulischen Abgleich. Vorbereitet zur Aufnahme eines Stellantriebes fuer die Raumtemperaturregelung. Einstellung des Volumenstromes direkt am Ventil ohne aufwaendige Einregulierung. Einbau im Vor- oder Ruecklauf. Mit integrierter Absperrung. Ausfuehrung mit Messnippel. Medientemperatur: -10 bis 120 C Nenndruck: PN 16 Nennweite: DN 80 Anschluss: Flansch Durchflussbereich (l/h): 11200 - 28000 | St. | 2690 | DAN4 | 1
ABQMDN80mMFL-NOVOCON | 003Z1774 | AB-QM DN80 Flansch PN16, 11200-28000 l/h, mit Messnippel passend fuer Novocon M Antrieb | Danfoss Druckunabhaengiges Regelventil AB-QM passend fuer NOVOCON M Antrieb automatisches Kombiventil fuer Regelung und hydraulischen Abgleich. Regelung bei gleichbleibend hoher Ventilautoritaet des integrierten Regelventils. Auch einsetzbar als Durchflussregler fuer hydraulischen Abgleich. Vorbereitet zur Aufnahme eines Stellantriebes fuer die Raumtemperaturregelung. Einstellung des Volumenstromes direkt am Ventil ohne aufwaendige Einregulierung. Einbau im Vor- oder Ruecklauf. Mit integrierter Absperrung. Ausfuehrung mit Messnippel. Medientemperatur: -10 bis 120 C Nenndruck: PN 16 Nennweite: DN 80 Anschluss: Flansch Durchflussbereich (l/h): 11200 - 28000 | St. | 2940 | DAN4 | 1
ABQMDN80mMHFFL | 003Z0794 | AB-QM DN80 Flansch PN16, 16000-40000 l/h, mit Messnippel | Danfoss Druckunabhaengiges Regelventil AB-QM automatisches Kombiventil fuer Regelung und hydraulischen Abgleich. Regelung bei gleichbleibend hoher Ventilautoritaet des integrierten Regelventils. Auch einsetzbar als Durchflussregler fuer hydraulischen Abgleich. Vorbereitet zur Aufnahme eines Stellantriebes fuer die Raumtemperaturregelung. Einstellung des Volumenstromes direkt am Ventil ohne aufwaendige Einregulierung. Einbau im Vor- oder Ruecklauf. Mit integrierter Absperrung. Ausfuehrung mit Messnippel. Medientemperatur: -10 bis 120 C Nenndruck: PN 16 Nennweite: DN 80 Anschluss: Flansch Durchflussbereich (l/h): 16000-40000 | St. | 3120 | DAN4 | 1
ABQMDN80mMHFFL-NOVOCON | 003Z1794 | AB-QM DN80 Flansch PN16, 16000-40000 l/h, mit Messnippel zum Aufbau des NovoCon M | Danfoss Druckunabhaengiges Regelventil AB-QM zum Aufbau des NovoCon M Antriebes automatisches Kombiventil fuer Regelung und hydraulischen Abgleich. Regelung bei gleichbleibend hoher Ventilautoritaet des integrierten Regelventils. Auch einsetzbar als Durchflussregler fuer hydraulischen Abgleich. Vorbereitet zur Aufnahme eines Stellantriebes fuer die Raumtemperaturregelung. Einstellung des Volumenstromes direkt am Ventil ohne aufwaendige Einregulierung. Einbau im Vor- oder Ruecklauf. Mit integrierter Absperrung. Ausfuehrung mit Messnippel. Medientemperatur: -10 bis 120 C Nenndruck: PN 16 Nennweite: DN 80 Anschluss: Flansch Durchflussbereich (l/h): 16000-40000 | St. | 3440 | DAN4 | 1
AME110NL | 082H8057 | Stellantrieb, 24V, 0...10V, fuer ABQM-Ventile bis max. DN32 | Danfoss Elektromotorischer Stellantrieb passend fuer AB-QM Ventile bis NW32 Spannung: 24V AC Stellsignal: 0...10V / 4...20 mA Stellhub: 4,5 mm Schutzart: IP54 | St. | 165 | DAN4 | 1
AME110NL-5M | 082H8081 | Stellantrieb, 24V, 0...10V, fuer ABQM-Ventile bis max. DN32, L=5,0m | Danfoss Elektromotorischer Stellantrieb passend fuer AB-QM Ventile bis NW32 Spannung: 24V AC Stellsignal: 0...10V / 4...20 mA Stellhub: 4,5 mm Schutzart: IP54 mit 5,0m Anschlussleitung | St. | 208 | DAN4 | 1
AME110NLX | 082H8060 | Stellantrieb, 24V, 0...10V, fuer ABQM-Ventile bis max. DN32, mit 0-10V Rueckmledung | Danfoss Elektromotorischer Stellantrieb passend fuer AB-QM Ventile bis NW32 Spannung: 24V AC Stellsignal: 0...10V / 4...20 mA Rueckmeldung: 0...10V Stellhub: 4,5 mm Schutzart: IP54 | St. | 217 | DAN4 | 1
AME120NL | 082H8059 | Stellantrieb, 24V, 0...10V, fuer ABQM-Ventile bis max. DN32 | Danfoss Elektromotorischer Stellantrieb passend fuer AB-QM Ventile bis NW32 Spannung: 24V AC Stellsignal: 0...10V / 4...20 mA Stellhub: 4,5 mm Stellzeit: 12s/mm Schutzart: IP54 | St. | 194 | DAN4 | 1
AME435QM | 082H0171 | Danfoss Stellantrieb 24V AC/DC, 0...10V fuer AB-QM | Danfoss Ventilstellantrieb fuer AB-QM Ventile ab DN40....DN100 Spannung: 24V AC/DC Stellkraft: 400N Stellsignal: 0...10V | St. | 480 | DAN4 | 1
AME55QM | 082H3078 | Danfoss Stellantrieb 24V AC, 0...10V fuer AB-QM DN125-DN150 | Danfoss Ventilstellantrieb fuer AB-QM Ventile ab DN125....DN150 Spannung: 24V AC Stellkraft: 2000N Stellsignal: 0...10V | St. | 1330 | DAN4 | 1
AME685024QM | 082H5013 | Danfoss Stellantrieb 24V AC/DC, 0...10V fuer AB-QM DN200-DN250 | Danfoss Ventilstellantrieb fuer AB-QM Ventile ab DN200....DN250 Spannung: 24V AC/DC Stellkraft: 5000N Stellsignal: 0...10V | St. | 4530 | DAN4 | 1
AMI140230 | 082H8049 | Stellantrieb, 200N, 230V, 2-Punkt | Danfoss Elektromotorischer Stellantrieb Spannung: 230V AC Stellsignal: 2-Punkt Stellkraft: 200 N Stellzeit: 12 s/mm Schutzart: IP42 | St. | 177 | DAN4 | 1
AMI14024 | 082H8048 | Stellantrieb, 200N, 24V AC, 2-Punkt | Danfoss Elektromotorischer Stellantrieb Spannung: 24V AC Stellsignal: 2-Punkt Stellkraft: 200 N Stellzeit: 12 s/mm Schutzart: IP42 | St. | 177 | DAN4 | 1
AMV110NL | 082H8056 | Stellantrieb, 24V AC, 3-Punkt, fuer ABQM-Ventile bis max. DN32 | Danfoss Elektromotorischer Stellantrieb passend fuer AB-QM Ventile bis NW32 Spannung: 24V AC Stellsignal: 3-Punkt Stellhub: 4,5 mm Schutzart: IP54 | St. | 165 | DAN4 | 1
COSIXDN15 | 003Z3150 | ChangeOver 6-Wegeventil DN15, kvs=2,4 | Danfoss Change Over 6-Wege-Umschaltventil zur Umschaltung zwischen einem Heiz- und einem Kuehlkreis in einem 4-Rohr-System. Der Durchfluss wird durch das druckunabhaengige Abgleich- und Regelventil AB-QM mit stetigem Stellmotor AME110NL geregeltund hydraulisch abgeglichen. Einsatz z.B. bei Heiz- und Kuehldecken und FanCoils mit einem Waermeuebertrager. Nennweite: DN15, IG Kvs-Wert: 2,4m3/h | St. | 200 | DAN4 | 1
COSIXDN20 | 003Z3151 | ChangeOver 6-Wegeventil DN20, kvs=4,0 | Danfoss Change Over 6-Wege-Umschaltventil zur Umschaltung zwischen einem Heiz- und einem Kuehlkreis in einem 4-Rohr-System. Der Durchfluss wird durch das druckunabhaengige Abgleich- und Regelventil AB-QM mit stetigem Stellmotor AME110NL geregeltund hydraulisch abgeglichen. Einsatz z.B. bei Heiz- und Kuehldecken und FanCoils mit einem Waermeuebertrager. Nennweite: DN20, IG Kvs-Wert: 4,0m3/h | St. | 341 | DAN4 | 1
NovoConCO | 003Z8520 | Stellantrieb NovoCon Change/Over, L=1,00m, steckerfertig passend zum NovoCon Bus-Stellantrieb | Danfoss Stellantrieb NovoCon - Change/Over zum direkten Aufbau auf Danfoss 6-Wegekugelhahn Steckerfertig mit 1,00m Anschussleitung Spannungsversorgung: 24V AC/DC Stellzeit: 120 sek. Drehmoment: 10Nm Schutzart: IP53 | St. | 230 | DAN4 | 1
NovoConCOC | 003Z8522 | Stellantrieb NovoCon Change/Over, L=1,50m, freie Kabel enden, Bus-Stellantrieb | Danfoss Stellantrieb NovoCon - Change/Over zum direkten Aufbau auf Danfoss 6-Wegekugelhahn 1,50m Anschussleitung mit freien Kabelenden Spannungsversorgung: 24V AC/DC Stellzeit: 120 sek. Drehmoment: 10Nm Schutzart: IP53 | St. | 199 | DAN4 | 1
NovoConCOE | 003Z8521 | Stellantrieb NovoCon Change/Over Energy, L=1,00m, steckerfertig passend zum NovoCon Bus-Stellantrieb | Danfoss Stellantrieb NovoCon - Change/Over - Energy zum direkten Aufbau auf Danfoss 6-Wegekugelhahn Steckerfertig mit 1,00m Anschussleitung sowie 1,5m Kabelfuehler fuer Vor- und Ruecklauf Spannungsversorgung: 24V AC/DC Stellzeit: 120 sek. Drehmoment: 10Nm Schutzart: IP53 | St. | 336 | DAN4 | 1
NovoConL | 003Z8560 | NovoCon L Digital & Hybrid / IOs 24V AC/DC, BACnet/Modbus RTU | Danfoss Stellantrieb NovoCon® L Digital/Hybrid/IOs ist ein Hochgenauigkeits-Stellantrieb fuer druckunabhaengige Abgleich- und Regelventile AB-QM DN 125-150. Versorgungsspannung: 24 V AC/DC, ± 25 %, 50-60Hz Regelsignal Digital-Ausfuehrung: BACnet MS/TP & Modbus RTU | St. | 3250 | DAN4 | 1
NovoConM | 003Z8540 | NovoCon M Digital & Hybrid / IOs 24V AC/DC, BACnet/Modbus RTU | Danfoss Stellantrieb NovoCon® M Digital/Hybrid/IOs ist ein Hochgenauigkeits-Stellantrieb fuer druckunabhaengige Abgleich- und Regelventile AB-QM DN 40-100. Versorgungsspannung: 24 V AC/DC, ± 25 %, 50-60Hz Regelsignal Digital-Ausfuehrung: BACnet MS/TP &Modbus RTU | St. | 729 | DAN4 | 1
NovoConS | 003Z8504 | NovoCon S Digital & Hybrid / IOs 24V AC/DC, BACnet/Modbus RTU | Danfoss Stellantrieb NovoCon® S Digital/Hybrid/IOs ist ein Hochgenauigkeits-Stellantrieb fuer druckunabhaengige Abgleich- und Regelventile AB-QM DN 10-32. Versorgungsspannung: 24 V AC/DC, ± 25 %, 50-60Hz Regelsignal Digital-Ausfuehrung: BACnet MS/TP & Modbus RTU Der Stellantrieb verfuegt ueber folgende Fernfunktionen: Voreinstellung des AB-QM-Nenndurchflusses Spuelung des Ventils und des Verbrauchers Intrinsische Alarmmeldung: Fehler beim Schliessen LOG/LIN/a-Einstellung Auswahl der Stellzeit (3/6/12/24 s/mm) Auswahl der Oeffnungs-/Schliessdauer (von 18 s bis 700 s) Automatische MAC-Adressierung Automatische Baudraten-Erkennung Durchflussanzeige in l/h auf Grundlage des gemessenen Hubs Spindelpositionsgenauigkeit: ± 0,05 mm Kabel NICHT IM LIEFERUMFANG: Halogenfreie Plug-in-Kabel (1,5 m, 5 m, 10 m) Schutzart: IP54 Stellkraft: 90 N Hub: 7 mm | St. | 313 | DAN4 | 1
NovoConXL | 003Z8563 | NovoCon L Digital & Hybrid / IOs 24V AC/DC, BACnet/Modbus RTU | Danfoss Stellantrieb NovoCon® XL Digital/Hybrid/IOs ist ein Hochgenauigkeits-Stellantrieb fuer druckunabhaengige Abgleich- und Regelventile AB-QM DN 200-250. Versorgungsspannung: 24 V AC/DC, ± 25 %, 50-60Hz Regelsignal Digital-Ausfuehrung: BACnet MS/TP& Modbus RTU | St. | 4620 | DAN4 | 1
BCOML2BDHFS5 | 927271 | DEHN BCO Kombiableiter, 2-pol. max 6V, Honeywell C-Bus, Modbus | DEHN Kombi-Ableiter fuer z.B. Honeywell C-Bus/Modbus RS485 BLITZDUCTORconnect ML2 BD HF 5 modularer, steckbarer Kombi-Ableiter zum Schutz von 1 Doppelader erdpotentialfreier hochfrequenter Bussysteme sowie symmetrischer Schnittstellen geprueft nach EN/IEC 61643-21 und energetisch koordiniert nach IEC 61643-22 Ableiterklasse Type 1 / P2 Impulskategorie: C1, C2, C3, B2, D1 Statusanzeige, Baubreite 6 mm Hoechste Dauerspannung: 8,5 V DC / 6,0 V AC Nennstrom bei 70°C: 0,75 A Grenzfrequenz 100 MHz C2Nennableitstossstrom pro Ader (8/20): 5 kA C2 Nennableitstossstrom gesamt (8/20): 10 kA D1 Blitzstossstrom (10/350 µs) pro Ader: 1,5 kA D1 Blitzstossstrom (10/350 µs) gesamt: 3 kA mit Signaltrennung Leitungsanschluss: Push-in | St. | 174.6 | DEH0 | 1
BCOML2BDS48 | 927245 | DEHN BXT Kombiableiter, 2-pol. max 55V, Binaersignal | DEHN Kombi-Ableiter fuer Binaersignale BLITZDUCTORconnect ML2 BD 48 modularer, steckbarer Kombi-Ableiter zum Schutz einer Doppelader erdpotentialfreier symmetrischer Schnittstellen geprueft nach EN/IEC 61643-21 und energetisch koordiniert nach IEC 61643-22 Ableiterklasse Type 1 / P2 Impulskategorie: C1, C2, C3, B2, D1 Statusanzeige, Baubreite 6 mm Hoechste Dauerspannung: 56,0 V DC / 39,6 V AC Nennstrom bei 70°C: 0,75 A C2 Nennableitstossstrom pro Ader (8/20): 5 kA C2 Nennableitstossstrom gesamt (8/20): 10 kA D1 Blitzstossstrom (10/350 µs) pro Ader: 1,5 kA D1 Blitzstossstrom (10/350 µs) gesamt: 3 kA mit Signaltrennung Leitungsanschluss: Push-in | St. | 161.6 | DEH0 | 1
BCOML2BE12 | 927222 | DEHN BCO Kombiableiter, 2-pol. max 15V, fuer passive Sensoren | DEHN Kombi-Ableiter fuer passive Sensoren BLITZDUCTORconnect ML2 BE 12 modularer, steckbarer Kombi-Ableiter zum Schutz von 2 Einzeladern mit gemeinsamen Bezugspotential sowie unsymmetrischer Schnittstellen geprueft nach EN/IEC 61643-21 und energetischkoordiniert nach IEC 61643-22 Ableiterklasse Type 1 / P1 Impulskategorie: C1, C2, C3, B2, D1 Statusanzeige, Baubreite 6 mm Hoechste Dauerspannung: 15,0 V DC / 10,6 V AC Nennstrom bei 70°C: 0,75 A C2 Nennableitstossstrom pro Ader (8/20): 5 kA C2 Nennableitstossstrom gesamt (8/20): 10 kA D1 Blitzstossstrom (10/350 µs) pro Ader: 1,5 kA D1 Blitzstossstrom (10/350 µs) gesamt: 3 kA mit Signaltrennung Leitungsanschluss: Push-i | St. | 161.6 | DEH0 | 1
BCOML2BE24 | 927224 | DEHN BXT Kombiableiter, 2-pol. max 33V, fuer 0-10V/4-20mA | DEHN Kombi-Ableiter-Modul fuer 0-10V/4-20mA BLITZDUCTORconnect ML2 BE S 24 zum Schutz von 2 Einzeladern informationstechnischer Systeme mit direkter oder indirekter Schirmerdung LPZ-Schnittstelle: 0A-2 Ableiterklasse: T1/P1 Hoechste Dauerspannung: 33V DC Nennstrom bei 70°C: 0,75 A C2 Nennableitstossstrom pro Ader (8/20): 5 kA C2 Nennableitstossstrom gesamt (8/20): 10 kA D1 Blitzstossstrom (10/350 µs) pro Ader: 1,5 kA D1 Blitzstossstrom (10/350 µs) gesamt: 3 kA mit Signaltrennung Leitungsanschluss:Push-in | St. | 161.6 | DEH0 | 1
BCOML2BE48 | 927225 | DEHN BCO Kombiableiter, 2-pol. max 48V, z.B.fuer 24V AC/DC Spannungsvers. Imax. 0,75A | DEHN Kombi-Ableiter z.B. fuer 24V AC/DC Spannungsvers. Imax. 0,75A BLITZDUCTORconnect ML2 BE 48 modularer, steckbarer Kombi-Ableiter zum Schutz von 2 Einzeladern mit gemeinsamen Bezugspotential sowie unsymmetrischer Schnittstellen geprueft nach EN/IEC 61643-21 und energetisch koordiniert nach IEC 61643-22 Ableiterklasse Type 1 / P1 Impulskategorie: C1, C2, C3, B2, D1 Statusanzeige, Baubreite 6 mm Hoechste Dauerspannung: 54,0 V DC / 38,1 V AC Nennstrom bei 70°C: 0,75 A C2 Nennableitstossstrom pro Ader (8/20): 5 kA C2 Nennableitstossstrom gesamt (8/20): 10 kA D1 Blitzstossstrom (10/350 µs) pro Ader: 1,5 kA D1 Blitzstossstrom (10/350 µs) gesamt: 3 kA mit Signaltrennung Leitungsanschluss: Push-i | St. | 161.6 | DEH0 | 1
BCOML2BEHFS5 | 927270 | DEHN BXT Kombiableiter, 2-pol. max 6V, Saia S-Bus | DEHN Kombi-Ableiter fuer Saia S-Bus BLITZDUCTORconnect ML2 BE HF 5 modularer, steckbarer Kombi-Ableiter zum Schutz von 2 Einzeladern hochfrequenter Uebertragungen mit gemeinsamen Bezugspotential sowie unsymmetrischer Schnittstellen geprueft nach EN/IEC61643-21 und energetisch koordiniert nach IEC 61643-22 Ableiterklasse Type 1 / P1 Impulskategorie: C1, C2, C3, B2, D1 Statusanzeige, Baubreite 6 mm Hoechste Dauerspannung: 8,5 V DC / 6,0 V AC Nennstrom bei 70°C: 0,75 A Grenzfrequenz 100 MHz C2 Nennableitstossstrom pro Ader (8/20): 5 kA C2 Nennableitstossstrom gesamt (8/20): 10 kA D1 Blitzstossstrom (10/350 µs) pro Ader: 1,5 kA D1 Blitzstossstrom (10/350 µs) gesamt: 3 kA mit Signaltrennung Leitungsanschluss: Push-in | St. | 174.6 | DEH0 | 1
BXTBAS | 920300 | DEHN BXT, Basisteil fuer BLITZDUCTOR XT | BLITZDUCTOR XT BAS fuer modulare Blitz-und Ueberspannungs-Schutzgeraete zur Aufnahme eines Schutzmodules Reihen-Klemmen-System: 4 pol. 12 mm Schutzart: IP 20 | St. | 49.9002 | DEH0 | 1
BXTM2BDHC5A24 | 920296 | DEHN BXT Ableitermodul, 2-pol. max 36V fuer Versorgungsspannung 24VAC/DC bis max. 5A | DEHN Ableiter-Modul BLITZDUCTOR XT M2 BD HC5A 24 zum Schutz von einer Doppelader fuer Versorgungsspannungen 24V AC/DC bis zu einem Nennstrom von max. 5A Schutzart: IP 20 | St. | 75 | DEH0 | 1
BXTML2B180 | 920211 | DEHN BXT Kombiableiter, 2-pol. max 180V | DEHN Kombi-Ableiter-Modul Blitzstrom-Ableiter-Modul mit LifeCheck BLITZDUCTOR XT ML2 B 180 fuer universelle Anwendung LPZ-Schnittstelle: 0A-1 Ableiterklasse: T1+ Blitzstossstrom:(10/350) 10 kA Nennableitstossstrom:(8/20) 20 kA max.zul.Betriebsspannung: 180 V DC Nennstrombei 45° C: 1,2 A Reihen-Einbaugeraet: 2 pol. 12 mm Schutzart: IP 20 | St. | 112.4 | DEH0 | 1
BXTML2BD180 | 920247 | DEHN BXT Kombiableiter, 2-pol. max 180V | DEHN Kombi-Ableiter-Modul mit LifeCheck BLITZDUCTOR XT ML2 BD 180 zum Schutz von 1 Doppelader informationstechnischer Systeme mit direkter oder indirekter Schirmerdung LPZ-Schnittstelle: 0A-2 Ableiterklasse: T1/P1 Blitzstossstrom:(10/350) 9 kA Nennableitstossstrom:(8/20) 20 kA Hoechste Dauerspannung: 180 V DC Nennstrom: 0,75 A Reihen-Einbaugeraet: 2 pol. 12 mm Schutzart: IP 20 | St. | 154.2 | DEH0 | 1
BXTML2BDHFS5 | 920271 | DEHN BXT Kombiableiter, 2-pol. max 6V | DEHN Kombi-Ableiter-Modul mit LifeCheck BLITZDUCTOR XT ML2 BD HFS 5 zum Schutz einer Doppelader informationstechnischer Systeme LPZ-Schnittstelle: 0A-2 Ableiterklasse: T1/P1 Blitzstossstrom:(10/350) 9 kA Nennableitstossstrom:(8/20) 20 kA Hoechste Dauerspannung: 6 V DC Nennstrom: 1,0 A Reihen-Einbaugeraet: 2 pol. 12 mm Schutzart: IP 20 | St. | 184.2 | DEH0 | 1
BXTML2BDS24 | 920244 | DEHN BXT Kombiableiter, 2-pol. max 33V | DEHN Kombi-Ableiter-Modul mit LifeCheck BLITZDUCTOR XT ML2 BD S 24 zum Schutz von 1 Doppelader informationstechnischer Systeme mit direkter oder indirekter Schirmerdung LPZ-Schnittstelle: 0A-2 Ableiterklasse: T1/P1 Blitzstossstrom:(10/350) 9 kA Nennableitstossstrom:(8/20) 20 kA Hoechste Dauerspannung: 33 V DC Nennstrom: 1,0 A Reihen-Einbaugeraet: 2 pol. 12 mm Schutzart: IP 20 | St. | 163.4 | DEH0 | 1
BXTML2BDS48 | 920245 | DEHN BXT Kombiableiter, 2-pol. max 55V | DEHN Kombi-Ableiter-Modul mit LifeCheck BLITZDUCTOR XT ML2 BD S 48 zum Schutz von 1 Doppelader informationstechnischer Systeme mit direkter oder indirekter Schirmerdung LPZ-Schnittstelle: 0A-2 Ableiterklasse: T1/P1 Blitzstossstrom:(10/350) 9 kA Nennableitstossstrom:(8/20) 20 kA Hoechste Dauerspannung: 54 V DC Nennstrom: 1,0 A Reihen-Einbaugeraet: 2 pol. 12 mm Schutzart: IP 20 | St. | 166.6 | DEH0 | 1
BXTML2BE12 | 920222 | DEHN BXT Kombiableiter, 2-pol. max 15V | Kombi-Ableiter-Modul mit LifeCheck BLITZDUCTOR XT ML2 BE 12 zum Schutz von 2 Einzeladern informationstechnischer Systeme LPZ-Schnittstelle: 0A-2 Ableiterklasse: T1/P1 Blitzstossstrom:(10/350) 10 kA Nennableitstossstrom:(8/20) 20 kA Hoechste Dauerspannung: 15 V DC Nennstrom bei 45° C: 0,75 A Reihen-Einbaugeraet: 2 pol. 12 mm Schutzart: IP 20 | St. | 176 | DEH0 | 1
BXTML2BEHFS5 | 920270 | DEHN BXT Kombiableiter, 2-pol. max 6V | DEHN Kombi-Ableiter-Modul mit LifeCheck BLITZDUCTOR XT ML2 BE HFS 5 zum Schutz einer Doppelader informationstechnischer Systeme LPZ-Schnittstelle: 0A-2 Ableiterklasse: T1/P1 Blitzstossstrom:(10/350) 9 kA Nennableitstossstrom:(8/20) 20 kA Hoechste Dauerspannung: 6 V DC Nennstrom: 1,0 A Reihen-Einbaugeraet: 2 pol. 12 mm Schutzart: IP 20 | St. | 184.2 | DEH0 | 1
BXTML2BES24 | 920224 | DEHN BXT Kombiableiter, 2-pol. max 33V | DEHN Kombi-Ableiter-Modul mit LifeCheck BLITZDUCTOR XT ML2 BE S 24 zum Schutz von 2 Einzeladern informationstechnischer Systeme mit direkter oder indirekter Schirmerdung LPZ-Schnittstelle: 0A-2 Ableiterklasse: T1/P1 Blitzstossstrom:(10/350) 9 kA Nennableitstossstrom:(8/20) 20 kA Hoechste Dauerspannung: 33 V DC Nennstrom: 0,75 A Reihen-Einbaugeraet: 2 pol. 12 mm Schutzart: IP 20 | St. | 172.5 | DEH0 | 1
BXTML2BES36 | 920226 | DEHN BXT Kombiableiter, 2-pol. max 45V | DEHN Kombi-Ableiter-Modul mit LifeCheck BLITZDUCTOR XT ML2 BE S 24 zum Schutz von 2 Einzeladern informationstechnischer Systeme mit direkter oder indirekter Schirmerdung LPZ-Schnittstelle: 0A-2 Ableiterklasse: T1/P1 Blitzstossstrom:(10/350) 9 kA Nennableitstossstrom:(8/20) 20 kA Hoechste Dauerspannung: 45V DC Nennstrom: 0,75 A Reihen-Einbaugeraet: 2 pol. 12 mm Schutzart: IP 20 | St. | 224.8 | DEH0 | 1
BXTML2BES5 | 920220 | DEHN BXT Kombiableiter, 2-pol. max 5V | Kombi-Ableiter-Modul mit LifeCheck BLITZDUCTOR XT ML2 BE S5 zum Schutz von 2 Einzeladern informationstechnischer Systeme LPZ-Schnittstelle: 0A-2 Ableiterklasse: T1/P1 Blitzstossstrom:(10/350) 10 kA Nennableitstossstrom:(8/20) 20 kA Hoechste Dauerspannung: 6 V DC Nennstrom bei 45° C: 0,75 A Reihen-Einbaugeraet: 2 pol. 12 mm Schutzart: IP 20 | St. | 176 | DEH0 | 1
BXTML2MY250 | 920289 | DEHN BXT Kombiableiter, Typ2 P3 | Ueberspannungs-Ableiter-Modul mit LifeCheck BLITZDUCTOR XT ML2 MY 250 Ueberspannungs-Ableiter-Schutzmodul der Ableiterklasse Type 2 / P3 BLITZDUCTOR XT, geprueft nach EN 61643-21 und energetisch koordiniert nach IEC 61643-22 zum Schutz von einer symmetrischen Schnittstellen mit galvanischer Trennung. Mit integriertem LifeCheck fuer beruehrungslose Ableiterpruefung. Einsteckbar in Basisteil BXT BAS / BSP BAS 4. Nennstrom bei 80 °C: 3,0 A | St. | 162.7 | DEH0 | 1
BXTML4B180 | 920310 | DEHN BXT Kombiableiter, 4-pol. max 180V | DEHN Kombi-Ableiter-Modul mit LifeCheck BLITZDUCTOR XT ML4 B180 zum Schutz von 2 Doppelader informationstechnischer Systeme mit direkter oder indirekter Schirmerdung LPZ-Schnittstelle: 0A-2 Ableiterklasse: T1/P1 Blitzstossstrom:(10/350) 9 kA Nennableitstossstrom:(8/20) 20 kA Hoechste Dauerspannung: 180 V DC Nennstrom: 1,0 A Reihen-Einbaugeraet: 2 pol. 12 mm Schutzart: IP 20 | St. | 147.4 | DEH0 | 1
BXTML4BD180 | 920347 | DEHN BXT Kombiableiter, 4-pol. max 180V | Kombi-Ableiter-Modul mit LifeCheck BLITZDUCTOR XT ML4 BD 180 zum Schutz von zwei Doppeladern informationstechnischer Systeme LPZ-Schnittstelle: 0A-2 Ableiterklasse: T1/P1 Blitzstossstrom:(10/350) 10 kA Nennableitstossstrom:(8/20) 20 kA Hoechste Dauerspannung: 180 V DC Nennstrom bei 45° C: 0,75 A Reihen-Einbaugeraet: 4 pol. 12 mm Schutzart: IP 20 | St. | 251.3 | DEH0 | 1
BXTML4BD24 | 920344 | DEHN BXT Kombiableiter, 4-pol. max 24V | Kombi-Ableiter-Modul mit LifeCheck BLITZDUCTOR XT ML4 BD 24 zum Schutz von zwei Doppeladern informationstechnischer Systeme LPZ-Schnittstelle: 0A-2 Ableiterklasse: T1/P1 Blitzstossstrom:(10/350) 10 kA Nennableitstossstrom:(8/20) 20 kA Hoechste Dauerspannung: 33 V DC Nennstrom bei 45° C: 1,0 A Reihen-Einbaugeraet: 4 pol. 12 mm Schutzart: IP 20 | St. | 246.4 | DEH0 | 1
BXTML4BD48 | 920345 | DEHN BXT Kombiableiter, 4-pol. max 55V | Kombi-Ableiter-Modul mit LifeCheck BLITZDUCTOR XT ML4 BD 48 zum Schutz von zwei Doppeladern informationstechnischer Systeme LPZ-Schnittstelle: 0A-2 Ableiterklasse: T1/P1 Blitzstossstrom:(10/350) 10 kA Nennableitstossstrom:(8/20) 20 kA Hoechste Dauerspannung: 54 V DC Nennstrom bei 45° C: 1,0 A Reihen-Einbaugeraet: 4 pol. 12 mm Schutzart: IP 20 | St. | 251.3 | DEH0 | 1
BXTML4BDHF24 | 920375 | DEHN BXT Kombiableiter, 4-pol. max 24V | Kombi-Ableiter-Modul mit LifeCheck BLITZDUCTOR XT ML4 BD HF 24 zum Schutz von zwei Doppeladern informationstechnischer Systeme LPZ-Schnittstelle: 0A-2 Ableiterklasse: T1/P1 Blitzstossstrom:(10/350) 10 kA Nennableitstossstrom:(8/20) 20 kA Hoechste Dauerspannung: 24 V DC Nennstrom bei 45° C: 1,0 A Reihen-Einbaugeraet: 4 pol. 12 mm Schutzart: IP 20 | St. | 273.1 | DEH0 | 1
BXTML4BDHF5 | 920371 | DEHN BXT Kombiableiter, 4-pol. max 6V | Kombi-Ableiter-Modul mit LifeCheck BLITZDUCTOR XT ML4 BD HF 5 zum Schutz von zwei Doppeladern informationstechnischer Systeme LPZ-Schnittstelle: 0A-2 Ableiterklasse: T1/P1 Blitzstossstrom:(10/350) 10 kA Nennableitstossstrom:(8/20) 20 kA Hoechste Dauerspannung: 6 V DC Nennstrom bei 45° C: 1,0 A Reihen-Einbaugeraet: 4 pol. 12 mm Schutzart: IP 20 | St. | 273.1 | DEH0 | 1
BXTML4BE12 | 920322 | DEHN BXT Kombiableiter, 4-pol. max 15V | DEHN Kombi-Ableiter-Modul mit LifeCheck BLITZDUCTOR XT ML4 BE 12 zum Schutz von 4 Einzeladern informationstechnischer Systeme LPZ-Schnittstelle: 0A-2 Ableiterklasse: T1/P1 Blitzstossstrom:(10/350) 10 kA Nennableitstossstrom:(8/20) 20 kA Hoechste Dauerspannung: 15 V DC Nennstrom bei 45° C: 0,75 A Reihen-Einbaugeraet: 4 pol. 12 mm Schutzart: IP 20 | St. | 266.6 | DEH0 | 1
BXTML4BE24 | 920324 | DEHN BXT Kombiableiter, 4-pol. max 33V | DEHN Kombi-Ableiter-Modul mit LifeCheck BLITZDUCTOR XT ML4 BE 24 zum Schutz von zwei Doppeladern informationstechnischer Systeme LPZ-Schnittstelle: 0A-2 Ableiterklasse: T1/P1 Blitzstossstrom:(10/350) 10 kA Nennableitstossstrom:(8/20) 20 kA Hoechste Dauerspannung: 33 V DC Nennstrom bei 45° C: 0,75 A Reihen-Einbaugeraet: 4 pol. 12 mm Schutzart: IP 20 | St. | 261.6043 | DEH0 | 1
BXTML4BE36 | 920336 | DEHN BXT Kombiableiter, 4-pol. max 45V | Kombi-Ableiter-Modul mit LifeCheck Kombi-Ableiter-Schutzmodul der Ableiterklasse Type 1 / P1 BLITZDUCTOR XT, geprueft nach EN 61643-21 und energetisch koordiniert nach IEC 61643-22 zum Schutz von 4 Einzeladern. Mit integriertem LifeCheck fuer beruehrungsose Ableiterpruefung. Einsteckbar in Basisteil BXT BAS / BSP BAS 4. Hoechste Dauerspannung DC: 45 V Nennstrom bei 45 °C: 1,8 A D1 Blitzstossstrom (10/350 µs) gesamt: 10 kA D1 Blitzstossstrom (10/350 µs) pro Ader: 2,5 kA | St. | 306.7 | DEH0 | 1
BXTML4BE48 | 920325 | DEHN BXT Kombiableiter, 4-pol. max 48V | DEHN Kombi-Ableiter-Modul mit LifeCheck BLITZDUCTOR XT ML4 BE 48 zum Schutz von zwei Doppeladern informationstechnischer Systeme LPZ-Schnittstelle: 0A-2 Ableiterklasse: T1/P1 Blitzstossstrom:(10/350) 10 kA Nennableitstossstrom:(8/20) 20 kA Hoechste Dauerspannung: 54V DC Nennstrom bei 45° C: 0,75 A Reihen-Einbaugeraet: 4 pol. 12 mm Schutzart: IP 20 | St. | 266.6 | DEH0 | 1
BXTML4BEHF5 | 920370 | DEHN BXT Kombiableiter, 4-pol. max 6V | Kombi-Ableiter-Modul mit LifeCheck BLITZDUCTOR XT ML4 BE HF 5 zum Schutz von 4 Einzeladern informationstechnischer Systeme LPZ-Schnittstelle: 0A-2 Ableiterklasse: T1/P2 Blitzstossstrom:(10/350) 10 kA Nennableitstossstrom:(8/20) 20 kA Hoechste Dauerspannung: 6 V DC Nennstrom bei 45° C: 0,1 A Reihen-Einbaugeraet: 4 pol. 12 mm Schutzart: IP 20 | St. | 273.1 | DEH0 | 1
BXTML4MY250 | 920389 | DEHN BXT Kombiableiter, Typ2 P3 | Kombi-Ableiter-Modul mit LifeCheck Ueberspannungs-Ableiter-Schutzmodul der Ableiterklasse Type 2 / P3 BLITZDUCTOR XT, geprueft nach EN 61643-21 und energetisch koordiniert nach IEC 61643-22 zum Schutz von zwei symmetrischen Schnittstellen mit galvanischer Trennung. Mit integriertem LifeCheck beruehrungslose Ableiterpruefung. Einsteckbar in Basisteil BXT BAS / BSP BAS 4. Nennstrom bei 80 °C: 3,0 A | St. | 266.6 | DEH0 | 1
DCOR3PTT275FM | 900439 | DEHNcord Ue-Ableiter, Typ 2+3, TT-Netz | Ueberspannungs-Ableiter 2+3 / II+III DEHNcord 3P TT 275 FM nach EN 61643-11 / IEC 61643-11 3-phasig zum flexiblen und universellen Einbau in Installationssysteme fuer 230 V-Endgeraete mit optischer Defektanzeige Nennableitstossstrom:(8/20) 10 kA Max. Nennableitstossstrom:(8/20) 20 kA Ges. Ableitstossstrom: (8/20) L+N-PE 40 kA Hoechste Dauerspannung AC: 275 V Hoechste Dauerspannung DC: 350 V Kombinierter Stoss L-N/N-PE: 20 kV max.zul.Vorsicherung:16 A gG (seriell) 32 A gG (parallel) Schutzart eingebauter Zustand: IP20 | St. | 141.1 | DEH0 | 1
DCORL2P275 | 900448 | DEHNcord Ue-Ableiter, Typ 2, IP65 | Ueberspannungs-Ableiter DEHNcord L 2P 275 SO IP Mehrpoliger Ueberspannungs-Ableiter Typ 2 nach EN 61643-11 mit Leitungen zur Montage im Aussenbereich (Schutzart IP65) z.B. an Kabeluebergangskaesten. Moeglichkeit zur Abschaltung der Leuchte im Falle eineDefekts sowie zusaetzlich integrierte optische Defektanzeige fuer Versorgungsspannung Mit Befestigungslasche Hoechste Dauerspannung: 275 V ac Schutzpegel: <= 1,5 kV Nennableitstossstrom (8/20): 5 kA Gesamtableitstossstrom (8/20): 20 kA Folgestromloeschfaehigkeit [N-PE]: 100 A eff Max. netzseitiger Ueberstromschutz: 16 A gG Max. Laststrom AC: 10 A Energetische Koordination nach DIN EN 62305-4 mit Ableitern der Red/Line-Familie | St. | 76.5 | DEH0 | 1
DCOSD2E48 | 917989 | DEHNconnect SD2 | Ueberspannungsschutz mit Trennfunktion DCO SD2 E 48 Ueberspannungs-Ableiter in Reihenklemmenformat der Ableiterklasse Type 4 / P1 DEHNconnect SD2, geprueft nach EN 61643-21 und energetisch koordiniert nach IEC 61643-22 zum Schutz von Bussystemen und Schnittstellen mit Kleinspannung, Anschlussklemme 2-polig in Direktstecktechnik Baubreite 6 mm Signaltrennung ueber Steckmodul moeglich Hoechste Dauerspannung DC: 58 V Nennstrom bei 60 °C: 10 A | St. | 45.1 | DEH0 | 1
DCOSD2ME12 | 917920 | DEHNconnect SD2 | DEHN Ueberspannungsableiter-Reihenklemme 2-polig DEHNconnect SD2 | St. | 105.288 | DEH0 | 1
DFLM255 | 924396 | DEHNflexl Ue-Ableiter, Typ 3, 2-pol. max. 255V | Ueberspannungs-Ableiter 3 / III DEHNflex M 255 Ueberspannungs-Ableiter fuer einphasige 230 V- TT- und TN-Systeme fuer alle Installationssysteme der Endgeraeteebene; kompakte Abmessungen | St. | 116.7 | DEH0 | 1
DGMOD | 952010 | DEHNguard Ue-Ableiter, Einsatz | DEHNguard UeS-Ableiter Einsatz | St. | 76.7 | DEH0 | 1
DGMTN275 | 952200 | DEHNguard Ue-Ableiter, Typ 2, TN-Netz | Ueberspannungs-Ableiter 2 / II nach EN 61643-11 / IEC 61643-1/-11 DEHNguard M TN 275 FM mit Modulentriegelungstaste mit Thermo-Dynamik-Control Nennableitstossstrom:(8/20) 20 kA Hoechste Dauerspannung: 275 V AC max.zul.Vorsicherung: 125 A gL/gG Reihen-Einbaugeraet 2 pol. 2 TE Schutzart: IP 20 | St. | 172.8 | DEH0 | 1
DGMTN275FM | 952205 | DEHNguard Ue-Ableiter, Typ 2, TN-Netz, mit HK | Ueberspannungs-Ableiter 2 / II nach EN 61643-11 / IEC 61643-1/-11 DEHNguard M TN 275 FM mit Modulentriegelungstaste mit Thermo-Dynamik-Control Nennableitstossstrom:(8/20) 20 kA Hoechste Dauerspannung: 275 V AC max.zul.Vorsicherung: 125 A gL/gG FM-Klemme steckbar: 1 W pf. Reihen-Einbaugeraet 2 pol. 2 TE Schutzart: IP 20 | St. | 207 | DEH0 | 1
DGMTNC275 | 952300 | DEHNguard Ue-Ableiter, Typ 2, TNC-Netz | Ueberspannungs-Ableiter 2 / II nach EN 61643-11 / IEC 61643-1/-11 DEHNguard M TNC 275 mit Modulentriegelungstaste mit Thermo-Dynamik-Control Nennableitstossstrom:(8/20) 20 kA Hoechste Dauerspannung: 275 V AC max.zul.Vorsicherung: 125 A gL/gG Reihen-Einbaugeraet 3 pol. 3 TE Schutzart: IP 20 | St. | 265 | DEH0 | 1
DGMTNC275FM | 952305 | DEHNguard Ue-Ableiter, Typ 2, TNC-Netz, mit HK | Ueberspannungs-Ableiter 2 / II nach EN 61643-11 / IEC 61643-1/-11 DEHNguard M TNC 275 FM mit Modulentriegelungstaste mit Thermo-Dynamik-Control Nennableitstossstrom:(8/20) 20 kA Hoechste Dauerspannung: 275 V AC max.zul.Vorsicherung: 125 A gL/gG FM-Klemme steckbar: 1 W pf. Reihen-Einbaugeraet 3 pol. 3 TE Schutzart: IP 20 | St. | 313.3 | DEH0 | 1
DGMTNCACI275FM | 952330 | DEHNguard Ue-Ableiter, TN-C, ACI, Typ 2, 400V und HK | DEHNguard UeS-Ableiter Typ 2 nach EN 61643-11 / IEC 61643-11 DEHNguard M TNC ACI 275 mit integrierter ACI-Schalter-/Funkenstrecke und Varistor in Kombination mit Thermo-Dynamik-Control mit Modulentriegelungstaste bis Ik = 25 kAeff vorsicherungsfrei betreibbar Nennableitstossstrom:(8/20) 20 kA Hoechste Dauerspannung: 275 V AC FM-Klemme steckbar: 1 W pf. Reihen-Einbaugeraet 3 pol. 3 TE Schutzart: IP 20 | St. | 471.0045 | DEH0 | 1
DGMTNS275 | 952400 | DEHNguard Ue-Ableiter, Typ 2, TNS-Netz | Ueberspannungs-Ableiter 2 / II nach EN 61643-11 / IEC 61643-1/-11 DEHNguard M TNS 275 mit Modulentriegelungstaste mit Thermo-Dynamik-Control Nennableitstossstrom:(8/20) 20 kA Hoechste Dauerspannung: 275 V AC max.zul.Vorsicherung: 125 A gL/gG Reihen-Einbaugeraet 4 pol. 4 TE Schutzart: IP 20 | St. | 345.7 | DEH0 | 1
DGMTNS275FM | 952405 | DEHNguard Ue-Ableiter, Typ 2, TNS-Netz, mit HK | Ueberspannungs-Ableiter 2 / II nach EN 61643-11 / IEC 61643-1/-11 DEHNguard M TNS 275 FM mit Modulentriegelungstaste mit Thermo-Dynamik-Control Nennableitstossstrom:(8/20) 20 kA Hoechste Dauerspannung: 275 V AC max.zul.Vorsicherung: 125 A gL/gG FM-Klemme steckbar: 1 W pf. Reihen-Einbaugeraet 4 pol. 4 TE Schutzart: IP 20 | St. | 413.9 | DEH0 | 1
DGMTNSACI275FM | 952440 | DEHNguard Ue-Ableiter, TN-S, ACI, Typ 2, 400V und HK | DEHNguard UeS-Ableiter Typ 2 nach EN 61643-11 / IEC 61643-11 DEHNguard M TNS ACI 275 FM mit integrierter ACI-Schalter-/Funkenstrecke und Varistor in Kombination mit Thermo-Dynamik-Control mit Modulentriegelungstaste bis Ik = 25 kAeff vorsicherungsfrei betreibbar Nennableitstossstrom:(8/20) 20 kA Hoechste Dauerspannung: 275 V AC FM-Klemme steckbar: 1 W pf. Reihen-Einbaugeraet 4 pol. 4 TE Schutzart: IP 20 | St. | 547.4 | DEH0 | 1
DGMTT275 | 952310 | DEHNguard Ue-Ableiter, Typ 2, TT-Netz | DEHNguard UeS-Ableiter Typ 2 Ueberspannungs-Ableiter 2 / II nach EN 61643-11 / IEC 61643-1/-11 DEHNguard M TT 275 mit Modulentriegelungstaste mit Thermo-Dynamik-Control Nennableitstossstrom:(8/20) 20 kA Hoechste Dauerspannung: 275 V AC max.zul.Vorsicherung: 125 A gL/gG Reihen-Einbaugeraet 3+1 4 TE Schutzart: IP 20 | St. | 373.6 | DEH0 | 1
DGMTT275FM | 952315 | DEHNguard Ue-Ableiter, Typ 2, TT-Netz, mit HK | DEHNguard UeS-Ableiter Typ 2 Ueberspannungs-Ableiter 2 / II nach EN 61643-11 / IEC 61643-1/-11 DEHNguard M TT 275 FM mit Modulentriegelungstaste mit Thermo-Dynamik-Control Nennableitstossstrom:(8/20) 20 kA Hoechste Dauerspannung: 275 V AC max.zul.Vorsicherung: 125 A gL/gG FM-Klemme steckbar: 1 W pf. Reihen-Einbaugeraet 3+1 4 TE Schutzart: IP 20 | St. | 424.9 | DEH0 | 1
DGMTT2P275FM | 952115 | DEHNguard Ue-Ableiter 2-pol. 240V, fuer TT- und TN-Netz | DEHNguard UeS-Ableileiter Typ 2-poliger Ueberspannungs-Ableiter fuer einphasige 230 V TT-und TN-Systeme Mit Fernmeldekontakt fuer Ueberwachungseinrichtung (potentialfreier Wechsler) | St. | 217.9 | DEH0 | 1
DGMTT2PACI275FM | 952121 | DEHNguard Ue-Ableiter, Typ 2, TT+TN, FM | Ueberspannungs-Ableiter mit ACI-Technologie 2-poliger modularer, steckbarer Ueberspannungs-Ableiter mit integrierter ACI-Schalter-/Funkenstrecke fuer einphasige 230 V TT-und TN-Systeme, Breite 2TE Mit Fernmeldekontakt Ableiter Typ 2 nach EN 61643-11 Hoechste Dauerspannung: 275 V ac Schutzpegel: <= 1,5 kV Nennableitstossstrom: 20 kA Zusaetzliche externe Sicherung nicht notwendig Energetische Koordination nach DIN EN 62305-4 Ableiter der Red/Line-Familie Mech. Defektanzeige fuer Ableiter | St. | 271.6 | DEH0 | 1
DGMTTACI275FM | 952341 | DEHNguard Ue-Ableiter, TT + TN-S, ACI, Typ 2, 400V und HK | DEHNguard UeS-Ableiter Typ 2 nach EN 61643-11 / IEC 61643-11 DEHNguard M TT ACI 275 FM mit integrierter ACI-Schalter-/Funkenstrecke und Varistor in Kombination mit Thermo-Dynamik-Control mit Modulentriegelungstaste bis Ik = 25 kAeff vorsicherungsfrei betreibbar Nennableitstossstrom:(8/20) 20 kA Hoechste Dauerspannung: 275 V AC FM-Klemme steckbar: 1 W pf. Reihen-Einbaugeraet 4 pol. 4 TE Schutzart: IP 20 | St. | 582.8 | DEH0 | 1
DGS275FM | 952090 | DEHNguard Ue-Ableiter, Typ 2, max. 275V mit HK | DEHN Ueberspannungs-Ableiter 2 / II nach EN 61643-11 / IEC 61643-1/-11 DEHNguard S 275 FM mit Modulentriegelungstaste mit Thermo-Dynamik-Control Nennableitstossstrom:(8/20) 20 kA Hoechste Dauerspannung: 275 V AC max.zul.Vorsicherung: 125 A gL/gG FM-Klemme steckbar: 1 W pf. Reihen-Einbaugeraet 1 pol. 1 TE Schutzart: IP 20 | St. | 113.5 | DEH0 | 1
DPAMCAT6RJ45S | 929100 | DEHNpatch UeS-Ableiter fuer RJ45 | DEHN Ueberspannungs-Ableiter DEHNpatch M CAT6 RJ45S 48 Class 6 mit 2 RJ45-Anschlussleitungen universell einsetzbar nach EN 50173 fuer alle Datendienste bis 48 V DC LPZ-Schnittstelle: 0B-2 u. hoeher Ableiterklasse: T2/P1 Nennableitstossstrom:(8/20) 10 kAC2 ges. Hoechste Dauerspannung: 48 V DC Nennstrom: 1 A Reihen-Einbaugeraet: 19 mm Schutzart: IP 10 | St. | 194 | DEH0 | 1
DPAMCLERJ45 | 929121 | DEHNpatch UeS-Ableiter fuer RJ45 Patchkabel | DEHN Ueberspannungs-Ableiter DEHNpatch M CLE RJ45B 48 Class 6 mit 2 RJ45-Buchsen universell einsetzbar nach EN 50173 fuer alle Datendienste bis 48 V DC LPZ-Schnittstelle: 0B-2 u. hoeher Ableiterklasse: T2/P1 Nennableitstossstrom:(8/20) 10 kA C2 ges. Hoechste Dauerspannung: 48 V DC Nennstrom: 1 A Reihen-Einbaugeraet: 19 mm Schutzart: IP 10 | St. | 179.5 | DEH0 | 1
DRCIRCM | 910710 | BLITZDUCTORconnect Condition Monitoring-System LifeCheck | BLITZDUCTORconnect Condition Monitoring-System LifeCheck bestehend aus Sender und Empfaenger Condition Monitoring Einheit DEHNrecord, Hutschienengeraete-Set mit integriertem optischen Sender/Empfaenger sowie optische Umlenkeinheit fuer die zustandsorientierte Ueberwachung von Ableitern BCO mit LifeCheck. Optische Ableiter-Zustandsmeldung ueber LED-Sammelanzeige kombiniert mit FM-Signalisierung (Oeffnerkontakt). | St. | 221.7 | DEH0 | 1
DRCMCMXT | 910695 | DEHNrecord Pruefgeraet; Hutschienengeraet mit integriertem LifeCheck-Sensor | DEHNrecord, Pruefgeraet Montage auf DIN-Schiene integriertem LifeCheck-Sensor fuer die zustandsorientierte Ueberwachung von max. 10 BLITZDUCTOR XT mit LifeCheck. Optische Ableiter-Zustandsmeldung ueber 3-Farben-LED kombiniert mit FM-Signalisierung (Oeffner oder Schliesser). | St. | 430.7 | DEH0 | 1
DRM2P255 | 953200 | DEHNrail Ue-Ableiter, Typ 3, max. 255V | DEHNrail UeS-Ableiter Typ 3 Ueberspannungs-Ableiter 3 / III DEHNrail M 2P 255 nach EN 61643-11 / IEC 61643-1/-11 mit Funktions-/Defektanzeige gruen/rot Nennableitstossstrom(8/20): 3/5 kA Hoechste Dauerspannung: 255 V AC/DC max.zul.Vorsicherung: 25 A gL/gG Reihen-Einbaugeraet: 2 pol. 1 TE Schutzart: IP 20 | St. | 121.6 | DEH0 | 1
DRM2P255FM | 953205 | DEHNrail Ue-Ableiter, Typ 3, max. 255V, mit HK | Ueberspannungs-Ableiter 3 / III DEHNrail M 2P 255 FM nach EN 61643-11 / IEC 61643-1/-11 mit Funktions-/Defektanzeige gruen/rot Nennableitstossstrom(8/20): 3/5 kA Hoechste Dauerspannung: 255 V AC/DC max.zul.Vorsicherung: 25 A gL/gG FM-Klemme steckbar: 1W pf. Reihen-Einbaugeraet: 2 pol. 1 TE Schutzart: IP 20 | St. | 139.4 | DEH0 | 1
DRM2P30 | 953201 | DEHNrail Ue-Ableiter, Typ 3, max. 30V | DEHNrail UeS-Ableiter Typ 3 Ueberspannungs-Ableiter 3 / III DEHNrail M 2P 30 nach EN 61643-11 / IEC 61643-1/-11 mit Funktions-/Defektanzeige gruen/rot Nennableitstossstrom(8/20): 1/2 kA Hoechste Dauerspannung: 30 V AC/DC max.zul.Vorsicherung: 25 A gL/gGReihen-Einbaugeraet: 2 pol. 1 TE Schutzart: IP 20 | St. | 121.6 | DEH0 | 1
DRM2P30FM | 953206 | DEHNrail Ue-Ableiter, Typ 3, max. 30V, mit HK | Ueberspannungs-Ableiter 3 / III DEHNrail M 2P 30 FM nach EN 61643-11 / IEC 61643-1/-11 mit Funktions-/Defektanzeige gruen/rot Nennableitstossstrom(8/20): 1/2 kA Hoechste Dauerspannung: 30 V AC/DC max.zul.Vorsicherung: 25 A gL/gG FM-Klemme steckbar: 1 Wpf. Reihen-Einbaugeraet: 2 pol. 1 TE Schutzart: IP 20 | St. | 139.4 | DEH0 | 1
DRM4P255FM | 953405 | DEHNrail Ue-Ableiter, Typ 3, max. 255V, mit HK | Ueberspannungs-Ableiter 3 / III DEHNrail M 4P 255 FM nach EN 61643-11 / IEC 61643-1/-11 mit Funktions-/Defektanzeige gruen/rot Nennableitstossstrom(8/20): 3/8 kA Hoechste Dauerspannung: 255/440 V AC max.zul.Vorsicherung: 25 A gL/gG FM-Klemme steckbar: 1 W pf. Reihen-Einbaugeraet: 4 pol. 2 TE Schutzart: IP 20 | St. | 238.1 | DEH0 | 1
DSHTN255 | 941200 | DEHNshield Kombi-Ableiter, Typ 1, TN-Netz, max. 255V | Anwendungsoptimierter Kombi-Ableiter 1 / I DEHNshield TN 255 Blitzstrom- und Ueberspannungs-Ableiter nach EN 61643-11 / IEC 61643-1/-11 Blitzstossstrom:(10/350) 12,5/25 kA Hoechste Dauerspannung: 255 V AC max.netzseit.Ueberstromschutz:160 A gL/gG Folgestromloeschvermoegen: 25 kA eff Schutzpegel: < 1,5 kV Reihen-Einbaugeraet: 2 TE Schutzart: IP 20 | St. | 382.1 | DEH0 | 1
DSHTN255FM | 941205 | DEHNshield Kombi-Ableiter, Typ 1, TN-Netz, max. 255V, mit FM-Kontakt | Anwendungsoptimierter Kombi-Ableiter 1 / I DEHNshield TN 255 FM mit Fernmeldekontakt Blitzstrom- und Ueberspannungs-Ableiter nach EN 61643-11 / IEC 61643-1/-11 Blitzstossstrom:(10/350) 12,5/25 kA Hoechste Dauerspannung: 255 V AC max.netzseit.Ueberstromschutz:160 A gL/gG Folgestromloeschvermoegen: 25 kA eff Schutzpegel: < 1,5 kV Reihen-Einbaugeraet: 2 TE Schutzart: IP 20 | St. | 416.6 | DEH0 | 1
DSHTNC255 | 941300 | DEHNshield Kombi-Ableiter, Typ 1, TNC-Netz, max. 255V | Anwendungsoptimierter Kombi-Ableiter 1 / I DEHNshield TNC 255 Blitzstrom- und Ueberspannungs-Ableiter nach EN 61643-11 / IEC 61643-1/-11 Blitzstossstrom:(10/350) 12,5/37,5 kA Hoechste Dauerspannung: 255 V AC max.netzseit.Ueberstromschutz:160 A gL/gG Folgestromloeschvermoegen: 25 kA eff Schutzpegel: < 1,5 kV Reihen-Einbaugeraet: 4 TE Schutzart: IP 20 | St. | 551.8 | DEH0 | 1
DSHTNC255FM | 941305 | DEHNshield Kombi-Ableiter, Typ 1, TNC-Netz, max. 255V, mit FM-Kontakt | Anwendungsoptimierter Kombi-Ableiter 1 / I DEHNshield TNC 255 FM mit Fernmeldekontakt Blitzstrom- und Ueberspannungs-Ableiter nach EN 61643-11 / IEC 61643-1/-11 Blitzstossstrom:(10/350) 12,5/37,5 kA Hoechste Dauerspannung: 255 V AC max.netzseit.Ueberstromschutz:160 A gL/gG Folgestromloeschvermoegen: 25 kA eff Schutzpegel: < 1,5 kV Reihen-Einbaugeraet: 4 TE Schutzart: IP 20 | St. | 602.8 | DEH0 | 1
DSHTNS255 | 941400 | DEHNshield Kombi-Ableiter, Typ 1, TNS-Netz, max. 255V | Anwendungsoptimierter Kombi-Ableiter 1 / I DEHNshield TNS 255 Blitzstrom- und Ueberspannungs-Ableiter nach EN 61643-11 / IEC 61643-1/-11 Blitzstossstrom:(10/350) 12,5/50 kA Hoechste Dauerspannung: 255 V AC max.netzseit.Ueberstromschutz:160 A gL/gG Folgestromloeschvermoegen: 25 kA eff Schutzpegel: < 1,5 kV Reihen-Einbaugeraet: 4 TE Schutzart: IP 20 | St. | 716 | DEH0 | 1
DSHTNS255FM | 941405 | DEHNshield Kombi-Ableiter, Typ 1, TNS-Netz, max. 255V, mit FM-Kontakt | Anwendungsoptimierter mit FM-Kontakt Kombi-Ableiter 1 / I DEHNshield TNS 255 Blitzstrom- und Ueberspannungs-Ableiter nach EN 61643-11 / IEC 61643-1/-11 Blitzstossstrom:(10/350) 12,5/50 kA Hoechste Dauerspannung: 255 V AC max.netzseit.Ueberstromschutz:160 A gL/gG Folgestromloeschvermoegen: 25 kA eff Schutzpegel: < 1,5 kV Reihen-Einbaugeraet: 4 TE Schutzart: IP 20 | St. | 784.7 | DEH0 | 1
DVM2TT2P255FM | 954115 | DEHNventil Ue-Ableiter 2P Typ 1 | DEHN Modularer Kombi-Ableiter DEHNventil M2 TT 2P 255 FM 2-poliger, modularer, steckbarer Kombi-Ableiter fuer einphasige TT- und TN-Systeme, Breite 2TE mit Fernmeldekontakt Ableiter Typ 1 + Typ 2 + Typ 3 nach EN 61643-11 RAC-Funkenstrecken-Technologiezur Folgestrombegrenzung Hoechste Dauerspannung: 255 V ac Schutzpegel: <= 1,5 kV Blitzstossstrom (10/350): 50 kA Folgestromloeschfaehigkeit: bis 100 kAeff. Energetische Koordination nach DIN CLC/TS 61643-12 Ableiter der Red/Line-Familie, sowie direkt zum Endgeraet | St. | 935.1 | DEH0 | 1
DVMTN255 | 951200 | DEHNventil Ue-Ableiter 230V, Typ 1 | DEHNventil UeS-Kombiableiter Typ 1 + Typ 2 DV M TN 255, 230V AC, 4 TE | St. | 842.7 | DEH0 | 1
DVMTN255FM | 951205 | DEHNventil Ue-Ableiter 230V, Typ 1, mit FM-Kontakt | DEHNventil UeS-Ableiter Typ 1 DV M TN 255 FM, mit Rueckmeldekontakt | St. | 910.8 | DEH0 | 1
DVMTNC255 | 951300 | DEHNventil Ue-Ableiter 400V, Typ 1 | DEHNventil UeS-Ableiter Typ 1 DVM TNC 255, ohne Rueckmeldekontakt | St. | 1230.6 | DEH0 | 1
DVMTNC255FM | 951305 | DEHNventil Ue-Ableiter 400V, Typ 1 | DEHNventil UeS-Ableiter Typ 1 DVM TNC 255, mit Rueckmeldekontakt | St. | 1332 | DEH0 | 1
DVMTNS255 | 951400 | DEHNventil Ue-Ableiter 400V, Typ 1 | DEHNventil UeS-Ableiter Typ 1 DVM TNS 255, ohne Rueckmeldekontakt | St. | 1624.4 | DEH0 | 1
DVMTNS255FM | 951405 | DEHNventil Ue-Ableiter 400V, Typ 1 mit Rueckmeldekontakt | DEHNventil UeS-Ableiter Typ 1 DVM TNS 255 FM, mit Rueckmeldekontakt | St. | 1759 | DEH0 | 1
DVMTT255FM | 951315 | DEHNventil Ue-Ableiter 230V, Typ 1 | DEHN Modularer Kombi-Ableiter DEHNventil M TT 255 FM 4-poliger, modularer, steckbarer Kombi-Ableiter fuer 230/400 V- TT- und TN(C)-S-Systeme, Breite 8TE mit Fernmeldekontakt Ableiter Typ 1 + Typ 2 nach EN 61643-11 RADAX-Flow-Funkenstreckentechnologie zur Folgestrombegrenzung Hoechste Dauerspannung: 264 V ac Schutzpegel: <= 1,5 kV Blitzstossstrom (10/350): 100 kA Folgestromloeschfaehigkeit: bis 100 kAeff. Energetische Koordination nach DIN EN 62305-4 Ableiter der Red/Line-Familie, sowie direkt zum Endgeraet | St. | 1856.1 | DEH0 | 1
DVMTT2P255FM | 951115 | DEHNventil Ue-Ableiter 2P Typ 1 | DEHNventil UeS-Ableiter Typ 1 DVM TT 2P, mit Rueckmeldekontakt | St. | 981.5 | DEH0 | 1
STAK25 | 952589 | DEHN Stiftanschlussklemme z. V-Verdrahtu a. Ueberspannungsschutzgeraeten -25mm | DEHN Stiftanschlussklemme z. V-Verdrahtu a. Ueberspannungsschutzgeraeten VE = 4 Stueck | VE | 10.8 | DEH0 | 1
SFB40004A | SFB40004A | Sinusfilter IP00, 400V, max. 4A | 3-Phasen Sinusfilter Spannung: 3x 400V AC Stromaufnahme: max. 4A Motorleistung: max. 1,5KW Taktfrequenz: (3) 4...8 kHz Masse BxHxT: 155x105x160 mm Schutzart: IP00 | St. | 315.18 | DRE0 | 1
SFB40010A | SFB40010A | Sinusfilter IP00, 400V, max. 10A | 3-Phasen Sinusfilter Spannung: 3x 400V AC Stromaufnahme: max. 10A Motorleistung: max. 4KW Taktfrequenz: (3) 4...8 kHz Masse BxHxT: 155x120x160 mm Schutzart: IP00 | St. | 378.96 | DRE0 | 1
SFB40016A | SFB40016A | Sinusfilter IP00, 400V, max. 16,5A | 3-Phasen Sinusfilter Spannung: 3x 400V AC Stromaufnahme: max. 16,5A Motorleistung: max. 7,5KW Taktfrequenz: (3) 4...8 kHz Masse BxHxT: 190x160x185 mm Schutzart: IP00 | St. | 450.49 | DRE0 | 1
SFB40023A | SFB40023A | Sinusfilter IP00, 400V, max. 23,5A | 3-Phasen Sinusfilter Spannung: 3x 400V AC Nennstrom: max. 23,5A Nennleistung: max. 11,0KW Taktfrequenz: (3) 4...8 kHz Masse BxHxT: 240x190x280 mm Schutzart: IP00 | St. | 573.21 | DRE0 | 1
SFB40032A | SFB40032A | Sinusfilter IP00, 400V, max. 32A | 3-Phasen Sinusfilter Spannung: 3x 400V AC Nennstrom: max. 32A Nennleistung: max. 15 KW Taktfrequenz: (3) 4...8 kHz Masse BxHxT: 240x200x280 mm Schutzart: IP00 | St. | 710.23 | DRE0 | 1
SFB40037A | SFB40037A | Sinusfilter IP00, 400V, max. 37A | 3-Phasen Sinusfilter Spannung: 3x 400V AC Nennstrom: max. 37A Nennleistung: max. 18,5 KW Taktfrequenz: (3) 4...8 kHz Masse BxHxT: 240x210x280 mm Schutzart: IP00 | St. | 794.96 | DRE0 | 1
SFB40048A | SFB40048A | Sinusfilter IP00, 400V, max. 48A | 3-Phasen Sinusfilter Spannung: 3x 400V AC Nennstrom: max. 48A Nennleistung: max. 22 KW Taktfrequenz: (3) 4...8 kHz Masse BxHxT: 240x220x280 mm Schutzart: IP00 | St. | 912.19 | DRE0 | 1
SFBN40061A | SFBN40061A | Sinusfilter IP00, 400V, max. 61A | 3-Phasen Sinusfilter Spannung: 3x 400V AC Nennstrom: max. 61A Nennleistung: max. 30 KW Taktfrequenz: (3) 4...8 kHz Masse BxHxT: 300x228x315 mm Schutzart: IP00 | St. | 1099.28 | DRE0 | 1
SFBN40072A | SFBN40072A | Sinusfilter IP00, 400V, max. 77A | 3-Phasen Sinusfilter Spannung: 3x 400V AC Nennstrom: max. 77A Nennleistung: max. 30 KW Taktfrequenz: (3) 4...8 kHz Masse BxHxT: 240x300x315 mm Schutzart: IP00 | St. | 1257.83 | DRE0 | 1
SFBN40090A | SFBN40090A | Sinusfilter IP00, 400V, max. 90A | 3-Phasen Sinusfilter Spannung: 3x 400V AC Nennstrom: max. 90A Nennleistung: max. 45 KW Taktfrequenz: (3) 4...8 kHz Masse BxHxT: 300x240x355 mm Schutzart: IP00 | St. | 1537.92 | DRE0 | 1
DRPKDM10 | DRPKDM10 | Drehzahlsteuergeraet/Phasenanschnitt, 3-Phasig max. 10A | Drehzahlsteuergeraet fuer 3-phasige spannungsregelbare Elektromotoren Imax.10,0A, 0-10V, IP54 | St. | 981 | DRE5 | 1
DRPKDT5 | DRPKDT5 | Drehzahlsteuergeraet/Phasenanschnitt, 3-Phasig max. 5A | Drehzahlsteuergeraet fuer 3-phasige Elektromotoren, max.5,0A, 0-10V | St. | 715 | DRE5 | 1
DRPKE10 | DRPKE10 | Drehzahlsteuergeraet/Phasenanschnitt, 1-Phasig max. 10A | Drehzahlsteuergeraet fuer 1-phasige Elektromotoren, max.10,0A, 0-10V | St. | 315 | DRE5 | 1
DRPKE6 | DRPKE6 | Drehzahlsteuergeraet/Phasenanschnitt, 1-Phasig max. 6A | Drehzahlsteuergeraet fuer 1-phasige Elektromotoren, max.6,0A, 0-10V Schutzart: IP54 | St. | 269 | DRE5 | 1
DRPC07244800 | DRPC07244800 | Elektronischer Schutzschalter Serie DRPC, 24VDC, 8 Kanal; 1...6A | Elektronischer Schutzschalter Serie DRPC mit thermomagnetischer Kennlinie 24 V / 8 Ausgaenge 1 - 6 A stufig einstellbare Ausloesestroeme ueber Stromwahlschalter Abmessungen: B/H/T[mm]:42/127/116,5 | St. | 255.1001 | DRE6 | 1
DRPC08244800 | DRPC08244800 | Elektronischer Schutzschalter Serie DRPC, 24VDC, 8 Kanal; 0,5...6A | Elektronischer Schutzschalter Serie DRPC mit aktiver Strombegrenzung (In x 1,7) 24 VDC / 8 Ausgaenge 0,5 - 6 A stufig einstellbare Ausloesestroeme ueber Stromwahlschalter Abmessungen: B/H/T[mm]:42/127/116,5 | St. | 321.8001 | DRE6 | 1
DRPM07241200 | DRPM07241200 | Elektronischer Schutzschalter Serie DRPM, 24VDC, 2 Kanal; 1...6A | Elektronischer Schutzschalter Serie DRPM mit thermomagnetischer Kennlinie 24 V / 2 Ausgaenge 1 - 6 A stufig einstellbare Ausloesestroeme ueber Stromwahlschalter Abmessungen: B/H/T[mm]:45/90/90,5 | St. | 107.4 | DRE6 | 1
DRPM07242000 | DRPM07242000 | Elektronischer Schutzschalter Serie DRPM, 24VDC, 2 Kanal; 2...10A | Elektronischer Schutzschalter Serie DRPM mit thermomagnetischer Kennlinie 24 V / 2 Ausgaenge 2 - 10 A stufig einstellbare Ausloesestroeme ueber Stromwahlschalter Abmessungen: B/H/T[mm]:45/90/90,5 | St. | 107.4 | DRE6 | 1
DRPM07242400 | DRPM07242400 | Elektronischer Schutzschalter Serie DRPM, 24VDC, 4 Kanal; 1...6A | Elektronischer Schutzschalter Serie DRPM mit thermomagnetischer Kennlinie 24 V / 4 Ausgaenge 1 - 6 A stufig einstellbare Ausloesestroeme ueber Stromwahlschalter Abmessungen: B/H/T[mm]:45/90/90,5 | St. | 150.8 | DRE6 | 1
DRPM07244000 | DRPM07244000 | Elektronischer Schutzschalter Serie DRPM, 24VDC, 4 Kanal; 2...10A | Elektronischer Schutzschalter Serie DRPM mit thermomagnetischer Kennlinie 24 V / 4 Ausgaenge 2 - 10 A stufig einstellbare Ausloesestroeme ueber Stromwahlschalter Abmessungen: B/H/T[mm]:45/90/90,5 | St. | 150.8 | DRE6 | 1
DRPM07244002 | DRPM07244002 | Elektronischer Schutzschalter Serie DRPM, 24VDC, 4 Kanal; 2...10A Ausgang potf. | Elektronischer Schutzschalter Serie DRPM mit thermomagnetischer Kennlinie 24 V / 4 Ausgaenge 2 - 10 A stufig einstellbare Ausloesestroeme ueber Stromwahlschalter und potenzialfreiem Signalausgang Abmessungen: B/H/T[mm]:45/90/90,5 | St. | 150.8 | DRE6 | 1
DRPM08241200 | DRPM08241200 | Elektronischer Schutzschalter Serie DRPM, 24VDC, 2 Kanal; 0,5...6A | Elektronischer Schutzschalter Serie DRPM mit aktiver Strombegrenzung (In x 1,7) 24 VDC / 2 Ausgaenge 0,5 - 6 A stufig einstellbare Ausloesestroeme ueber Stromwahlschalter Abmessungen: B/H/T[mm]:45/90/90,5 | St. | 137.8 | DRE6 | 1
DRPM08242400 | DRPM08242400 | Elektronischer Schutzschalter Serie DRPM, 24VDC, 4 Kanal; 1...6A | Elektronischer Schutzschalter Serie DRPM mit aktiver Strombegrenzung (In x 1,7) 24 VDC / 4 Ausgaenge 0,5 - 6 A stufig einstellbare Ausloesestroeme ueber Stromwahlschalter Abmessungen: B/H/T[mm]:45/90/90,5 | St. | 197.1 | DRE6 | 1
B018DIMODRTU | 5700 | I/O-System, 8DI, Modbus RTU, Anzeige LCD Display Klartext, Handbedienebene: LCD Display Klartext + 4 Tasten, Mikro-SD Kartenslot, 8DI 24V (pnp oder npn) | Basismodul - MODUL2020 mit Mikro- SD Kartenslot Bussystem: Modbus RTU Modbus RTU Gateway Master, zum Anschliessen von Fuehlern und abgesetzten Geraeten Versorgungsspannung 24V DC +-20% Eingaenge: 8 DI / 24V DC, 5mA / pnp oder npn Anzeige : LCD Display / Klartext Bedienung: 4 Tasten / menuegefuehrte Bedienung Steuerung der Ausgaenge Anzeige: Anzeigen der Istzustaende und Istwerte Klemmen: steckbare Klemmen mit Push-in Anschluss Gehaeuse: 45mm Reihenbausystem, BxHxT 70x90x58mm Montage: Hutschiene TS35 Schutzart IP20 | St. | 151.7 | EA00 | 1
B028DIMODTCPIP | 5701 | I/O-System, 8DI, Modbus TCP/IP m. Switch Modbus RTU | Basismodul - MODUL2020 mit Mikro- SD Kartenslot Bussystem: Modbus TCP/IP Slave Adresse : IP-Adresse Uebertragungsgeschwindigkeit 10/100 MBit Modbus RTU Gateway Master, zum Anschliessen von Fuehlern und abgesetzten Geraeten Versorgungsspannung 24V DC +-20% Eingaenge: 8 DI / 24V DC, 5mA / pnp oder npn Anzeige : LCD Display / Klartext Bedienung: 4 Tasten / menuegefuehrte Bedienung Steuerung der Ausgaenge Anzeige: Anzeigen der Istzustaende und Istwerte Klemmen: steckbare Klemmen mit Push-in AnschlussGehaeuse: 45mm Reihenbausystem, BxHxT 70x90x58mm Montage: Hutschiene TS35 Schutzart IP20 | St. | 219.26 | EA00 | 1
B03GATEWAY | 5705 | Gateway TCP-IP/Switch mit RS485 5-fach Modbus RTU/RS485 Gateway | B03 Modbus TCP/IP mit Switch und 5fach Modbus RTU Gateway Basismodul - MODUL2020 Softwareupdate ueber Ethernet moeglich Bussystem: Modbus TCP/IP Slave Adresse: IP-Adresse, Uebertragungs- _ geschwindigkeit 10/100 MBit Ausser der IP und fuenf Baudraten + Parity ist keine Konfiguration notwendig 5 Modbus RTU Gateway Master jedes Gateway ist ueber ein eigenes Port (Standard 502-506) adressierbar Versorgungssp.: 24V DC +-20% Anzeige : LCD Display Standardmaessig zeigt _ das Display dieRTU Anfragen Bedienung: 4 Tasten / menuegefuehrte Bedienung Anzeige: Anzeigen der Istzustaende und Istwerte Klemmen: steckbare Klemmen mit Push-in Anschluss Gehaeuse: 45mm Reihenbausystem, BxHxT 70x90x58mm Montage:Hutschiene TS35 Schutzart IP20 Vorteil: Eine umfangreiche RTU Debugseite hilft bei der Inbetriebnahme oder Fehlersuche Fuenf parallele TCP Verbindungen je Port Geschwindigkeit der Ports bei 115200Bd bis 250 Pakete/sec. je Port | St. | 267.34 | EA00 | 1
BF3T | 5790 | Beschriftungsfelder Erweiterungsmodule (3 TE) | Beschriftungsfelder Erweiterungsmodule (3 TE) | St. | 1.49 | EA00 | 1
BF4T | 5791 | Beschriftungsfelder Erweiterungsmodule (4 TE) | Beschriftungsfelder Erweiterungsmodule (4 TE) | St. | 1.49 | EA00 | 1
BUSABRS485 | 5100 | Busabschluss aktiv RS485 | Busabschluss aktiv RS485 | St. | 49.57 | EA00 | 1
BUSKABEL80CM | 579408 | BUSKABEL 80cm (fuer 2. Reihe im Schaltschrank von oben rechts - nach unten links) | BUSKABEL 80cm fuer 2. Reihe im Schaltschrank von oben rechts - nach unten links | St. | 33.09 | EA00 | 1
E16DI | 5710 | I/O-System, 16DI als digital Eingang | Erweiterungsmodul fuer MODUL2020 Versorgungsspannung und Kommunikation ueber den internen Bus Eingaenge: 16 DI / 24V DC, 5mA / pnp oder npn Statusanzeige: 1x Duo LED fuer Mode, 16 Duo LED (rot/gruen) fuer DI Klemmen: steckbare Klemmen mit Push-in Anschluss Gehaeuse: 45mm Reihenbausystem, BxHxT 52,5x90x58mm Montage: Hutschiene TS35 Schutzart IP20 | St. | 121.06 | EA00 | 1
E16NPTC | 5720 | I/O-System, 16x AI (Eingaenge NTC5kOhm, NTC10kOhm, NTC20kOhm, Widerstand 0-6,5mOhm, PT100, PT1000, NI1000, NI1000TK5000, KTY81-110, KTY81-210, 1 LED fuer Mode) | Erweiterungsmodul fuer MODUL2020 Versorgungsspannung und Kommunikation ueber den internen Bus Eingaenge: 16 N-PTC NTC: 5K,10K, 20K PTC: PT100, PT1000, NI1000, NI1000TK5000, KTY81-110, KTY81-210 Statusanzeige: 1x Duo LED fuer Mode Klemmen: steckbare Klemmen mit Push-in Anschluss Gehaeuse: 45mm Reihenbausystem, BxHxT 52,5x90x58mm Montage: Hutschiene TS35 Schutzart IP20 | St. | 131.6 | EA00 | 1
E16XI | 5711 | I/O-System, 16AI als Universaleingaenge | Erweiterungsmodul fuer MODUL2020 Versorgungsspannung und Kommunikation ueber den internen Bus Eingaenge: 16 XI / PT/NI, R, U Statusanzeige: 1x Duo LED fuer Mode Klemmen: steckbare Klemmen mit Push-in Anschluss Gehaeuse: 45mm Reihenbausystem, BxHxT 52,5x90x58mm Montage: Hutschiene TS35 Schutzart IP20 | St. | 138.72 | EA00 | 1
E3PWR | 5740 | Erweiterungsmodul 2020 zur Energiemessung fuer 1-/ 3-phasige Energiemessung | Erweiterungsmodul - MODUL2020 fuer 1-/ 3-phasige Energiemessung Netzspannung je Phase: 230V / 400V 50hz Max. Stromaufnahme: 50mA (24V vom Basisgeraet) Spannungsanschluss: 5 Schraubklemmen rm 7,5 bis 2,5² fuer Spannungspfad L1, L2, L3, N, PE N und PE muessen angeschlossen werden, L1-L3 beliebig Strommessung: ueber RJ12 gesteckte externe stromwandler max. 80A ,duerfen auch im Betrieb gesteckt werden), Optional: klappwandler falls der stromfluss bei der montage nicht unterbrochen werden darf. Leisungsbereich: je Phase bis 230V x 80A = 18kW Funktion: es wird die leistung je Kanal von L-N und dem zugehoerigen Stromwandler gemessen. Messwerte: 3x Spannung, 3x Strom, 3x Wirkleistung, Summen Wirkleistung, 3x Einzelenergie Quelle, 3x Einzelenergie Senke, Summe Energie Quelle, Summe Energie Senke Gehaeuse: 45mm Reihenbausystem Abmessungen: bxhxt: 52,5x90x58mm Schutzart: IP20 | St. | 159.26 | EA00 | 1
E4AII4AOIH | 57162 | I/O-System, 4x AI (4-20mA), 4x AO (0-10V) m. Handebene | Erweiterungsmodul fuer MODUL2020 mit mechanischer Handebene fuer die 4AO-I Versorgungsspannung und Kommunikation ueber den internen Bus Eingaenge: 4AI-I / 4...20mA Ausgaenge: 4AO-I / 4...20mA Aktiv Statusanzeige: 1x Duo LED fuer Mode Handebene: 4Kippschalter + 4Poti Klemmen: steckbare Klemmen mit Push-in Anschluss Gehaeuse: 45mm Reihenbausystem, BxHxT 52,5x90x58mm Montage: Hutschiene TS35 Schutzart IP20 | St. | 168.09 | EA00 | 1
E4DI4XI2AOU2DOR | 5719 | I/O-System, 4DI, 4UI, 2AO, 2DO | E4DI.4XI.2AO-U.2DO-R/H, Eingaenge digital 4x24V, Universaleingaenge analog 4xPT/NI oder 0-10V Ausgaenge analog 2x0-10V Ausgaenge digital 2x Relais Schliesser 6 LED + 1 LED fuer Mode | St. | 145.11 | EA00 | 1
E4DI4XI2AOU2DORH | 57192 | I/O-System, 4DI, 4UI, 2AO, 2DO | E4DI.4XI.2AO-U.2DO-R/H, Eingaenge digital 4x24V, Universaleingaenge analog 4xPT/NI oder 0-10V Ausgaenge analog 2x0-10V Ausgaenge digital 2x Relais Schliesser 6 LED + 1 LED fuer Mode, 4 Kippschalter + 2 Poti | St. | 176.91 | EA00 | 1
E4DORH | 57242 | I/O-System, 4DO Relais als Schliesser m. Handebene | Erweiterungsmodul fuer MODUL2020 mit mechanischer Handebene fuer die 4DO-R Versorgungsspannung und Kommunikation ueber den internen Bus Ausgaenge: 4 Relais Schliesser, 230V AC, 5A AC1 Statusanzeige: 1x Duo LED fuer Mode, 8 Duo LED fuer DO Handebene: 4 Kippschalter Klemmen: steckbare Klemmen mit Push-in Anschluss Gehaeuse: 45mm Reihenbausystem, BxHxT 52,5x90x58mm Montage: Hutschiene TS35 Schutzart IP20 | St. | 147.55 | EA00 | 1
E6DOW | 5714 | I/O-System,6x DO (Relais) | Erweiterungsmodul fuer MODUL2020 fuer die 6DO-W Versorgungsspannung und Kommunikation ueber den internen Bus Ausgaenge: 6DO-W Statusanzeige: 6x LED Handebene: 6 Kippschalter Klemmen: steckbare Klemmen mit Push-in Anschluss Gehaeuse: 45mm Reihenbausystem, BxHxT 52,5x90x58mm Montage: Hutschiene TS35 Schutzart IP20 | St. | 129.89 | EA00 | 1
E6DOWH | 57142 | I/O-System,6x DO (Relais) m. Handebene | Erweiterungsmodul fuer MODUL2020 mit mechanischer Handebene fuer die 6DO-W Versorgungsspannung und Kommunikation ueber den internen Bus Ausgaenge: 6DO-W Statusanzeige: 6x LED Handebene: 6 Kippschalter Klemmen: steckbare Klemmen mit Push-in Anschluss Gehaeuse: 45mm Reihenbausystem, BxHxT 52,5x90x58mm Montage: Hutschiene TS35 Schutzart IP20 | St. | 174.04 | EA00 | 1
E8AOU | 5718 | I/O-System, 8x AO (0-10V) | Erweiterungsmodul fuer MODUL2020 Versorgungsspannung und Kommunikation ueber den internen Bus Ausgaenge: 8AO-U / 0...10V Statusanzeige: 1x Duo LED fuer Mode Handebene: keine Klemmen: steckbare Klemmen mit Push-in Anschluss Gehaeuse: 45mm Reihenbausystem,BxHxT 52,5x90x58mm Montage: Hutschiene TS35 Schutzart IP20 | St. | 117.98 | EA00 | 1
E8AOUH | 57182 | I/O-System, 8x AO (0-10V) m. Handebene | Erweiterungsmodul fuer MODUL2020 mit mechanischer Handebene fuer die 4AO-U Kanal 1-4 Versorgungsspannung und Kommunikation ueber den internen Bus Ausgaenge: 8AO-U / 0...10V Statusanzeige: 1x Duo LED fuer Mode Handebene: 4 Kippschalter+4Poti fuer Kanal 1-4 4AO-U Klemmen: steckbare Klemmen mit Push-in Anschluss Gehaeuse: 45mm Reihenbausystem, BxHxT 52,5x90x58mm Montage: Hutschiene TS35 Schutzart IP20 | St. | 147.55 | EA00 | 1
E8DI4DORH | 57212 | I/O-System, 8DI, 4DO mit Handschalter | Erweiterungsmodul fuer MODUL2020 mit mechanischer Handebene fuer die 8DI, 4DO Versorgungsspannung und Kommunikation ueber den internen Bus Eingang: 8x 24V npn/pnp Ausgaenge: 4x DO, als Relais m. Schliesser und Kippschalter Statusanzeige: 12x LED Klemmen: steckbare Klemmen mit Push-in Anschluss Gehaeuse: 45mm Reihenbausystem, BxHxT 52,5x90x58mm Montage: Hutschiene TS35 Schutzart IP20 | St. | 162.23 | EA00 | 1
E8DOCH | 57152 | I/O-System, 8DO OpenCollector npn, mit Handbedienebene | Erweiterungsmodul fuer MODUL2020 fuer die 8DO-OC Versorgungsspannung und Kommunikation ueber den internen Bus Ausgaenge: 8 OCP npn Statusanzeige: 1x Duo LED fuer Mode, 8 Duo LED fuer DO Handebene: 8x Kippschalter Klemmen: steckbare Klemmen mit Push-in Anschluss Gehaeuse: 45mm Reihenbausystem, BxHxT 52,5x90x58mm Montage: Hutschiene TS35 Schutzart IP20 | St. | 191.81 | EA00 | 1
E8DOCPH | 57222 | I/O-System, 8DO OpenCollector pnp, mit Handbedienebene | Erweiterungsmodul fuer MODUL2020 fuer die 8DO-OCP Versorgungsspannung und Kommunikation ueber den internen Bus Ausgaenge: 8 OCP pnp Statusanzeige: 1x Duo LED fuer Mode, 8 Duo LED fuer DO Handebene: 8x Kippschalter Klemmen: steckbare Klemmen mit Push-in Anschluss Gehaeuse: 45mm Reihenbausystem, BxHxT 52,5x90x58mm Montage: Hutschiene TS35 Schutzart IP20 | St. | 191.81 | EA00 | 1
E8DOOCP | 5722 | I/O-System, 8DO OpenCollector pnp | Erweiterungsmodul fuer MODUL2020 fuer die 8DO-OCP Versorgungsspannung und Kommunikation ueber den internen Bus Ausgaenge: 8 OCP pnp Statusanzeige: 1x Duo LED fuer Mode, 8 Duo LED fuer DO Handebene: keine Klemmen: steckbare Klemmen mit Push-in Anschluss Gehaeuse: 45mm Reihenbausystem, BxHxT 52,5x90x58mm Montage: Hutschiene TS35 Schutzart IP20 | St. | 147.55 | EA00 | 1
E8DOR | 5713 | I/O-System, 8DO Relais als Schliesser | Erweiterungsmodul fuer MODUL2020 fuer die 8DO-R Versorgungsspannung und Kommunikation ueber den internen Bus Ausgaenge: 8 Relais Schliesser, 230V AC, 5A AC1 Statusanzeige: 1x Duo LED fuer Mode, 8 Duo LED fuer DO Handebene: keine Klemmen: steckbare Klemmenmit Push-in Anschluss Gehaeuse: 45mm Reihenbausystem, BxHxT 52,5x90x58mm Montage: Hutschiene TS35 Schutzart IP20 | St. | 117.98 | EA00 | 1
E8DORH | 57132 | I/O-System, 8DO Relais als Schliesser m. Handebene | Erweiterungsmodul fuer MODUL2020 mit mechanischer Handebene fuer die 8DO-R Versorgungsspannung und Kommunikation ueber den internen Bus Ausgaenge: 8 Relais Schliesser, 230V AC, 5A AC1 Statusanzeige: 1x Duo LED fuer Mode, 8 Duo LED fuer DO Handebene: 8 Kippschalter Klemmen: steckbare Klemmen mit Push-in Anschluss Gehaeuse: 45mm Reihenbausystem, BxHxT 52,5x90x58mm Montage: Hutschiene TS35 Schutzart IP20 | St. | 171.06 | EA00 | 1
E8DOTR | 5723 | I/O-System, 8DO Triac | Erweiterungsmodul fuer MODUL2020 mit mechanischer Handebene fuer die 8DO-TR Versorgungsspannung und Kommunikation ueber den internen Bus Ausgaenge: 8 digital tr (triac): 0-230V Ac 50/60 hz / 0,7 A / 8 Statusanzeige: 1x Duo LED fuer Mode, 8 Duo LED fuer DO Klemmen: steckbare Klemmen mit Push-in Anschluss Gehaeuse: 45mm Reihenbausystem, BxHxT 52,5x90x58mm Montage: Hutschiene TS35 Schutzart IP20 | St. | 144.57 | EA00 | 1
E8DOTRH | 57232 | I/O-System, 8DO Triac m. Handebene | Erweiterungsmodul fuer MODUL2020 mit mechanischer Handebene fuer die 8DO-TR Versorgungsspannung und Kommunikation ueber den internen Bus Ausgaenge: 8 digital tr (triac): 0-230V Ac 50/60 hz / 0,7 A / 8 Statusanzeige: 1x Duo LED fuer Mode, 8 Duo LED fuer DO Handebene: 8 Kippschalter Klemmen: steckbare Klemmen mit Push-in Anschluss Gehaeuse: 45mm Reihenbausystem, BxHxT 52,5x90x58mm Montage: Hutschiene TS35 Schutzart IP20 | St. | 191.81 | EA00 | 1
E8XI4AOU | 5712 | I/O-System, 8AI als Universaleingaenge, 4AO | Erweiterungsmodul fuer MODUL2020 Versorgungsspannung und Kommunikation ueber den internen Bus Eingaenge: 8XI / PT/NI, R, U Ausgaenge: 4AO-U / 0...10V Statusanzeige: 1x Duo LED fuer Mode Klemmen: steckbare Klemmen mit Push-in Anschluss Gehaeuse: 45mm Reihenbausystem, BxHxT 52,5x90x58mm Montage: Hutschiene TS35 Schutzart IP20 | St. | 129.89 | EA00 | 1
E8XI4AOUH | 57122 | I/O-System, 8AI als Universaleingaenge, 4AO m. Handebene | Erweiterungsmodul fuer MODUL2020 mit mechanischer Handebene fuer die 4AO-U Versorgungsspannung und Kommunikation ueber den internen Bus Eingaenge: 8XI / PT/NI, R, U Ausgaenge: 4AO-U / 0...10V Statusanzeige: 1x Duo LED fuer Mode Handebene: 4 Kippschalter+4Poti fuer die 4AO-U Klemmen: steckbare Klemmen mit Push-in Anschluss Gehaeuse: 45mm Reihenbausystem, BxHxT 52,5x90x58mm Montage: Hutschiene TS35 Schutzart IP20 | St. | 165.21 | EA00 | 1
FB10DIXIMS | 8656 | Feldbusgeraet 10x DI 24V, 10x XI | Feldbusgeraet Bussystem: Modbus RTU Versorgungsspannung 24V DC +-20% Eingaenge DI: 10x 24V pnp/npn max. 5mA Eingaenge XI: 10x 4...20mA, 0..10V Klemmen: Steckklemmen Adressnummer mit Dip-Schalter einstellbar 1..63 Uebertragungsgeschwindigkeit mit Dip-Schalter einstellbar Gehaeuse: Kunststoff BxHxT 133x80x43mm Schutzart IP20 | St. | 257.55 | EA00 | 1
FB10PTNI6AOUMS | 7741 | Feldbusgeraet 10AI (PT1000/Ni1000), 6x AO 0-10V mit Poti | Feldbusgeraet Bussystem: Modbus RTU / Saia S Bus Versorgungsspannung 24V DC +-20% Eingaenge: 10 x AI / PT/Ni 0,1°C Ausgaenge: 6 x AO/ U 0-10V Aufloesung 1mV Klemmen: Steckklemmen Adressnummer mit Dip-Schalter einstellbar 1..63 Uebertragungsgeschwindigkeit mit Dip-Schalter einstellbar Gehaeuse: Kunststoff BxHxT 88x90x58mm Schutzart IP20 Montage: klemmbar auf Hutschiene | St. | 223.62 | EA00 | 1
FB16DI8HL4XI4AOU | 56031 | Feldbusgeraet 16DI, 4x XI, 8x HL, 4x AO | Feldbusgeraet fuer Vario-Miles Versorgungsspannung 24V DC +-20% Feldbusgeraet 16x DI, 4x XI, 8x HL, 4x AO Klemmen: Steckklemmen Schutzart IP20 Montage: klemmbar auf Hutschiene | St. | 339.68 | EA00 | 1
FB16DIMS | 7738 | Feldbusgeraet 16DI | Feldbusgeraet Bussystem: Modbus RTU / Saia S Bus Versorgungsspannung 24V DC +-20% Eingaenge: 16 x DI Klemmen: Steckklemmen Adressnummer mit Dip-Schalter einstellbar 1..63 Uebertragungsgeschwindigkeit mit Dip-Schalter einstellbar Gehaeuse: Kunststoff BxHxT 88x90x58mm Schutzart IP20 Montage: klemmbar auf Hutschiene | St. | 161.38 | EA00 | 1
FB2DI6AIU6AOUMS | 8604 | Feldbusgeraet 2DI, 6x AI, 6x AO | Feldbusgeraet Bussystem: Modbus RTU / Saia S Bus Versorgungsspannung 24V DC +-20% Eingaenge: 2 x DI, 6x 0-10V Ausgaenge: 6x AO, 0-10V Klemmen: Steckklemmen Adressnummer mit Dip-Schalter einstellbar 1..63 Uebertragungsgeschwindigkeit mit Dip-Schalter einstellbar Gehaeuse: Kunststoff BxHxT 88x90x58mm Schutzart IP20 Montage: klemmbar auf Hutschiene | St. | 210.32 | EA00 | 1
FB32DI | 56001 | Feldbusgeraet 32x DI 24V, mit LED | Feldbusgeraet Bussystem: Modbus RTU Versorgungsspannung 24V DC +-20% Eingaenge DI: 32x 24V max. 5mA Anzeige: 32x LED Klemmen: Steckklemmen Adressnummer mit Dip-Schalter einstellbar 1..63 Uebertragungsgeschwindigkeit mit Dip-Schalter einstellbar Gehaeuse: Kunststoff BxHxT 133x80x43mm Schutzart IP20 Montage: klemmbar auf Hutschiene | St. | 244.15 | EA00 | 1
FB4DI2DOR | 8901 | BSK-Modul, 4xDI, 2xDO Feldbusgeraet zur Ansteuerung von Brandschutzklappen, Modbus RTU | Brandschutzklappensteuerung Bussystem: Modbus RTU Versorgung 24V DC +-10% / 15mA inkl. Relais Eingaenge: 4 x DI 24V (npn) Ausgaenge: 2 x DO-R 230V / 5A AC1 oder 24V DC oder 24V AC Klemmen: Doppel-Push in Klemmen Adressnummermit Dipschalter einstellbar 1...63 Uebertragungsgeschwindigkeit mit Dip-Schalter einstellbar Umgebungstemperatur -10°C...+50°C Universalgehaeuse fuer Wandmontage BxHxT 125x115x58 mm Schutzart IP54 | St. | 96.28 | EA00 | 1
FB4DI2DOR024WILDEBOER | 89015W | BSK-Modul, 4xDI, 2xDO Feldbusgeraet zur Ansteuerung von Brandschutzklappen, Modbus RTU, Wildeboer | Brandschutzklappensteuerung - Ausfuehrung mit Wildeboer Stecker - Bussystem: Modbus RTU Versorgung 24V DC +-10% / 15mA inkl. Relais Eingaenge: 4 x DI 24V (npn) Ausgaenge: 2 x DO-R 230V / 5A AC1 oder 24V DC oder 24V AC Klemmen: Doppel-Push in Klemmen Adressnummer mit Dipschalter einstellbar 1...63 Uebertragungsgeschwindigkeit mit Dip-Schalter einstellbar Umgebungstemperatur -10°C...+50°C Universalgehaeuse fuer Wandmontage BxHxT 125x115x58 mm Schutzart IP54 | St. | 96.28 | EA00 | 1
FB4DI2DOR230V | 89011 | BSK-Modul, 4xDI, 2xDO Feldbusgeraet zur Ansteuerung von Brandschutzklappen, Modbus RTU | Brandschutzklappensteuerung Bussystem: Modbus RTU Versorgung 230V AC +-10% / 15mA inkl. Relais Eingaenge: 4 x DI 24V Ausgaenge: 2 x Relais Klemmen: Doppel-Push in Klemmen Adressnummer mit Dipschalter einstellbar 1...63 Uebertragungsgeschwindigkeitmit Dip-Schalter einstellbar Umgebungstemperatur -10°C...+50°C Universalgehaeuse fuer Wandmontage BxHxT 125x115x58 mm Schutzart IP54 | St. | 109.79 | EA00 | 1
FB4DI2DOR230VBELIMO | 89014 | BSK-Modul, 4xDI, 2xDOFeldbusgeraet zur Ansteuerung von Brandschutzklappen, Modbus RTU | Brandschutzklappensteuerung - Ausfuehrung mit Belimo Stecker - Bussystem: Modbus RTU Versorgung 230V AC Eingaenge: 4 x DI 24V (npn) Ausgaenge: 2 x DO-R 230V / 5A AC1 oder 24V DC oder 24V AC Klemmen: Doppel-Push in Klemmen Adressnummer mit Dipschalter einstellbar 1...63 Uebertragungsgeschwindigkeit mit Dip-Schalter einstellbar Umgebungstemperatur -10°C...+50°C Universalgehaeuse fuer Wandmontage BxHxT 125x115x58 mm Schutzart IP54 | St. | 109.79 | EA00 | 1
FB4DI2DORBELIMO | 89015 | BSK-Modul, 4xDI, 2xDOFeldbusgeraet zur Ansteuerung von Brandschutzklappen, Modbus RTU | Brandschutzklappensteuerung - Ausfuehrung mit Belimo Stecker - Bussystem: Modbus RTU Versorgung 24V DC +-10% / 15mA inkl. Relais Eingaenge: 4 x DI 24V (npn) Ausgaenge: 2 x DO-R 230V / 5A AC1 oder 24V DC oder 24V AC Klemmen: Doppel-Push in Klemmen Adressnummer mit Dipschalter einstellbar 1...63 Uebertragungsgeschwindigkeit mit Dip-Schalter einstellbar Umgebungstemperatur -10°C...+50°C Universalgehaeuse fuer Wandmontage BxHxT 125x115x58 mm Schutzart IP54 | St. | 96.28 | EA00 | 1
FB4DI2PTNI2AOU4DO | 8872 | Feldbus-Modul, 4xDI, 2xAI (Ni/Pt), 4x DO, 2x AO (0-10V), Modbus RTU | EAP Feldbusmodul Bussystem: Modbus RTU Versorgung 24V DC +-10% / 15mA inkl. Relais Eingaenge: 4 x DI 24V _ 2 x AI (Ni1000 o. Pt1000) Ausgaenge: 4 x DO-Relais _ 2 x AO (0...10V) zur Montage auf DIN-Schiene TS35 Schutzart IP20 | St. | 202.02 | EA00 | 1
FB4PTNI3AIU4AOUMS | 7814 | Feldbusgeraet 4 AI (Pt/Ni), 3x AI (0-10V), 4x AO 0-10V (ohne Handbedienung) | Feldbusgeraet Bussystem: Modbus RTU / Saia S Bus Versorgungsspannung 24V DC +-20% Eingaenge AI: 4x AI (Pt1000/Ni1000) Eingaenge AI: 3x 0-10V Ausgaenge AO: 4x 0-10V Klemmen: Steckklemmen Adressnummer mit Dip-Schalter einstellbar 1..63 Uebertragungsgeschwindigkeit mit Dip-Schalter einstellbar Gehaeuse: Kunststoff BxHxT 88x90x58mm Schutzart IP20 Montage: klemmbar auf Hutschiene | St. | 229.26 | EA00 | 1
FB4XI2AOU | 9601 | Feldbus-Modul, 4xXI, 2xAO zur Ansteuerung z.B. von Volukmenstromregler, Modbus RTU | Volumenstrommodul zur zur Ansteuerung z.B. von Volumenstromregler Bussystem: Modbus RTU Versorgung 24V DC Eingaenge: 4 x XI (0-10V, oder Sensorik) Ausgaenge: 2 x AO (0-10V) Klemmen: Doppel-Push in Klemmen Adressnummer mit Dipschalter einstellbar1...63 Uebertragungsgeschwindigkeit mit Dip-Schalter einstellbar Umgebungstemperatur -10°C...+50°C Universalgehaeuse fuer Wandmontage BxHxT 125x115x58 mm Schutzart IP54 | St. | 116.6 | EA00 | 1
FB8AOUMS | 8876 | Feldbusgeraet 8AO (0-10V) ohne Handschalter | Feldbusgeraet Bussystem: Modbus RTU / Saia S Bus Versorgungsspannung 24V DC +-20% Ausgaenge: 8AO, 0-10V Klemmen: Steckklemmen Adressnummer mit Dip-Schalter einstellbar 1..63 Uebertragungsgeschwindigkeit mit Dip-Schalter einstellbar Gehaeuse: Kunststoff BxHxT 88x90x58mm Schutzart IP20 Montage: klemmbar auf Hutschiene | St. | 183.4 | EA00 | 1
FB8DI | 89016 | BSK-Modul, 8xDI zur fuer Brandschutzklappen, Modbus RTU | Brandschutzklappensteuerung Bussystem: Modbus RTU Versorgung 24V DC +-10% / 15mA inkl. Relais Eingaenge: 8 x DI 24V (npn) Klemmen: Doppel-Push in Klemmen Adressnummer mit Dipschalter einstellbar 1...63 Uebertragungsgeschwindigkeit mit Dip-Schalter einstellbar Umgebungstemperatur -10°C...+50°C Universalgehaeuse fuer Wandmontage BxHxT 176x126x58 mm Schutzart IP54 | St. | 96.28 | EA00 | 1
FB8DI4DORMS | 8533 | Feldbusgeraet 8DI (npn/pnp), 4x DO Relais | Feldbusgeraet Bussystem: Modbus RTU / Saia S Bus Versorgungsspannung 24V DC +-20% Eingaenge DI: 8x DI (npn/pnp) Eingaenge DO: 4x Relais 5A Klemmen: Steckklemmen Adressnummer mit Dip-Schalter einstellbar 1..63 Uebertragungsgeschwindigkeit mit Dip-Schalter einstellbar Gehaeuse: Kunststoff BxHxT 88x90x58mm Schutzart IP20 Montage: klemmbar auf Hutschiene | St. | 167.02 | EA00 | 1
FB8DI8AIIMS | 8397 | Feldbusgeraet 8AI (4-20mA), 8x DI npn/pnp 24V | Feldbusgeraet Bussystem: Modbus RTU / Saia S Bus Versorgungsspannung 24V DC +-20% Eingaenge AI: 8x AI (4...20mA) Eingaenge DI: 8x 24V npn/pnp Klemmen: Steckklemmen Adressnummer mit Dip-Schalter einstellbar 1..63 Uebertragungsgeschwindigkeit mit Dip-Schalter einstellbar Gehaeuse: Kunststoff BxHxT 88x90x58mm Schutzart IP20 Montage: klemmbar auf Hutschiene | St. | 234.04 | EA00 | 1
FB8XIMS | 8870 | Feldbusgeraet 8xXI, Modbus RTU | Feldbusgeraet Bussystem: Modbus RTU / Saia S Bus Versorgungsspannung 24V DC +-20% Eingaenge AI: 8x XI (Pt/Ni,T1S oder 0-10V) Klemmen: Steckklemmen Adressnummer mit Dip-Schalter einstellbar 1..63 Uebertragungsgeschwindigkeit mit Dip-Schalter einstellbar Gehaeuse: Kunststoff BxHxT 88x90x58mm Schutzart IP20 Montage: klemmbar auf Hutschiene | St. | 188.83 | EA00 | 1
FBA16DIMS | 77381 | Feldbusgeraet 16DI mit LED-Anzeige | Feldbusgeraet Bussystem: Modbus RTU / Saia S Bus Versorgungsspannung 24V DC +-20% Eingaenge: 16 x DI Klemmen: Steckklemmen Adressnummer mit Dip-Schalter einstellbar 1..63 Uebertragungsgeschwindigkeit mit Dip-Schalter einstellbar Gehaeuse: Kunststoff BxHxT 88x90x58mm Schutzart IP20 Montage: klemmbar auf Hutschiene | St. | 193.09 | EA00 | 1
FBA5PTNI4XI5TRMS | 86051 | Feldbusgeraet Eingaenge 5x UI, 4x 24V, 4..20mA oder 0-10V, 5x Triacausgang, 9 LED | Feldbusgeraet Bussystem: Modbus RTU / Saia S Bus Versorgungsspannung 24V DC +-20% Eingaenge XI: 4x Eingaenge AI: 5x AI (Pt1000/Ni1000) Ausgaenge DO: 5x Triac Statusanzeige: 9 LED Klemmen: Steckklemmen Adressnummer mit Dip-Schalter einstellbar 1..63 Uebertragungsgeschwindigkeit mit Dip-Schalter einstellbar Gehaeuse: Kunststoff BxHxT 88x90x58mm Schutzart IP20 Montage: klemmbar auf Hutschiene | St. | 269.36 | EA00 | 1
FBA8DI4DORMS | 85331 | Feldbusgeraet 8DI, 4DO, 12 LED | Feldbusgeraet Bussystem: Modbus RTU / Saia S Bus Versorgungsspannung 24V DC +-20% Eingaenge: 8 x DI Ausgaenge: 4 x DO Statusanzeige: 10 LED Klemmen: Steckklemmen Adressnummer mit Dip-Schalter einstellbar 1..63 Uebertragungsgeschwindigkeit mit Dip-Schalter einstellbar Gehaeuse: Kunststoff BxHxT 88x90x58mm Schutzart IP20 Montage: klemmbar auf Hutschiene | St. | 198.62 | EA00 | 1
FBAH10DORMS | 77402 | Feldbusgeraet 10x DO Relais mit LED undKippschalter | Feldbusgeraet Bussystem: Modbus RTU / Saia S Bus Versorgungsspannung 24V DC +-20% Ausgaenge: 10x DO Relais mit LED undKippschalter Klemmen: Steckklemmen Adressnummer mit Dip-Schalter einstellbar 1..63 Uebertragungsgeschwindigkeit mit Dip-Schalter einstellbar Gehaeuse: Kunststoff BxHxT 88x90x58mm Schutzart IP20 Montage: klemmbar auf Hutschiene | St. | 226.17 | EA00 | 1
FBAH2DI4PTNI6DORMS | 77372 | Feldbusgeraet 2DI, 4AI (PT1000/Ni1000), 6x DO Relais m. Handschalter | Feldbusgeraet Bussystem: Modbus RTU / Saia S Bus Versorgungsspannung 24V DC +-20% Eingaenge: 2 x DI (24V) _ 4 x UI, PT/Ni, T1S oder 0-10V Ausgaenge: 6 x Relais mit Handebene _ Klemmen: Steckklemmen Schutzart IP20 Montage: klemmbar auf Hutschiene | St. | 250.74 | EA00 | 1
FBAH5PTNI4XI5TRMS | 86052 | Feldbusgeraet 4 AI (Pt/Ni), 4 DI, 5x DO Triac | Feldbusgeraet Bussystem: Modbus RTU / Saia S Bus Versorgungsspannung 24V DC +-20% Eingaenge XI: 4x Eingaenge AI: 4x AI (Pt1000/Ni1000) Ausgaenge DO: 5x Triac Klemmen: Steckklemmen Adressnummer mit Dip-Schalter einstellbar 1..63 Uebertragungsgeschwindigkeit mit Dip-Schalter einstellbar Gehaeuse: Kunststoff BxHxT 88x90x58mm Schutzart IP20 Montage: klemmbar auf Hutschiene | St. | 285.21 | EA00 | 1
FBAH8DI4DORMS | 85332 | Feldbusgeraet 8x DI npn/pnp 24V, 4x DO, mit Handschalter | Feldbusgeraet Bussystem: Modbus RTU / Saia S Bus Versorgungsspannung 24V DC +-20% Eingaenge DI: 8x 24V npn/pnp Ausgaenge: 4x Relais mit Kippschalter Anzeige: 12x LED Klemmen: Steckklemmen Adressnummer mit Dip-Schalter einstellbar 1..63 Uebertragungsgeschwindigkeit mit Dip-Schalter einstellbar Gehaeuse: Kunststoff BxHxT 88x90x58mm Schutzart IP20 Montage: klemmbar auf Hutschiene | St. | 222.45 | EA00 | 1
FBAH8DOR4AOUMS | 88772 | Feldbusgeraet 8x DO Relais mit LED undKippschalter und 4x AO mit Poti | Feldbusgeraet Bussystem: Modbus RTU / Saia S Bus Versorgungsspannung 24V DC +-20% Ausgaenge: 8x DO Relais mit LED undKippschalter 4x AO 0-10V mit 4 Poti Klemmen: Steckklemmen Adressnummer mit Dip-Schalter einstellbar 1..63 Uebertragungsgeschwindigkeit mit Dip-Schalter einstellbar Gehaeuse: Kunststoff BxHxT 88x90x58mm Schutzart IP20 Montage: klemmbar auf Hutschiene | St. | 237.66 | EA00 | 1
FBAH8PTNI8DOOCMS | 85342 | Feldbusgeraet 8x AI Ni1000/Pt1000, 8x DO, mit Handschalter | Feldbusgeraet Bussystem: Modbus RTU / Saia S Bus Versorgungsspannung 24V DC +-20% Eingaenge AI: 8x Pt1000/Ni1000 Ausgaenge DO: 8x OC Kippschalter Anzeige: 8x LED Klemmen: Steckklemmen Adressnummer mit Dip-Schalter einstellbar 1..63 Uebertragungsgeschwindigkeit mit Dip-Schalter einstellbar Gehaeuse: Kunststoff BxHxT 88x90x58mm Schutzart IP20 Montage: klemmbar auf Hutschiene | St. | 275.64 | EA00 | 1
FBAH8XI8DI6AOU7DORMS | 87092 | Feldbusgeraet 10AI (PT1000/Ni1000), 6x AO 0-10V mit Poti | Feldbusgeraet Bussystem: Modbus RTU / Saia S Bus Versorgungsspannung 24V DC +-20% Eingaenge: 8 x DI (24V) _ 8 x UI, PT/Ni, T1S oder 0-10V Ausgaenge: 6 x AO/ U 0-10V mit Handebene _ 7 x Relais Klemmen: Steckklemmen Schutzart IP20 Montage: klemmbar auf Hutschiene | St. | 361.38 | EA00 | 1
FBH10PTNI6AOUMS | 77413 | Feldbusgeraet 10 AI (Pt/Ni), 6x AO 0-10V (mit Handbedienung) | Feldbusgeraet Bussystem: Modbus RTU / Saia S Bus Versorgungsspannung 24V DC +-20% Eingaenge AI: 10x AI (Pt1000/Ni1000) Ausgaenge AO: 6x 0-10V m. Handschalter und Poti Klemmen: Steckklemmen Adressnummer mit Dip-Schalter einstellbar 1..63 Uebertragungsgeschwindigkeit mit Dip-Schalter einstellbar Gehaeuse: Kunststoff BxHxT 88x90x58mm Schutzart IP20 Montage: klemmbar auf Hutschiene | St. | 279.04 | EA00 | 1
FBH4PTNI3AIU4AOUMS | 78143 | Feldbusgeraet 4x AI (Pt/Ni), 3x AI (0-10V) 4x AO 0-10V (mit Handbedienung) | Feldbusgeraet Bussystem: Modbus RTU / Saia S Bus Versorgungsspannung 24V DC +-20% Eingaenge AI: 4x AI (Pt1000/Ni1000) Eingaenge AI: 3x 0-10V Ausgaenge AO: 4x 0-10V m. Handschalter und Poti Klemmen: Steckklemmen Adressnummer mit Dip-Schalter einstellbar 1..63 Uebertragungsgeschwindigkeit mit Dip-Schalter einstellbar Gehaeuse: Kunststoff BxHxT 88x90x58mm Schutzart IP20 Montage: klemmbar auf Hutschiene | St. | 281.6 | EA00 | 1
FBH8AOUMS | 88763 | Feldbusgeraet 8AO (0-10V) mit Handschalter | Feldbusgeraet Bussystem: Modbus RTU / Saia S Bus Versorgungsspannung 24V DC +-20% Ausgaenge: 8AO, 0-10V mit Kippschalter und Poti Klemmen: Steckklemmen Adressnummer mit Dip-Schalter einstellbar 1..63 Uebertragungsgeschwindigkeit mit Dip-Schalter einstellbar Gehaeuse: Kunststoff BxHxT 88x90x58mm Schutzart IP20 Montage: klemmbar auf Hutschiene | St. | 212.77 | EA00 | 1
FBH8XI6AOUMS | 86983 | Feldbusgeraet 8XI, 6x AO (0-10V) mit Handschalter | Feldbusgeraet Bussystem: Modbus RTU / Saia S Bus Versorgungsspannung 24V DC +-20% Eingaenge: 8 XI (Pt/Ni, 0-10V) Ausgaenge: 8AO, 0-10V mit Kippschalter und Poti Klemmen: Steckklemmen Adressnummer mit Dip-Schalter einstellbar 1..63 Uebertragungsgeschwindigkeit mit Dip-Schalter einstellbar Gehaeuse: Kunststoff BxHxT 88x90x58mm Schutzart IP20 Montage: klemmbar auf Hutschiene | St. | 277.34 | EA00 | 1
GATEWAY-RS485-TCPIP | 9310 | Gateway Modbus RTU/TCP-IP, Master Slave/ Slave Master | Des Gateway mit Webserver Modbus®-TCP/IP - Modbus®-RTU Slave/Master oder Master/Slave ist ein Geraet, welches das Protokoll Modbus®-RTU auf TCP/IP oder TCP/IP auf Modbus®-RTU konvertiert. Vorhandene serielle Slave-geraete koennen somit problemlos in ein Modbus®-TCP/IP oder Modbus RTU netzwerk eingebunden werden Spannungsversorgung: 24V DC | St. | 140.11 | EA00 | 1
R018DIMODTCPIP | 5702 | Regel- und Steuergeraet, Modbus TCP/IP m. Switch Modbus RTU | Regel-/Steuergeraet Modbus-TCP/IP mit Switch und Modbus-RTU Gateway Technische Daten Versorgungsspannung: 24V DC ±10% Leerlaufstrom: 110mA max. Stromaufnahme: 110mA + 5mA/DI Eingang Busprotokoll: Ethernet Modbus®-TCP/IP Slave Konfiguration: mittels Webbrowser menuegefuehrt Uebertragungsgeschwindigkeit:10/100 MBit Anzeige: LCD Display Klartext Handbedienebene: LCD Display Klartext + 4 Tasten - menuegefuehrte Bedienung / Steuerung der Ausgaenge, Anzeige der Istzustaende bzw. Istwerte Eingaenge: 8DI24V DC, 5mA, pnp oder npn, Anschluesse: Modbus RTU zum Anschluss von Fuehlern und abgesetzen Geraeten Firmwareupdate:: ueber Mikro-SD oder Ethernet Gehaeuse: 45mm Reihenbausyst. BxHxT: 70x90x58mm Klemmen: Steckklemmen mit Push-in Anschluss bis 1,5 mm2 Montage: Hutschiene TS35 Umgebungstemperatur: -10...+50°C Schutzart: IP20 | St. | 234.36 | EA00 | 1
R02TCPIP | 5703 | Regel- und Steuergeraet Modbus®-TCP/IP ohne Switch, mit integriertem Linux board, USB, RS485, RS232 Anschluss | Regel-/Steuergeraet Modbus-TCP/IP ohne Switch und Modbus-RTU Gateway | St. | 302.98 | EA00 | 1
R02TCPIPKNX | 5704 | Regel- und Steuergeraet Modbus®-TCP/IP ohne Switch, mit integriertem Linux board, USB, KNX, RS485, RS232 Anschluss | Regel-/Steuergeraet Modbus-TCP/IP ohne Switch und Modbus-RTU Gateway mit KNX | St. | 344.26 | EA00 | 1
RBGLEONI35CO2SW | 54320S | Raumbediengeraet, 3,5 RGB IPS TFT Modbus, mit CO2, schwarz mit 2DI, 1AI, 2AO | Raumbediengeraet Unterputz mit Glasfront und Alurahmen schwarz eloxiert Bussystem: Modbus RTU,mit externen Gateway auf TCP/IP Versorgungsspannung 24V DC +-10% Leistung: ca. 0,2 W Ausfuehrung:Temperatur, Feuchte, CO2 Eingaenge: 2DI 24V / 5mA, 1AI 0-10V Ausgaenge: 2AO 0-10V Anzeige: Istwert, Sollwert, Temperatur u.Feuchte, Datum und Uhrzeit kundenspezifische Werte Display Typ:: 3,5 RGB TFT Aufloesung: 320 x 480 Pixel Prozessor: 32 Bit, 2M Flash, 640k RAM Parametereinstellung: ueber das Konfigurationsmenue Abschlusswiderstand: mit Jumper aktivieren Baudrate: einstellbar bis 115200 Baud Umgebungstemperatur: 0...+50°C Feuchte: < 90% RH, nicht kondensierende Luft Anschluss: steckbare Doppel-Push-in-Klemmen fuer RS485 und 24V, steckbare einfache Push-in-Klemmen fuer I/Os Montage: auf UP Dose Durchm. 55mm Abmessung: BxHxT / 80 x 100 x 16,5 mm Schutzart: IP30 | St. | 325.5 | EA00 | 1
RBGLEONI35CO2WS | 54320W | Raumbediengeraet, 3,5 RGB IPS TFT Modbus, mit CO2, weiss mit 2DI, 1AI, 2AO | Raumbediengeraet Unterputz mit Glasfront und Alurahmen weiss pulverbeschichtet Bussystem: Modbus RTU,mit externen Gateway auf TCP/IP Versorgungsspannung 24V DC +-10% Leistung: ca. 0,2 W Ausfuehrung:Temperatur, Feuchte, CO2 Eingaenge: 2DI 24V / 5mA,1AI 0-10V Ausgaenge: 2AO 0-10V Anzeige: Istwert, Sollwert, Temperatur u.Feuchte, Datum und Uhrzeit kundenspezifische Werte Display Typ:: 3,5 RGB TFT Aufloesung: 320 x 480 Pixel Prozessor: 32 Bit, 2M Flash, 640k RAM Parametereinstellung: ueber das Konfigurationsmenue Abschlusswiderstand: mit Jumper aktivieren Baudrate: einstellbar bis 115200 Baud Umgebungstemperatur: 0...+50°C Feuchte: < 90% RH, nicht kondensierende Luft Anschluss: steckbare Doppel-Push-in-Klemmen fuer RS485 und 24V, steckbare einfache Push-in-Klemmen fuer I/Os Montage: auf UP Dose Durchm. 55mm Abmessung: BxHxT / 80 x 100 x 16,5 mm Schutzart: IP30 | St. | 325.5 | EA00 | 1
RBGLEONIS35SW | 54310S | Raumbediengeraet, 3,5 RGB IPS TFT Modbus schwarz mit 2DI, 1AI, 2AO | Raumbediengeraet Unterputz mit Glasfront und Alurahmen schwarz eloxiert Bussystem: Modbus RTU,mit externen Gateway auf TCP/IP Versorgungsspannung 24V DC +-10% Leistung: ca. 0,2 W Ausfuehrung:Temperatur und Feuchte (RH / AH) Eingaenge: 2DI 24V / 5mA, 1AI 0-10V Ausgaenge: 2AO 0-10V Anzeige: Istwert, Sollwert, Temperatur u.Feuchte, Datum und Uhrzeit kundenspezifische Werte Display Typ:: 3,5 RGB TFT Aufloesung: 320 x 480 Pixel Prozessor: 32 Bit, 2M Flash, 640k RAM Parametereinstellung: ueber das Konfigurationsmenue Abschlusswiderstand: mit Jumper aktivieren Baudrate: einstellbar bis 115200 Baud Umgebungstemperatur: 0...+50°C Feuchte: < 90% RH, nicht kondensierende Luft Anschluss: steckbare Doppel-Push-in-Klemmen fuer RS485 und 24V, steckbare einfache Push-in-Klemmen fuer I/Os Montage: auf UP Dose Durchm. 55mm Abmessung: BxHxT / 80 x 100 x 12 mm Schutzart: IP30 | St. | 211.5 | EA00 | 1
RBGLEONIS35WS | 54310W | Raumbediengeraet, 3,5 RGB IPS TFT Modbus weiss mit 2DI, 1AI, 2AO | Raumbediengeraet Unterputz mit Glasfront und Alurahmen weiss pulverbeschichtet Bussystem: Modbus RTU,mit externen Gateway auf TCP/IP Versorgungsspannung 24V DC +-10% Leistung: ca. 0,2 W Ausfuehrung:Temperatur und Feuchte (RH / AH) Eingaenge: 2DI 24V / 5mA, 1AI 0-10V Ausgaenge: 2AO 0-10V Anzeige: Istwert, Sollwert, Temperatur u.Feuchte, Datum und Uhrzeit kundenspezifische Werte Display Typ:: 3,5 RGB TFT Aufloesung: 320 x 480 Pixel Prozessor: 32 Bit, 2M Flash, 640k RAM Parametereinstellung: ueber das Konfigurationsmenue Abschlusswiderstand: mit Jumper aktivieren Baudrate: einstellbar bis 115200 Baud Umgebungstemperatur: 0...+50°C Feuchte: < 90% RH, nicht kondensierende Luft Anschluss: steckbare Doppel-Push-in-Klemmen fuer RS485 und 24V, steckbare einfache Push-in-Klemmen fuer I/Os Montage: auf UP Dose Durchm. 55mm Abmessung: BxHxT / 80 x 100 x 12 mm Schutzart: IP30 | St. | 211.5 | EA00 | 1
RBGLEONISAPR | 5785 | Aufputzrahmen weiss fuer Leonis | Aufputzrahmen weiss fuer Leonis RBG BxHxT: 76 x 96 x 15,6mm | St. | 15.64 | EA00 | 1
RBGLEONISCO2SW | 5403S | Raumbediengeraet, mit CO2 Sensor Modbus schwarz, 0-5.000ppm | Raumbediengeraet Unterputz mit Glasfront und Alurahmen schwarz eloxiert Bussystem: Modbus RTU,mit externen Gateway auf TCP/IP Versorgungsspannung 24V DC +-10% Leistung: ca. 0,3 W Ausfuehrung:Temperatur, Feuchte u. CO2 (RH / AH / CO2) Messbereich: 0...5.000 ppm Eingaenge: 2DI 24V / 5mA Funktionstasten: 12 kapazitive Tasten mit parametrierbarer Monoflopzeit Sollwertversteller: mit parametrierbaren Bereich Anzeige: Istwert, Sollwert, Temperatur u.Feuchte, CO2 Datum und Uhrzeit Display Typ:: 2,4 RGB TFT Aufloesung: 320 x 240 Pixel Prozessor: 32Bit, bis48MHz, 256k Flash, 32k RAM Parametereinstellung: ueber das Konfigurationsmenue Abschlusswiderstand: mit Jumper aktivieren Baudrate: einstellbar bis 115200 Baud Umgebungstemperatur: 0...+50°C Feuchte: < 90% RH, nicht kondensierende Luft Anschluss: Doppel-Push-in-Klemmen Montage: auf UP Dose Durchm. 55mm Abmessung: BxHxT / 80 x 100 x 11.5 mm Schutzart: IP30 | St. | 299.36 | EA00 | 1
RBGLEONISCO2WS | 5403W | Raumbediengeraet, mit CO2 Sensor Modbus weiss, 0-5.000ppm | Raumbediengeraet Unterputz mit Glasfront und Alurahmen weiss pulverbeschichtet Bussystem: Modbus RTU,mit externen Gateway auf TCP/IP Versorgungsspannung 24V DC +-10% Leistung: ca. 0,3 W Slave Ausfuehrung:Temperatur,Feuchte u. CO2 (RH / AH / CO2) Messbereich: 0...5.000ppm Eingaenge: 2DI 24V / 5mA Funktionstasten: 12 kapazitive Tasten mit parametrierbarer Monoflopzeit Sollwertversteller: mit parametrierbaren Bereich Anzeige: Istwert, Sollwert, Temperatur u.Feuchte, CO2 Datum und Uhrzeit Display Typ:: 2,4 RGB TFT Aufloesung: 320 x 240 Pixel Prozessor: 32Bit, bis48MHz, 256k Flash, 32k RAM Parametereinstellung: ueber das Konfigurationsmenue Abschlusswiderstand: mit Jumper aktivieren Baudrate: einstellbar bis 115200 Baud Umgebungstemperatur: 0...+50°C Feuchte: < 90% RH, nicht kondensierende Luft Anschluss: Doppel-Push-in-Klemmen Montage: auf UP Dose Durchm. 55mm Abmessung: BxHxT / 80 x 100 x 11.5 mm Schutzart: IP30 | St. | 299.36 | EA00 | 1
RBGLEONISSW | 5401S | Raumbediengeraet, Modbus schwarz | Raumbediengeraet Unterputz mit Glasfront und Alurahmen schwarz eloxiert Bussystem: Modbus RTU,mit externen Gateway auf TCP/IP Versorgungsspannung 24V DC +-10% Leistung: ca. 0,3 W Ausfuehrung:Temperatur und Feuchte (RH / AH) Eingaenge: 2DI 24V / 5mAFunktionstasten: 12 kapazitive Tasten mit parametrierbarer Monoflopzeit Sollwertversteller: mit parametrierbaren Bereich Anzeige: Istwert, Sollwert, Temperatur u.Feuchte, Datum und Uhrzeit Display Typ:: 2,4 RGB TFT Aufloesung: 320 x 240 Pixel Prozessor: 32Bit, bis48MHz, 256k Flash, 32k RAM Parametereinstellung: ueber das Konfigurationsmenue Abschlusswiderstand: mit Jumper aktivieren Baudrate: einstellbar bis 115200 Baud Umgebungstemperatur: 0...+50°C Feuchte: < 90% RH, nicht kondensierende Luft Anschluss: Doppel-Push-in-Klemmen Montage: auf UP Dose Durchm. 55mm Abmessung: BxHxT / 80 x 100 x 11.5 mm Schutzart: IP30 | St. | 177.97 | EA00 | 1
RBGLEONISWS | 5401W | Raumbediengeraet, Modbus weiss | Raumbediengeraet Unterputz mit Glasfront und Alurahmen weiss pulverbeschichtet Bussystem: Modbus RTU,mit externen Gateway auf TCP/IP Versorgungsspannung 24V DC +-10% Leistung: ca. 0,3 W Slave Ausfuehrung:Temperatur und Feuchte (RH / AH) Eingaenge:2DI 24V / 5mA Funktionstasten: 12 kapazitive Tasten mit parametrierbarer Monoflopzeit Sollwertversteller: mit parametrierbaren Bereich Anzeige: Istwert, Sollwert, Temperatur u.Feuchte, Datum und Uhrzeit Display Typ:: 2,4 RGB TFT Aufloesung: 320 x 240 Pixel Prozessor: 32Bit, bis48MHz, 256k Flash, 32k RAM Parametereinstellung: ueber das Konfigurationsmenue Abschlusswiderstand: mit Jumper aktivieren Baudrate: einstellbar bis 115200 Baud Umgebungstemperatur: 0...+50°C Feuchte: < 90% RH, nicht kondensierende Luft Anschluss: Doppel-Push-in-Klemmen Montage: auf UP Dose Durchm. 55mm Abmessung: BxHxT / 80 x 100 x 11.5 mm Schutzart: IP30 | St. | 177.97 | EA00 | 1
RBGTAURIS | 5420 | Raumbediengeraet, Modbus Touchdisplay fuer HTML-Datei die aus dem Controller erzeugt wird | Raumbediengeraet Unterputz mit 4,3 TFT mit kapazitiven Multi-Touch Rahmen / Gehaeuse Alu schwarz eloxiert Ohne spezielle Software mittels HTML Browserfunktion als Bedienteil fuer SPS verwendbar. Versorgung: 24V DC +10% , -5% Leistung: 3W Prozessor: ARM Cortex A8 CPU, ARM Mali 400GPU Taktfreqenz: 1 GHz Speicher: 8 GB uSD Card, 512 MB RAM Bussystem: Modbus TCP/IP mit Linux Betriebssystem Ethernet: 10/100MBit auto MIDX, DHCP der fixe IP-Adresse Anschluss: 2 x RJ45 TCP Modbus RTU-Gateway zum Anschluss von Fuehlern und abgesetzten Geraeten Display Typ:: 4,3 Zoll TFT mit kapazitiven Multi-Touch Aufloesung: 272x480 Pixel Bedienung: Multi-Touch PCAP Umgebungstemperatur: 0...+50°C Feuchte: < 90% RH, nicht kondensierende Luft Montage: auf UP Dose Durchm. 55mm oder Schaltschranktuer Abmessung: BxHxT 79x120x11mm Schutzart: IP30 | St. | 303.4 | EA00 | 1
RBGTAURISEAPSTUDIO | 54201 | Raumbediengeraet, Modbus Touchdisplay m. Win.EAP Stud. PT2020 | Raumbediengeraet Unterputz zur Visualisierung von Modbusdaten kommend von Controller/DDC mit 4,3 TFT mit kapazitiven Multi-Touch Rahmen / Gehaeuse Alu schwarz eloxiert mit Software Windows EAP Studio PT2020 Versorgung: 24V DC +10% , -5% Leistung: 3W Prozessor: ARM Cortex A8 CPU, ARM Mali 400GPU Taktfreqenz: 1 GHz Speicher: 8 GB uSD Card, 512 MB RAM Bussystem: Modbus TCP/IP mit Linux Betriebssystem Ethernet: 10/100MBit auto MIDX, DHCP der fixe IP-Adresse Anschluss: 2 x RJ45 TCP Modbus RTU-Gateway zum Anschluss von Fuehlern und abgesetzten Geraeten Display Typ:: 4,3 Zoll TFT mit kapazitiven Multi-Touch Aufloesung: 272x480 Pixel Bedienung: Multi-Touch PCAP Umgebungstemperatur: 0...+50°C Feuchte: < 90% RH, nicht kondensierende Luft Montage: auf UP Dose Durchm. 55mm oder Schaltschranktuer Abmessung: BxHxT 79x120x11mm Schutzart: IP30 | St. | 338.19 | EA00 | 1
RBGTAURISR02 | 54202 | Raumbediengeraet, Modbus Touchdisplay fuer R02 | Raumbediengeraet Unterputz mit 4,3 TFT mit kapazitiven Multi-Touch Rahmen / Gehaeuse Alu schwarz eloxiert Ohne spezielle Software mittels HTML Browserfunktion als Bedienteil fuer SPS verwendbar. Versorgung: 24V DC +10% , -5% Leistung: 3W Prozessor: ARM Cortex A8 CPU, ARM Mali 400GPU Taktfreqenz: 1 GHz Speicher: 8 GB uSD Card, 512 MB RAM Bussystem: Modbus TCP/IP mit Linux Betriebssystem Ethernet: 10/100MBit auto MIDX, DHCP der fixe IP-Adresse Anschluss: 2 x RJ45 TCP Modbus RTU-Gateway zum Anschluss von Fuehlern und abgesetzten Geraeten Display Typ:: 4,3 Zoll TFT mit kapazitiven Multi-Touch Aufloesung: 272x480 Pixel Bedienung: Multi-Touch PCAP Umgebungstemperatur: 0...+50°C Feuchte: < 90% RH, nicht kondensierende Luft Montage: auf UP Dose Durchm. 55mm oder Schaltschranktuer Abmessung: BxHxT 79x120x11mm Schutzart: IP30 | St. | 303.4 | EA00 | 1
REPEATER-RS485 | 8537 | RS485 Repeater | Repeater RS485 mit galvanischer Trennung und Ueberspannungsschutz Spannung: 24V AC/DC Uebertragungsdistanz max. 1200m Einsatz von max. 12 Repeatern moeglich bis max. 14,4 km | St. | 114.04 | EA00 | 1
RTFRS485 | 8865 | Raumfuehler mit Modbus RS485 | Raumfuehler mit Modbus RS485 | St. | 111.81 | EA00 | 1
VSG1RS485 | 5010 | Feldbusgeraet zum Ansteuern von Ventilen | Feldbusgeraet zum Ansteuern von Ventilen Bussystem: Modbus RTU Adressnummer mit Dip-Schalter einstellbar 1..63 Uebertragungsgeschwindigkeit mit Dip-Schalter einstellbar Versorgungsspannung: 24V DC +-10% Stromaufnahme: Leerlauf 8mA Ausgaenge Analog: 0...10V / 3poliges Ventil oder PWM / 2poliges Ventil Klemmen: Doppelklemmen Push in-Anschluss bis 1,5mm2 Gehaeuse: Kunststoff BxHxT 52x64x29mm Farbe reinweiss / aehnlich RAL9010 Schutzart IP54 Montage: Wandmontage | St. | 82.66 | EA00 | 1
WANDLERDURCH80A | 86622 | Durchsteckwandler max. 80A fuer E3PWR | Durchsteckwandler max. 80A fuer E3PWR | St. | 37.87 | EA00 | 1
WANDLERKLAPP80A | 86625 | Klappwandler max. 80A fuer E3PWR | Klappwandler max. 80A fuer E3PWR | St. | 59.04 | EA00 | 1
QMCOSET40/63 | 1319969 | Verdrahtungssatz fuer Umschalter QM40 QM63 | EATON Verdrahtungssatz fuer Umschalter, QM40, QM63 | St. | 30.5 | EA10 | 1
QMHANDLECO | 1319856 | Drehgriff QM 1-0-2 fuer mehrpoligen Schalter | EATON Drehgriff, QM, 1-0-2, fuer mehrpoligen Schalter | St. | 13.2 | EA10 | 1
ZS3S | 248334 | Schalter, 3S, 16A, 250V AC | EATON Schalter 3S, 16A, 250V AC | St. | 50.6 | EA10 | 1
ZSWM | 248345 | Umschalter I-O-II 1 Wechsler | EATON Umschalter I-O-II, 1 Wechsler, 230V | St. | 42.1 | EA10 | 1
ZSWSS | 276301 | Schalter, 2S, 16A, 250V AC | EATON Schalter 2S, 16A, 250V AC | St. | 36.6 | EA10 | 1
FRCDM404003GB | 167893 | RCD-Schutzschalter Typ B, 3-pol+N, 40A, 30mA | EATON RCD-Schutzschalter Typ B allstromsensitiv 3-pol+N, 40A, 30mA | St. | 863.0001 | EAT0 | 1
FRCDM40403GB | 167897 | RCD-Schutzschalter Typ B, 3-pol+N, 40A, 300mA | EATON RCD-Schutzschalter Typ B allstromsensitiv 3-pol+N, 40A, 300mA | St. | 791 | EAT0 | 1
FRCDM634003GB | 167894 | RCD-Schutzschalter Typ B, 3-pol+N, 63A, 30mA | EATON RCD-Schutzschalter Typ B allstromsensitiv 3-pol+N, 63A, 30mA | St. | 1000.0001 | EAT0 | 1
FRCDM63403GB | 167898 | RCD-Schutzschalter Typ B, 3-pol+N, 63A, 300mA | EATON RCD-Schutzschalter Typ B allstromsensitiv 3-pol+N, 63A, 300mA | St. | 1035 | EAT0 | 1
PXF100403A | 102883 | FI-Schalter, 100A, 4p, 300mA, Typ A | EATON RCD-Schutschalter 4-pol., 100A, 300mA, Typ A | St. | 1042.0001 | EAT1 | 1
PXF162001A | 236726 | FI-Schalter, 16A, 2p, 10mA, Typ A | EATON RCD-Schutschalter 2-pol., 16A, 10mA, Typ A | St. | 152 | EAT1 | 1
PXF162003A | 236730 | FI-Schalter, 16A, 2p, 30mA, Typ A | EATON RCD-Schutschalter 2-pol., 16A, 30mA, Typ A | St. | 152 | EAT1 | 1
PXF252003A | 236744 | FI-Schalter, 25A, 2p, 30mA, Typ A | EATON RCD-Schutzschalter 2-pol., 25A, 30mA, Typ A | St. | 94.5 | EAT1 | 1
PXF254003A | 236772 | FI-Schalter, 25A, 4p, 30mA, Typ A | EATON RCD-Schutschalter 4-pol., 25A, 30mA, Typ A | St. | 124 | EAT1 | 1
PXF402003A | 236748 | FI-Schalter, 40A, 2p, 30mA, Typ A | EATON RCD-Schutschalter 2-pol., 40A, 30mA, Typ A | St. | 110 | EAT1 | 1
PXF404003A | 236776 | FI-Schalter, 40A, 4p, 30mA, Typ A | EATON RCD-Schutschalter 4-pol., 40A, 30mA, Typ A | St. | 125 | EAT1 | 1
PXF40403A | 236778 | FI-Schalter, 40A, 4p, 300mA, Typ A | EATON RCD-Schutschalter 4-pol., 40A, 300mA, Typ A | St. | 124 | EAT1 | 1
PXF634003A | 236780 | FI-Schalter, 63A, 4p, 30mA, Typ A | EATON RCD-Schutschalter 4-pol., 63A, 30mA, Typ A | St. | 406 | EAT1 | 1
PXF63401SABRD | 290226 | FI-Schalter, 63A, 4p, 100mA, Typ A | EATON RCD-Schutschalter 63A, 4p, 100mA, Typ A | St. | 680 | EAT1 | 1
PXF63403A | 236804 | FI-Schalter, 63A, 4p, 300mA, Typ A | EATON RCD-Schutschalter 4-pol., 63A, 300mA, Typ A | St. | 191 | EAT1 | 1
PXF63405A | 236805 | FI-Schalter, 63A, 4p, 500mA, Typ A | EATON RCD-Schutschalter 4-pol., 63A, 500mA, Typ A | St. | 191 | EAT1 | 1
PXKB101N003A | 236946 | FI/LS-Schalter, B 10A, 1-pol.+N, 30mA, Typ A | EATON FI/LS-Schutzschalter 1-pol.+N, B 10A, 30mA, Typ A | St. | 206 | EAT1 | 1
PXKB161N003A | 236948 | FI/LS-Schalter, B 16A, 1-pol.+N, 30mA, Typ A | EATON FI/LS-Schutzschalter 1-pol.+N, B 16A, 30mA, Typ A | St. | 206 | EAT1 | 1
PXKB251N003A | 236950 | FI/LS-Schalter, B 25A, 1-pol.+N, 30mA, Typ A | EATON FI/LS-Schutzschalter 1-pol.+N, B 25A, 30mA, Typ A | St. | 206 | EAT1 | 1
PXKC101N003A | 236962 | FI/LS-Schalter, C 10A, 1-pol.+N, 30mA, Typ A | EATON FI/LS-Schutzschalter 1-pol.+N, C 10A, 30mA, Typ A | St. | 208 | EAT1 | 1
PXKC161N003A | 236964 | FI/LS-Schalter, C 16A, 1-pol.+N, 30mA, Typ A | EATON FI/LS-Schutzschalter 1-pol.+N, C 16A, 30mA, Typ A | St. | 208 | EAT1 | 1
PXLB101 | 236029 | Leitungsschutzautomat 1-pol. B 10 A, 10kA | EATON Leitungsschutzautomat B 10A, 10kA, 1-pol. | St. | 15.2 | EAT2 | 1
PXLB103 | 236380 | Leitungsschutzautomat 3-pol. B 10 A, 10kA | EATON Leitungsschutzautomat B 10A, 10kA, 3-pol. | St. | 79.6 | EAT2 | 1
PXLB131 | 236031 | Leitungsschutzautomat 1-pol. B 13 A, 10kA | EATON Leitungsschutzautomat B 13A, 10kA, 1-pol. | St. | 15.2 | EAT2 | 1
PXLB133 | 236382 | Leitungsschutzautomat 3-pol. B 13 A, 10kA | EATON Leitungsschutzautomat B 13A, 10kA, 3-pol. | St. | 79.6 | EAT2 | 1
PXLB161 | 236033 | Leitungsschutzautomat 1-pol. B 16 A, 10kA | EATON Leitungsschutzautomat B 16A, 10kA, 1-pol. | St. | 10.9 | EAT2 | 1
PXLB161N | 236120 | Leitungsschutzautomat 1-pol+N. B 16 A, 10kA | EATON Leitungsschutzautomat B 16A, 10kA, 1-pol. + N | St. | 43.8 | EAT2 | 1
PXLB162 | 236231 | Leitungsschutzautomat 2-pol. B 16 A, 10kA | EATON Leitungsschutzautomat B 16A, 10kA, 2-pol. | St. | 54.8 | EAT2 | 1
PXLB163 | 236388 | Leitungsschutzautomat 3-pol. B 16 A, 10kA | EATON Leitungsschutzautomat B 16A, 10kA, 3-pol. | St. | 76.2 | EAT2 | 1
PXLB201 | 236034 | Leitungsschutzautomat 1-pol. B 20 A, 10kA | EATON Leitungsschutzautomat B 20A, 10kA, 1-pol. | St. | 16.1 | EAT2 | 1
PXLB203 | 236393 | Leitungsschutzautomat 3-pol. B 20 A, 10kA | EATON Leitungsschutzautomat B 20A, 10kA, 3-pol. | St. | 84.1 | EAT2 | 1
PXLB21 | 236005 | Leitungsschutzautomat 1-pol. B 2 A, 10kA | EATON Leitungsschutzautomat B 2A, 10kA, 1-pol. - Nachfogler FAZ-B2/1 - | St. | 19.3 | EAT2 | 1
PXLB23 | 236352 | Leitungsschutzautomat 3-pol. B 2 A, 10kA | EATON Leitungsschutzautomat B 2A, 10kA, 3-pol. - Nachfogler FAZ-B2/3 - | St. | 95.9 | EAT2 | 1
PXLB251 | 236035 | Leitungsschutzautomat 1-pol. B 25 A, 10kA | EATON Leitungsschutzautomat B 25A, 10kA, 1-pol. | St. | 17.5 | EAT2 | 1
PXLB253 | 236398 | Leitungsschutzautomat 3-pol. B 25 A, 10kA | EATON Leitungsschutzautomat B 25A, 10kA, 3-pol. | St. | 91.4 | EAT2 | 1
PXLB323 | 236403 | Leitungsschutzautomat 3-pol. B 32 A, 10kA | EATON Leitungsschutzautomat B 32A, 10kA, 3-pol. | St. | 103 | EAT2 | 1
PXLB403 | 236404 | Leitungsschutzautomat 3-pol. B 40 A, 10kA | EATON Leitungsschutzautomat B 40A, 10kA, 3-pol. | St. | 129 | EAT2 | 1
PXLB41 | 236025 | Leitungsschutzautomat 1-pol. B 4 A, 10kA | EATON Leitungsschutzautomat B 4A, 10kA, 1-pol. - Nachfolger FAZ-B4/1 - | St. | 19.3 | EAT2 | 1
PXLB502 | 236242 | Leitungsschutzautomat 2-pol. B 50 A, 10kA | EATON Leitungsschutzautomat B 50A, 10kA, 2-pol. | St. | 116 | EAT2 | 1
PXLB503 | 236405 | Leitungsschutzautomat 3-pol. B 50 A, 10kA | EATON Leitungsschutzautomat B 50A, 10kA, 3-pol. | St. | 159 | EAT2 | 1
PXLB61 | 236027 | Leitungsschutzautomat 1-pol. B 6 A, 10kA | EATON Leitungsschutzautomat B 6A, 10kA, 1-pol. | St. | 17.5 | EAT2 | 1
PXLB61N | 236114 | Leitungsschutzautomat 1-pol+N. B 6 A, 10kA | EATON Leitungsschutzautomat B 6A, 10kA, 1-pol. + N | St. | 50.1 | EAT2 | 1
PXLB63 | 236378 | Leitungsschutzautomat 3-pol. B 6 A, 10kA | EATON Leitungsschutzautomat B 6A, 10kA, 3-pol. | St. | 91.4 | EAT2 | 1
PXLB633 | 236406 | Leitungsschutzautomat 3-pol. B 63 A, 10kA | EATON Leitungsschutzautomat B 63A, 10kA, 3-pol. | St. | 190 | EAT2 | 1
PXLC101 | 236055 | Leitungsschutzautomat 1-pol. C 10 A, 10kA | EATON Leitungsschutzautomat C 10A, 10kA, 1-pol. | St. | 28.8 | EAT2 | 1
PXLC103 | 236422 | Leitungsschutzautomat 3-pol. C 10 A, 10kA | EATON Leitungsschutzautomat C 10A, 10kA, 3-pol. | St. | 122 | EAT2 | 1
PXLC131 | 236057 | Leitungsschutzautomat 1-pol. C 13 A, 10kA | EATON Leitungsschutzautomat C 16A, 10kA, 1-pol. | St. | 28.8 | EAT2 | 1
PXLC133 | 236424 | Leitungsschutzautomat 3-pol. C 13 A, 10kA | EATON Leitungsschutzautomat C 13A, 10kA, 3-pol. | St. | 122 | EAT2 | 1
PXLC161 | 236059 | Leitungsschutzautomat 1-pol. C 16 A, 10kA | EATON Leitungsschutzautomat C 16A, 10kA, 1-pol. | St. | 27.5 | EAT2 | 1
PXLC162 | 236289 | Leitungsschutzautomat 2-pol. C 16 A, 10kA | EATON Leitungsschutzautomat C 16A, 10kA, 2-pol. | St. | 77 | EAT2 | 1
PXLC163 | 236426 | Leitungsschutzautomat 3-pol. C 16 A, 10kA | EATON Leitungsschutzautomat C 16A, 10kA, 3-pol. | St. | 116 | EAT2 | 1
PXLC201 | 236060 | Leitungsschutzautomat 1-pol. C 20 A, 10kA | EATON Leitungsschutzautomat C 20A, 10kA, 1-pol. | St. | 30.5 | EAT2 | 1
PXLC203 | 236427 | Leitungsschutzautomat 3-pol. C 20 A, 10kA | EATON Leitungsschutzautomat C 20A, 10kA, 3-pol. | St. | 126 | EAT2 | 1
PXLC23 | 236414 | Leitungsschutzautomat 3-pol. C 2 A, 10kA | EATON Leitungsschutzautomat C 2A, 10kA, 3-pol. - Nachfolger FAZ-C2/3 - | St. | 139 | EAT2 | 1
PXLC251 | 236061 | Leitungsschutzautomat 1-pol. C 25 A, 10kA | EATON Leitungsschutzautomat C 25A, 10kA, 1-pol. | St. | 33.3 | EAT2 | 1
PXLC253 | 236428 | Leitungsschutzautomat 3-pol. C 25 A, 10kA | EATON Leitungsschutzautomat C 25A, 10kA, 3-pol. | St. | 139 | EAT2 | 1
PXLC323 | 236429 | Leitungsschutzautomat 3-pol. C 32 A, 10kA | EATON Leitungsschutzautomat C 32A, 10kA, 3-pol. | St. | 156 | EAT2 | 1
PXLC43 | 236418 | Leitungsschutzautomat 3-pol. C 4 A, 10kA | EATON Leitungsschutzautomat C 4A, 10kA, 3-pol. - Nachfolger FAZ-C4/3 - | St. | 139 | EAT2 | 1
PXLC503 | 236431 | Leitungsschutzautomat 3-pol. C 50 A, 10kA | EATON Leitungsschutzautomat C 50A, 10kA, 3-pol. | St. | 236 | EAT2 | 1
PXLC61 | 236053 | Leitungsschutzautomat 1-pol. C 6 A, 10kA | EATON Leitungsschutzautomat C 6A, 10kA, 1-pol. | St. | 33.3 | EAT2 | 1
PXLC62 | 236278 | Leitungsschutzautomat 2-pol. C 6 A, 10kA | EATON Leitungsschutzautomat C 6A, 10kA, 2-pol. | St. | 92.4 | EAT2 | 1
PXLC63 | 236420 | Leitungsschutzautomat 3-pol. C 6 A, 10kA | EATON Leitungsschutzautomat C 6A, 10kA, 3-pol. | St. | 139 | EAT2 | 1
PXLC633 | 236432 | Leitungsschutzautomat 3-pol. C 63 A, 10kA | EATON Leitungsschutzautomat C 63A, 10kA, 3-pol. | St. | 279 | EAT2 | 1
PXLD2.51 | 236088 | Leitungsschutzautomat 1-pol. D 2,5 A, 10kA | EATON Leitungsschutzautomat D 2,5A, 10kA, 1-pol. - Nachfolger FAZ-D2.5/1 - | St. | 33.3 | EAT2 | 1
PXLD61 | 236093 | Leitungsschutzautomat 1-pol. D 6 A, 10kA | EATON Leitungsschutzautomat D 6A, 10kA, 1-pol. | St. | 33.3 | EAT2 | 1
ZVBSG | 104903 | Beruehrungsschutz | EATON Beruehrungsschutz f. nicht benutzte Anschluesse an der Schiene VE = 10 Stueck | St. | 1.29 | EAT3 | 1
FAZB21 | 278523 | Leitungsschutzautomat 1-pol, B2A, 15kA | EATON Leitungsschutzschalter B2A, 1-pol, 15kA | St. | 25.6 | EAT4 | 1
FAZB41 | 278527 | Leitungsschutzautomat 1-pol, B4A, 15kA | EATON Leitungsschutzschalter B4A, 1-pol, 15kA | St. | 26.7 | EAT4 | 1
FAZC21 | 278549 | Leitungsschutzautomat 1-pol, C2A, 15kA | EATON Leitungsschutzschalter C2A, 1-pol, 15kA | St. | 53.1 | EAT4 | 1
FAZC41 | 278553 | Leitungsschutzautomat 1-pol, C4A, 15kA | EATON Leitungsschutzschalter C4A, 1-pol, 15kA | St. | 52.3 | EAT4 | 1
FAZD41 | 278576 | Leitungsschutzautomat 1-pol, D4A, 15kA | EATON Leitungsschutzschalter D4A, 1-pol, 15kA | St. | 52.3 | EAT4 | 1
04DILE | 10256 | Hilfsschalter 4Oe, | EATON Hilfsschalter Hilfskontakt: 0 S / 4 Oe zzgl. Kupfer & Silberzuschlag | St. | 19.4 | EAT5 | 1
111LQ25 | 91126 | EATON Einlegeschild START transparent 25x25mm flach | EATON Einlegeschild START transparent 25x25mm flach | St. | 0.49 | EAT5 | 1
11DDILE | 49824 | Hilfsschalter fuer DILEM10-G Schuetze, 1S + 1Oe, zwangsefuehrt (Voreilend, Nacheilend) | EATON Hilfschalterbaustein mit zwangsgefuehrten Kontakten Hilfskontakt: 1 S (voreilend) / 1 Oe (nacheilend) zzgl. Kupfer & Silberzuschlag | St. | 29.1 | EAT5 | 1
11DILEM | 10080 | Hilfsschalter 1S+1Oe | EATON Hilfsschalter 1S+1Oe | St. | 12.2 | EAT5 | 1
11LQ25 | 93242 | EATON Einlegeschild transparten _I_ | Einlegeschild, transparent, mit Beschriftung _I_ | St. | 0.49 | EAT5 | 1
13DILE | 2397 | Hilfsschalter 4-pol., 1S / 3Oe | EATON Hilfsschalter 4-pol. Hilfskontakt: 1 S / 3 Oe zzgl. Kupfer & Silberzuschlag | St. | 19.4 | EAT5 | 1
22DILE | 10288 | Hilfsschalter 2S+2Oe, zwangsgefuehrte Kontakte | EATON Hilfsschalter 2S+2Oe mit zwangsgefuehrte Kontakte | St. | 19.4 | EAT5 | 1
22DILEM | 10112 | Hilfsschalter 2S+2Oe | EATON Hilfsschalter 2S+2Oe | St. | 19.4 | EAT5 | 1
31DILE | 48912 | Hilfsschalter 3S, 1Oe, passend f. DILEM-Schuetze | EATON Hilfsschalter Hilfskontakt: 3 S / 1 Oe fuer DILEM-Schuetze zzgl. Kupfer & Silberzuschlag | St. | 19.4 | EAT5 | 1
40DILE | 10304 | Hilfsschalter 4-pol., 4S | EATON Hilfsschalter 4-pol. Hilfskontakt: 4 S / 0 Oe zzgl. Kupfer & Silberzuschlag | St. | 19.4 | EAT5 | 1
AKPKZ0 | 30851 | Drehknebel abschliessbar f.Motorschutzsch PKZM0 Buegelst.3-6,35mm | EATON Drehknebel abschliessbar f. Motorschutzsch PKZM0 Buegelst.3-6,35mm | St. | 4.11 | EAT5 | 1
B302PKZ0 | 63961 | Drehstromschienenblock l=90mm f.Motorschutz.Starter | EATON Drehstromschienenblock fuer 2 Motorschutzschalter ohne seitl. Hilfsschalter zzgl. Kupfer & Silberzuschlag | St. | 15.3 | EAT5 | 1
B303PKZ0 | 232289 | Drehstromschienenblock l=135mm f.Motorschutz.Starter | EATON Drehstromschienenblock fuer 3 Motorschutzschalter ohne seitl. Hilfsschalter zzgl. Kupfer & Silberzuschlag | St. | 18.2 | EAT5 | 1
B304PKZ0 | 63960 | Drehstromschienenblock l=180mm f.Motorschutz.Starter | EATON Drehstromschienenblock fuer 4 Motorschutzschalter ohne seitl. Hilfsschalter zzgl. Kupfer & Silberzuschlag | St. | 20.3 | EAT5 | 1
B304PKZ4 | 220222 | Drehstromschienenblock l=220mm f.Motorschutz.Starter | EATON Drehstromschienenblock fuer 4 Motorschutzschalter ohne seitl. Hilfsschalter zzgl. Kupfer & Silberzuschlag | St. | 45.7 | EAT5 | 1
B305PKZ0 | 232290 | Drehstromschienenblock l=180mm f.Motorschutz.Starter | EATON Drehstromschienenblock fuer 5 Motorschutzschalter ohne seitl. Hilfsschalter zzgl. Kupfer & Silberzuschlag | St. | 22.4 | EAT5 | 1
B312PKZ0 | 44945 | Drehstromschienenblock l=99mm f.Motorschutz.Starter | EATON Drehstromschienenblock fuer 2 Motorschutzschalter mit einem seitl. Hilfsschalter zzgl. Kupfer & Silberzuschlag | St. | 15.3 | EAT5 | 1
B312PKZ4 | 220223 | Drehstromschienenblock l=119mm f.Motorschutzschalter/Starter | EATON Drehstromschienenblock l=119mm f.Motorschutzschalter/Starter zzgl. Kupfer & Silberzuschlag | St. | 29.7 | EAT5 | 1
B313PKZ4 | 220224 | Drehstromschienenblock l=183mm f.Motorschutzschalter/Starter | EATON Drehstromschienenblock l=183mm f.Motorschutzschalter/Starter zzgl. Kupfer & Silberzuschlag | St. | 38.2 | EAT5 | 1
B314PKZ0 | 44947 | Drehstromschienenblock, 4 Motorschutzschalter mit seitl. HK | EATON Drehstromschienenblock fuer 4 Motorschutzschalter mit einem seitl. Hilfsschalter zzgl. Kupfer & Silberzuschlag | St. | 20.3 | EAT5 | 1
B314PKZ4 | 220225 | Drehstromschienenblock l=247mm f.Motorschutzschalter/Starter | EATON Drehstromschienenblock l=247 f.Motorschutzschalter/Starter zzgl. Kupfer & Silberzuschlag | St. | 46.9 | EAT5 | 1
B315PKZ0 | 44948 | Drehstromschienenblock, 5 Motorschutzschalter mit seitl. HK | EATON Drehstromschienenblock fuer 5 Motorschutzschalter mit einem seitl. Hilfsschalter zzgl. Kupfer & Silberzuschlag | St. | 22.4 | EAT5 | 1
BK253PKZ0 | 32720 | Einspeiseklemme f.Dreh.-Schienenblock 690V 63A | EATON Einspeiseklemme f. Drehstrom-Schienenblock, Imax. 63A zzgl. Kupfer & Silberzuschlag | St. | 14.3 | EAT5 | 1
BK503PKZ4E | 272165 | Einspeiseklemme f.Dreh.-Schienenblock 690V 128A | EATON Einspeiseklemme f. Drehstrom-Schienenblock, Imax. 128A zzgl. Kupfer & Silberzuschlag | St. | 48.2 | EAT5 | 1
CIK195TS | 206881 | Einzelgehaeuse CI-K1 inkl. Tragschiene | EATON Einzel Leergehaeuse mit integr. Hutschiene Masse BxHxT [mm]: 80x120x95 | St. | 27.8 | EAT5 | 1
CIK3125M | 206895 | Einzelgehaeuse CI-K3 inkl. Montageplatte | EATON Einzel Leergehaeuse mit integr. Montageplatte Masse BxHxT [mm]: 120x200x125 | St. | 50.1 | EAT5 | 1
CIK3125TS | 206884 | Einzelgehaeuse CI-K3 inkl. Tragschiene | EATON Einzel Leergehaeuse mit integr. Tragschiene TS35 Masse BxHxT [mm]: 120x200x125 | St. | 48.7 | EAT5 | 1
CIPKZ01G | 281404 | Einzelgehaeuse fuer PKZM01 Motorschutzschalter inkl. Tragschiene mit Betaetigungsmmbran | EATO CI - Einzel Leergehaeuse mit integr. Tragschiene TS35 passend fuer PKZM01 Motorschutzschalter mit Betaetigungsmembran Schutzart: IP65 | St. | 28.1 | EAT5 | 1
CIPKZ0GM | 260089 | Einzelgehaeuse fuer PKZM0 Motorschutzschalter inkl. Tragschiene, mit schwarzen Drehgriff fuer I/O | EATO CI - Einzel Leergehaeuse mit integr. Tragschiene TS35 passend fuer PKZM0 Motorschutzschalter mit Drehgriff (schwarz) Schutzart: IP65 | St. | 22.9 | EAT5 | 1
CIPKZ0M | 267083 | Einzelgehaeuse fuer PKZM0 Motorschutzschalter inkl. Tragschiene | EATO CI - Einzel Leergehaeuse mit integr. Tragschiene TS35 passend fuer PKZM0 motorschutzschalter mit Drehgriff Schutzart: IP65 | St. | 19.2 | EAT5 | 1
DILA22024AC | 276403 | Hilfsschuetz, 24V AC , 2Oe + 2S | EATON Hilfsschuetz Betaetigung: 24V AC Hilfskontakt: 2 S / 2 Oe zzgl. Kupfer & Silberzuschlag | St. | 47.7 | EAT5 | 1
DILA22230AC | 276399 | Hilfsschuetz, 230V AC , 2Oe + 2S | EATON Hilfsschuetz Betaetigung: 230V AC Hilfskontakt: 2 S / 2 Oe zzgl. Kupfer & Silberzuschlag | St. | 47.7 | EAT5 | 1
DILA31024AC | 276368 | Hilfsschuetz, 24V AC , 3S+1Oe | EATON Hilfsschuetz Betaetigung: 24V AC Hilfskontakt: 3 S / 1 Oe zzgl. Kupfer & Silberzuschlag | St. | 47.7 | EAT5 | 1
DILA31230AC | 276364 | Hilfsschuetz, 230V AC , 3S+1Oe | EATON Hilfsschuetz Betaetigung: 230V AC Hilfskontakt: 3 S / 1 Oe zzgl. Kupfer & Silberzuschlag | St. | 47.7 | EAT5 | 1
DILA40024AC | 276333 | Hilfsschuetz, 24V AC , 4S | EATON Hilfsschuetz Betaetigung: 24V AC Hilfskontakt: 4 S / 0 Oe zzgl. Kupfer & Silberzuschlag | St. | 47.7 | EAT5 | 1
DILA40024DC | 276344 | Hilfsschuetz, 24V DC , 4S | EATON Hilfsschuetz Betaetigung: 24V DC Hilfskontakt: 4 S / 0 Oe zzgl. Kupfer & Silberzuschlag | St. | 56.5 | EAT5 | 1
DILA40230240AC | 276329 | Hilfsschuetz, 230/240V AC , 4S | EATON Hilfsschuetz Betaetigung: 230V / 240VAC Hilfskontakt: 4 S / 0 Oe zzgl. Kupfer & Silberzuschlag | St. | 47.7 | EAT5 | 1
DILA40230AC | 276337 | Hilfsschuetz, 230V AC , 4S | EATON Hilfsschuetz Betaetigung: 230V AC Hilfskontakt: 4 S / 0 Oe zzgl. Kupfer & Silberzuschlag | St. | 47.7 | EAT5 | 1
DILAXHI02 | 276420 | Hilfskontakt zu DILA-Schuetze, 2Oe | EATON Hilfsschalterbaustein zum aufstecken auf Hilfsschuetze Hilfskontakt: 0 S / 2 Oe zzgl. Kupfer & Silberzuschlag | St. | 12.2 | EAT5 | 1
DILAXHI04 | 276424 | Hilfskontakt zu DILA-Schuetze, 4Oe | EATON Hilfsschalterbaustein zum aufstecken auf Hilfsschuetze Hilfskontakt: 0 S / 4 Oe zzgl. Kupfer & Silberzuschlag | St. | 19.6 | EAT5 | 1
DILAXHI13 | 276425 | Hilfskontakt zu DILA-Schuetze, 1S/3Oe | EATON Hilfsschalterbaustein zum aufstecken auf Hilfsschuetze Hilfskontakt: 1 S / 3 Oe zzgl. Kupfer & Silberzuschlag | St. | 19.6 | EAT5 | 1
DILAXHI20 | 276422 | Hilfskontakt zu DILA-Schuetze, 2S/0Oe | EATON Hilfsschalterbaustein zum aufstecken auf Hilfsschuetze Hilfskontakt: 2 S / 0 Oe zzgl. Kupfer & Silberzuschlag | St. | 12.2 | EAT5 | 1
DILAXHI22 | 276426 | Hilfskontakt zu DILA-Schuetze, 2S/2Oe | EATON Hilfsschalterbaustein zum aufstecken auf Hilfsschuetze Hilfskontakt: 2 S / 2 Oe zzgl. Kupfer & Silberzuschlag | St. | 19.6 | EAT5 | 1
DILAXHI31 | 276427 | Hilfskontakt zu DILA-Schuetze, 3S/1Oe | EATON Hilfsschalterbaustein zum aufstecken auf Hilfsschuetze Hilfskontakt: 3 S / 1 Oe zzgl. Kupfer & Silberzuschlag | St. | 19.6 | EAT5 | 1
DILAXHI40 | 276428 | Hilfskontakt zu DILA-Schuetze, 4S | EATON Hilfsschalterbaustein zum aufstecken auf Hilfsschuetze Hilfskontakt: 4 S / S Oe zzgl. Kupfer & Silberzuschlag | St. | 19.6 | EAT5 | 1
DILAXHIC02 | 276526 | Hilfskontakt zu DILA-Schuetze, 2Oe | EATON Hilfsschalterbaustein zum aufstecken auf Hilfsschuetze Hilfskontakt: 2 Oe zzgl. Kupfer & Silberzuschlag | St. | 14.3 | EAT5 | 1
DILAXHIR11 | 110140 | Hilfsschalterbaustein, 1 Schliesser + 1 Oeffner, Elektronik_ | EATON Hilfsschalterbaustein 1 Schliesser + 1 Oeffner, Elektronik_ zzgl. Kupfer & Silberzuschlag | St. | 24.9 | EAT5 | 1
DILAXHIT20 | 101042 | Hilfsschalterbaustein, hohe Ausfuehrung, 2-polig, 380 V 400 V 415 V: 4 | EATON Hilfsschalterbaustein hohe Ausfuehrung 2-polig, 380 V 400 V 415 V: 4 | St. | 12.2 | EAT5 | 1
DILAXHIV22 | 276429 | Hilfskontakt zu DILM-Schuetze, 2S+2Oe, zwangsgefuehrt | EATON Hilfsschalterbaustein zum aufstecken auf Leistungsschuetze Hilfskontakt: 2S / 2Oe mit zwangsgefuehrten Kontakten passend fuer DILM(C)7...32 zzgl. Kupfer & Silberzuschlag | St. | 35.6 | EAT5 | 1
DILEEM01G | 51650 | Kleinschuetz, max. 7A 400V, 24V DC, 3-pol. +1Oe | EATON Kleinschuetz Nennspannung: 400V Nennstrom: max. 6,6 A Betaetigung: 24V DC Hauptkontakte: 3 Schliesser (3-pol.) Hilfskontakt: 0 S / - 1 Oe zzgl. Kupfer & Silberzuschlag | St. | 58.5 | EAT5 | 1
DILEEM01GC | 230155 | Leistungsschuetz, max. 7A 400V, 24V DC, 3-pol. +1Oe | EATON Kleinschuetz Nennspannung: 400V Nennstrom: max. 6,6 A Betaetigung: 24V DC Hauptkontakte: 3 Schliesser (3-pol.) Hilfskontakt: 0 S / - 1 Oe zzgl. Kupfer & Silberzuschlag | St. | 60.9 | EAT5 | 1
DILEM01 | 51795 | Leistungsschuetz, 4,0KW, 400V, 230V AC, 1Oe | EATON Leistungsschuetz Nennspannung: 400V Nennleistung: 4,0KW Betaetigung: 230V AC Hilfskontakt: 0 S / 1 Oe zzgl. Kupfer & Silberzuschlag | St. | 48.1 | EAT5 | 1
DILEM01G | 10343 | Leistungsschuetz, max. 9A 400V, 24V DC, 3-pol. +1Oe | EATON Leistungsschuetz Nennspannung: 400V Nennstrom: max. 9,0 A Betaetigung: 24V DC Hauptkontakte: 3 Schliesser (3-pol.) Hilfskontakt: 0 S / - 1 Oe zzgl. Kupfer & Silberzuschlag | St. | 61.7 | EAT5 | 1
DILEM01GC | 230167 | Leistungsschuetz, max. 9A 400V, 24V DC, 3-pol. + 1Oe, Federkraftklemmen | EATON Leistungsschuetz mit Federkraftklemmen Nennspannung: 400V Nennstrom: max. 9,0 A Betaetigung: 24V DC Hauptkontakte: 3 Schliesser (3-pol.) Hilfskontakt: 0 S / 1 Oe zzgl. Kupfer & Silberzuschlag | St. | 64.2 | EAT5 | 1
DILEM10 | 51786 | Leistungsschuetz, 4,0KW, 400V, 230V AC, 1S | EATON Leistungsschuetz Nennspannung: 400V Nennleistung: 4,0KW Betaetigung: 230V AC Hilfskontakt: 1 S / - Oe zzgl. Kupfer & Silberzuschlag | St. | 48.1 | EAT5 | 1
DILEM1024 | 10005 | Leistungsschuetz, 4,0KW, 400V, 24V AC | EATON Leistungsschuetz Nennspannung: 400V Nennleistung: 4,0KW Betaetigung: 24V AC Hilfskontakt: 1 S / - Oe zzgl. Kupfer & Silberzuschlag | St. | 48.1 | EAT5 | 1
DILEM10G | 10213 | Leistungsschuetz, max. 9A 400V, 24V DC, 3-pol. + 1S | EATON Leistungsschuetz Nennspannung: 400V Nennstrom: max. 9,0 A Betaetigung: 24V DC Hauptkontakte: 3 Schliesser (3-pol.) Hilfskontakt: 1 S / 0 Oe zzgl. Kupfer & Silberzuschlag VE=5 Stueck | St. | 61.7 | EAT5 | 1
DILEM10GC | 230165 | Leistungsschuetz, max. 9A 400V, 24V DC, 3-pol. + 1S, Federkraftklemmen | EATON Leistungsschuetz mit Federkraftklemmen Nennspannung: 400V Nennstrom: max. 9,0 A Betaetigung: 24V DC Hauptkontakte: 3 Schliesser (3-pol.) Hilfskontakt: 1 S / 0 Oe zzgl. Kupfer & Silberzuschlag | St. | 64.2 | EAT5 | 1
DILEM1201G | 127137 | Leistungsschuetz, max. 5,5kW, 12A 400V, 24V DC, 3-pol. + 1S | EATON Leistungsschuetz Nennspannung: 400V Nennleistung: 5,5kW Nennstrom: max. 12,0 A Betaetigung: 24V DC Hauptkontakte: 3 Schliesser (3-pol.) Hilfskontakt: 1 S / 0 Oe zzgl. Kupfer & Silberzuschlag | St. | 70.4 | EAT5 | 1
DILER22024 | 10344 | Hilfsschuetz, max. 10A 400V, 24V AC, 2S + 2Oe | EATON Hilfsschuetz Nennspannung: 400V Nennstrom: max. 6,0 A Betaetigung: 24V AC Hilfskontakt: 2 S / 2 Oe zzgl. Kupfer & Silberzuschlag | St. | 48.8 | EAT5 | 1
DILER22230 | 52508 | Hilfsschuetz, max. 10A 400V, 230V AC, 2S + 2Oe | EATON Hilfsschuetz Nennspannung: 400V Nennstrom: max. 6,0 A Betaetigung: 230V AC Hilfskontakt: 2 S / 2 Oe zzgl. Kupfer & Silberzuschlag | St. | 48.8 | EAT5 | 1
DILER22230240 | 51777 | Hilfsschuetz, max. 10A 400V, 230V/240V AC, 2S + 2Oe | EATON Hilfsschuetz Nennspannung: 400V Nennstrom: max. 6,0 A Betaetigung: 230V50HZ,240V60HZ Hilfskontakt: 2 S / 2 Oe zzgl. Kupfer & Silberzuschlag | St. | 48.8 | EAT5 | 1
DILER22G24DC | 10042 | Hilfsschuetz, max. 10A 400V, 24V DC, 2S + 2Oe | EATON Hilfsschuetz Nennspannung: 400V Nennstrom: max. 10,0 A Betaetigung: 24V DC Hilfskontakt: 2 S / - 2 Oe zzgl. Kupfer & Silberzuschlag | St. | 58.8 | EAT5 | 1
DILER31024 | 10251 | Hilfsschuetz, max. 10A 400V, 24V AC, 3S + 1Oe | EATON Hilfsschuetz Nennspannung: 400V Nennstrom: max. 6,0 A Betaetigung: 24V AC Hilfskontakt: 3 S / 1 Oe zzgl. Kupfer & Silberzuschlag | St. | 48.8 | EAT5 | 1
DILER31230 | 51768 | Hilfsschuetz, max. 10A 400V, 230V AC, 3S + 1Oe | EATON Hilfsschuetz Nennspannung: 400V Nennstrom: max. 6,0 A Betaetigung: 230V AC Hilfskontakt: 3 S / 1 Oe zzgl. Kupfer & Silberzuschlag | St. | 48.8 | EAT5 | 1
DILER31G24DC | 10157 | Hilfsschuetz, max. 10A 400V, 24V DC, 3S + 1Oe | EATON Hilfsschuetz Nennspannung: 400V Nennstrom: max. 10,0 A Betaetigung: 24V DC Hilfskontakt: 3 S / - 1 Oe zzgl. Kupfer & Silberzuschlag | St. | 58.8 | EAT5 | 1
DILER40024 | 10094 | Hilfsschuetz, 24V AC, 4S | EATON Hilfsschuetz Betaetigung: 24V AC Hilfskontakt: 4 S / 0 Oe zzgl. Kupfer & Silberzuschlag | St. | 48.8 | EAT5 | 1
DILER40230 | 52725 | Hilfsschuetz, 230V AC, 4S | EATON Hilfsschuetz Betaetigung: 230V AC Hilfskontakt: 4 S / 0 Oe zzgl. Kupfer & Silberzuschlag | St. | 48.8 | EAT5 | 1
DILER40C | 230239 | Hilfsschuetz, max. 10A 400V, 230V, 4S + 0 Oe | EATON Hilfsschuetz Nennspannung: 400V Nennstrom: max. 10,0 A Betaetigung: 230 V 50 Hz, 240 V 60 Hz Hilfskontakt: 4 S / 0 Oe zzgl. Kupfer & Silberzuschlag | St. | 51.5 | EAT5 | 1
DILER40G | 10223 | Hilfsschuetz, max. 10A 400V, 24V DC, 4S | EATON Hilfsschuetz Nennspannung: 400V Nennstrom: max. 10,0 A Betaetigung: 24V DC Hilfskontakt: 4 S / - 0 Oe zzgl. Kupfer & Silberzuschlag | St. | 58.8 | EAT5 | 1
DILK5010 | 294076 | Schuetz fuer 3-phasige Drehstrom-Kondensatoren, 50 kVAR | EATON Schuetz fuer 3-phasige Drehstrom-Kondensatoren 50 kVAR zzgl. Kupfer & Silberzuschlag | St. | 467 | EAT5 | 1
DILM115RAC240 | 239548 | Leistungsschuetz, 55KW, 400V, 160A | EATON Leistungsschuetz 3-pol. Nennspannung: 400V Nennleistung: 55KW Nennstrom: max. 115 A (AC-3) Betaetigung: 190-240V AC Hilfskontakt: 0 S / 0 Oe zzgl. Kupfer & Silberzuschlag | St. | 631 | EAT5 | 1
DILM1201024AC | 276869 | Leistungsschuetz, 5,5KW, 400V, 24V AC, 1 Oeffner | EATON Leistungsschuetz Nennspannung: 400V Nennleistung: 5,5KW Nennstrom: max. 12,0 A (AC-3) Betaetigung: 24V AC Hilfskontakt: - S / 1 Oe zzgl. Kupfer & Silberzuschlag | St. | 58.8 | EAT5 | 1
DILM1201024DC | 276880 | Leistungsschuetz, 5,5KW, 400V, 24V DC, 1 Oeffner | EATON Leistungsschuetz Nennspannung: 400V Nennleistung: 5,5KW Nennstrom: max. 12,0 A (AC-3) Betaetigung: 24V DC Hilfskontakt: - S / 1 Oe zzgl. Kupfer & Silberzuschlag | St. | 69.3 | EAT5 | 1
DILM1201230240AC | 276865 | Leistungsschuetz,5,5KW, 400V, 230V/240 AC, 1 Oeffner | EATON Leistungsschuetz Nennspannung: 400V Nennleistung: 5,5KW Nennstrom: max. 12,0 A (AC-3) Betaetigung: 230V / 240VAC Hilfskontakt: 0 S / 1 Oe zzgl. Kupfer & Silberzuschlag | St. | 58.8 | EAT5 | 1
DILM1201230AC | 276873 | Leistungsschuetz, 5,5KW, 400V, 230V AC, 1 Oeffner | EATON Leistungsschuetz Nennspannung: 400V Nennleistung: 5,5KW Nennstrom: max. 12,0 A (AC-3) Betaetigung: 230V AC Hilfskontakt: 0 S / 1 Oe zzgl. Kupfer & Silberzuschlag | St. | 58.8 | EAT5 | 1
DILM1210024AC | 276834 | Leistungsschuetz, 5,5KW, 400V, 24V AC, 1 Schliesser | EATON Leistungsschuetz Nennspannung: 400V Nennleistung: 5,5KW Nennstrom: max. 12,0 A (AC-3) Betaetigung: 24V AC Hilfskontakt: 1 S / - Oe zzgl. Kupfer & Silberzuschlag | St. | 58.8 | EAT5 | 1
DILM1210024DC | 276845 | Leistungsschuetz, 5,5KW, 400V, 24V DC, 1 Schliesser | EATON Leistungsschuetz Nennspannung: 400V Nennleistung: 5,5KW Nennstrom: max. 12,0 A (AC-3) Betaetigung: 24V DC Hilfskontakt: 1 S / - Oe zzgl. Kupfer & Silberzuschlag | St. | 69.3 | EAT5 | 1
DILM1210230AC | 276830 | Leistungsschuetz, 5,5KW, 400V, 230V AC, 1 Schliesser | EATON Leistungsschuetz Nennspannung: 400V Nennleistung: 5,5KW Nennstrom: max. 12,0 A (AC-3) Betaetigung: 230V AC Hilfskontakt: 1 S / - Oe zzgl. Kupfer & Silberzuschlag | St. | 58.8 | EAT5 | 1
DILM15010230240AC | 290093 | Leistungsschuetz, 7,5KW, 400V, 230V AC, 1 Oeffner | EATON Leistungsschuetz Nennspannung: 400V Nennleistung: 7,5KW Nennstrom: max. 15,0 A (AC-3) Betaetigung: 230V / 240V AC Hilfskontakt: - S / 1 Oe zzgl. Kupfer & Silberzuschlag | St. | 68.6 | EAT5 | 1
DILM1501024AC | 290097 | Leistungsschuetz, 7,5KW, 400V, 24V AC, 1 Oeffner | EATON Leistungsschuetz Nennspannung: 400V Nennleistung: 7,5KW Nennstrom: max. 15,0 A (AC-3) Betaetigung: 24V AC Hilfskontakt: - S / 1 Oe zzgl. Kupfer & Silberzuschlag | St. | 68.6 | EAT5 | 1
DILM1501024DC | 290108 | Leistungsschuetz, 7,5KW, 400V, 24V DC, 1 Oeffner | EATON Leistungsschuetz Nennspannung: 400V Nennleistung: 7,5KW Nennstrom: max. 15,0 A (AC-3) Betaetigung: 24V DC Hilfskontakt: 0 S / 1 Oe zzgl. Kupfer & Silberzuschlag | St. | 121 | EAT5 | 1
DILM150RAC240 | 239588 | Leistungsschuetz, 75KW, 400V, 230V AC, | EATON Leistungsschuetz 3-pol. Nennspannung: 400V Nennleistung: 75KW Nennstrom: max. 150 A (AC-3) Betaetigung: 190..240V AC Hilfskontakt: - S / - Oe zzgl. Kupfer & Silberzuschlag | St. | 821 | EAT5 | 1
DILM150XHI11 | 277946 | Hilfskontakt zu DILM-Schuetze, 1S+1Oe | EATON Hilfsschalterbaustein zum aufstecken auf Leistungsschuetze Hilfskontakt: 1S / 1Oe zzgl. Kupfer & Silberzuschlag VE=5Stk. | St. | 12.1 | EAT5 | 1
DILM150XHI13 | 277951 | Hilfskontakt zu DILM-Schuetze, 1S+3Oe | EATON Hilfsschalterbaustein zum aufstecken auf Leistungsschuetze Hilfskontakt: 1S / 3Oe zzgl. Kupfer & Silberzuschlag | St. | 20.3 | EAT5 | 1
DILM150XHI22 | 277950 | Hilfskontakt zu DILM-Schuetze, 2S+2Oe | EATON Hilfsschalterbaustein zum aufstecken auf Leistungsschuetze Hilfskontakt: 2S / 2Oe zzgl. Kupfer & Silberzuschlag | St. | 20.3 | EAT5 | 1
DILM150XHI31 | 277949 | Hilfskontakt zu DILM-Schuetze, 3S+1Oe | EATON Hilfsschalterbaustein zum aufstecken auf Leistungsschuetze Hilfskontakt: 3S / 1Oe zzgl. Kupfer & Silberzuschlag | St. | 20.3 | EAT5 | 1
DILM150XHI40 | 277948 | Hilfskontakt zu DILM-Schuetze, 4S+0Oe | EATON Hilfsschalterbaustein zum aufstecken auf Leistungsschuetze Hilfskontakt: 4S / 0Oe zzgl. Kupfer & Silberzuschlag | St. | 20.3 | EAT5 | 1
DILM150XHIA11 | 283463 | Hilfskontakt zu DILM-Schuetze, 1S+1Oe | EATON Hilfsschalterbaustein zum aufstecken auf Leistungsschuetze Hilfskontakt: 1S / 1Oe zzgl. Kupfer & Silberzuschlag | St. | 12.1 | EAT5 | 1
DILM150XHIA22 | 283464 | Hilfskontakt zu DILM-Schuetze, 2S+2Oe | EATON Hilfsschalterbaustein zum aufstecken auf Leistungsschuetze Hilfskontakt: 2S / 2Oe zzgl. Kupfer & Silberzuschlag | St. | 20.3 | EAT5 | 1
DILM150XHIC22 | 278046 | Hilfskontakt zu DILM-Schuetze, 2S+2Oe | EATON Hilfsschalterbaustein zum aufstecken auf Leistungsschuetze Hilfskontakt: 2S / 2Oe zzgl. Kupfer & Silberzuschlag | St. | 21.5 | EAT5 | 1
DILM1510024AC | 290062 | Leistungsschuetz, 7,5KW, 400V, 24V AC, 1 Schliesser | EATON Leistungsschuetz Nennspannung: 400V Nennleistung: 7,5KW Nennstrom: max. 15,0 A (AC-3) Betaetigung: 24V AC Hilfskontakt: 1 S / - Oe zzgl. Kupfer & Silberzuschlag | St. | 68.6 | EAT5 | 1
DILM1510024DC | 290073 | Leistungsschuetz, 7,5KW, 400V, 24V DC, 1 Schliesser | EATON Leistungsschuetz Nennspannung: 400V Nennleistung: 7,5KW Nennstrom: max. 15,0 A (AC-3) Betaetigung: 24V DC Hilfskontakt: 1 S / - Oe zzgl. Kupfer & Silberzuschlag | St. | 121 | EAT5 | 1
DILM1510230AC | 290058 | Leistungsschuetz, 7,5KW, 400V, 230V AC, 1 Schliesser | EATON Leistungsschuetz Nennspannung: 400V Nennleistung: 7,5KW Nennstrom: max. 15,0 A (AC-3) Betaetigung: 230V AC Hilfskontakt: 1 S / - Oe zzgl. Kupfer & Silberzuschlag | St. | 68.6 | EAT5 | 1
DILM1701024AC | 277040 | Leistungsschuetz, 7,5KW, 400V, 24V AC, 1 Oeffner | EATON Leistungsschuetz Nennspannung: 400V Nennleistung: 7,5KW Betaetigung: 24V AC Hilfskontakt: - S / 1 Oe zzgl. Kupfer & Silberzuschlag | St. | 79.5 | EAT5 | 1
DILM1701024DC | 277050 | Leistungsschuetz, 7,5KW, 400V, 24V DC, 1 Oeffner | EATON Leistungsschuetz Nennspannung: 400V Nennleistung: 7,5KW Betaetigung: 24V DC Hilfskontakt: - S / 1 Oe zzgl. Kupfer & Silberzuschlag | St. | 152 | EAT5 | 1
DILM1701230AC | 277044 | Leistungsschuetz, 7,5KW, 400V, 230V AC, 1 Oeffner | EATON Leistungsschuetz Nennspannung: 400V Nennleistung: 7,5KW Betaetigung: 230V AC Hilfskontakt: - S / 1 Oe zzgl. Kupfer & Silberzuschlag | St. | 79.5 | EAT5 | 1
DILM170RAC240 | 107013 | Leistungsschuetz, 90KW, 400V, 170A | EATON Leistungsschuetz 3-pol. Nennspannung: 400V Nennleistung: 90KW Nennstrom: max. 170 A (AC-3) Betaetigung: 190-240V AC Hilfskontakt: 0 S / 0 Oe zzgl. Kupfer & Silberzuschlag | St. | 970 | EAT5 | 1
DILM1710024AC | 277008 | Leistungsschuetz, 7,5KW, 400V, 24V AC, 1 Schliesser | EATON Leistungsschuetz Nennspannung: 400V Nennleistung: 7,5KW Betaetigung: 24V AC Hilfskontakt: 1 S / - Oe zzgl. Kupfer & Silberzuschlag | St. | 79.5 | EAT5 | 1
DILM1710024DC | 277018 | Leistungsschuetz, 7,5KW, 400V, 24V DC, 1 Schliesser | EATON Leistungsschuetz Nennspannung: 400V Nennleistung: 7,5KW Betaetigung: 24V DC Hilfskontakt: 1 S / 0 Oe zzgl. Kupfer & Silberzuschlag | St. | 152 | EAT5 | 1
DILM1710230AC | 277004 | Leistungsschuetz, 7,5KW, 400V, 230V AC, 1 Schliesser | EATON Leistungsschuetz Nennspannung: 400V Nennleistung: 7,5KW Betaetigung: 230V AC Hilfskontakt: 1 S / - Oe zzgl. Kupfer & Silberzuschlag | St. | 79.5 | EAT5 | 1
DILM1722RDC24 | 106371 | Leistungsschuetz, 7,5KW, 400V, 230V AC, 2 Oe / 2 S | EATON Leistungsschuetz Nennspannung: 400V Nennleistung: 7,5KW Nennstrom: max. 18,0 A (AC-3) Betaetigung: 230V AC RDC 24: 24 - 27 V DC Hilfskontakt: 2 S / 2 Oe zzgl. Kupfer & Silberzuschlag | St. | 177 | EAT5 | 1
DILM1732230AC | 277114 | Leistungsschuetz, 7,5KW, 400V, 230V AC, 3 Schliesser, 2 Oeffner | EATON Leistungsschuetz Nennspannung: 400V Nennleistung: 7,5KW Betaetigung: 230V AC Hilfskontakt: 3 S / 2 Oe zzgl. Kupfer & Silberzuschlag | St. | 178 | EAT5 | 1
DILM2501024AC | 277168 | Leistungsschuetz, 11,0KW, 400V, 24V AC, 1 Oeffner | EATON Leistungsschuetz Nennspannung: 400V Nennleistung: 11,0KW Betaetigung: 24V AC Hilfskontakt: - S / 1 Oe zzgl. Kupfer & Silberzuschlag | St. | 108 | EAT5 | 1
DILM2501024DC | 277178 | Leistungsschuetz, 11,0KW, 400V, 24V DC, 3-pol. + 1Oe | EATON Leistungsschuetz Nennspannung: 400V Nennleistung: 11,0KW Betaetigung: 24V DC Hilfskontakt: - S / 1 Oe zzgl. Kupfer & Silberzuschlag | St. | 182 | EAT5 | 1
DILM2501230AC | 277172 | Leistungsschuetz, 11,0KW, 400V, 230V AC, 1 Oeffner | EATON Leistungsschuetz Nennspannung: 400V Nennleistung: 11,0KW Betaetigung: 230V AC Hilfskontakt: - S / 1 Oe zzgl. Kupfer & Silberzuschlag | St. | 108 | EAT5 | 1
DILM2510024AC | 277136 | Leistungsschuetz, 11,0KW, 400V, 24V AC, 1 Schliesser | EATON Leistungsschuetz Nennspannung: 400V Nennleistung: 11,0KW Betaetigung: 24V AC Hilfskontakt: 1 S / - Oe zzgl. Kupfer & Silberzuschlag | St. | 108 | EAT5 | 1
DILM2510024DC | 277146 | Leistungsschuetz, 11,0KW, 400V, 24V DC, 3-pol. + 1S | EATON Leistungsschuetz Nennspannung: 400V Nennleistung: 11,0KW Betaetigung: 24V DC Hilfskontakt: 1 S / 0 Oe zzgl. Kupfer & Silberzuschlag | St. | 182 | EAT5 | 1
DILM2510110AC | 277129 | Leistungsschuetz, 11,0KW, 400V, 110V AC, 1 Schliesser | EATON Leistungsschuetz Nennspannung: 400V Nennleistung: 11,0KW Betaetigung: 110V AC Hilfskontakt: 1 S / - Oe zzgl. Kupfer & Silberzuschlag | St. | 108 | EAT5 | 1
DILM2510230AC | 277132 | Leistungsschuetz, 11,0KW, 400V, 230V AC, 1 Schliesser | EATON Leistungsschuetz Nennspannung: 400V Nennleistung: 11,0KW Betaetigung: 230V AC Hilfskontakt: 1 S / - Oe zzgl. Kupfer & Silberzuschlag | St. | 108 | EAT5 | 1
DILM3201024AC | 277296 | Leistungsschuetz, 15,0KW, 400V, 24V AC, 1 Oeffner | EATON Leistungsschuetz Nennspannung: 400V Nennleistung: 15,0KW Betaetigung: 24V AC Hilfskontakt: - S / 1 Oe zzgl. Kupfer & Silberzuschlag | St. | 159 | EAT5 | 1
DILM3201024DC | 277306 | Leistungsschuetz, 15,0KW, 400V, 24V DC, 1 Oeffner | EATON Leistungsschuetz Nennspannung: 400V Nennleistung: 15,0KW Betaetigung: 24V DC Hilfskontakt: - S / 1 Oe zzgl. Kupfer & Silberzuschlag | St. | 257 | EAT5 | 1
DILM3201230AC | 277300 | Leistungsschuetz, 15,0KW, 400V, 230V AC, 1 Oeffner | EATON Leistungsschuetz Nennspannung: 400V Nennleistung: 15,0KW Betaetigung: 230V AC Hilfskontakt: - S / 1 Oe zzgl. Kupfer & Silberzuschlag | St. | 159 | EAT5 | 1
DILM3210024AC | 277264 | Leistungsschuetz, 15,0KW, 400V, 24V AC, 1 Schliesser | EATON Leistungsschuetz Nennspannung: 400V Nennleistung: 15,0KW Betaetigung: 24V AC Hilfskontakt: 1 S / - Oe zzgl. Kupfer & Silberzuschlag | St. | 159 | EAT5 | 1
DILM3210024DC | 277274 | Leistungsschuetz, 15,0KW, 400V, 24V DC, 1 Schliesser | EATON Leistungsschuetz Nennspannung: 400V Nennleistung: 15,0KW Betaetigung: 24V DC Hilfskontakt: 1 S / 0 Oe zzgl. Kupfer & Silberzuschlag | St. | 257 | EAT5 | 1
DILM3210230AC | 277260 | Leistungsschuetz, 15,0KW, 400V, 230V AC, 1 Schliesser | EATON Leistungsschuetz Nennspannung: 400V Nennleistung: 15,0KW Betaetigung: 230V AC Hilfskontakt: 1 S / - Oe zzgl. Kupfer & Silberzuschlag | St. | 159 | EAT5 | 1
DILM3222RDC24 | 106373 | Leistungsschuetz, 15KW, 400V, 230V AC, 2 Oe / 2 S | EATON Leistungsschuetz Nennspannung: 400V Nennleistung: 7,5KW Nennstrom: max. 32,0 A (AC-3) Betaetigung: 230V AC RDC 24: 24 - 27 V DC Hilfskontakt: 2 S / 2 Oe zzgl. Kupfer & Silberzuschlag | St. | 283 | EAT5 | 1
DILM32XHI02 | 277375 | Hilfskontakt zu DILM-Schuetze, 2Oe | EATON Hilfsschalterbaustein zum aufstecken auf Leistungsschuetze Hilfskontakt: 0 S / 2 Oe passend fuer DILM(C)7...32 zzgl. Kupfer & Silberzuschlag | St. | 12.1 | EAT5 | 1
DILM32XHI11 | 277376 | Hilfskontakt zu DILM-Schuetze, 1S/1Oe | EATON Hilfsschalterbaustein zum aufstecken auf Leistungsschuetze Hilfskontakt: 1 S / 1 Oe passend fuer DILM(C)7...32 zzgl. Kupfer & Silberzuschlag | St. | 12.1 | EAT5 | 1
DILM32XHI11S | 101371 | Hilfskontakt zu DILM-Schuetze, 1S/1Oe, seiten Montage | EATON Hilfsschalterbaustein zum setlichen Anbau an Leistungsschuetze Hilfskontakt: 1 S / 1 Oe passend fuer DILM(C)7...32 zzgl. Kupfer & Silberzuschlag | St. | 24.5 | EAT5 | 1
DILM32XHI22 | 277377 | Hilfskontakt zu DILM-Schuetze, 2S+2Oe | EATON Hilfsschalterbaustein zum aufstecken auf Leistungsschuetze Hilfskontakt: 2S / 2Oe passend fuer DILM(C)7...32 zzgl. Kupfer & Silberzuschlag | St. | 19.6 | EAT5 | 1
DILM32XHI31 | 106112 | Hilfskontakt zu DILM-Schuetze, 3S+1Oe | EATON Hilfsschalterbaustein zum aufstecken auf Leistungsschuetze Hilfskontakt: 3S / 1Oe passend fuer DILM(C)7...32 zzgl. Kupfer & Silberzuschlag | St. | 19.6 | EAT5 | 1
DILM32XHIC11 | 277751 | Hilfskontakt zu DILM-Schuetze, 1S+1Oe mit Federzuganschluss | EATON Hilfsschalterbaustein zum aufstecken auf Leistungsschuetze Hilfskontakt: 1S / 1Oe mit Federzugklemmen passend fuer DILM(C)7...32 zzgl. Kupfer & Silberzuschlag | St. | 14.1 | EAT5 | 1
DILM32XHIC22 | 277752 | Hilfskontakt zu DILM-Schuetze, 2S+2Oe mit Federzuganschluss | EATON Hilfsschalterbaustein zum aufstecken auf Leistungsschuetze Hilfskontakt: 2S / 2Oe mit Federzugklemmen passend fuer DILM(C)7...32 zzgl. Kupfer & Silberzuschlag | St. | 22.9 | EAT5 | 1
DILM3810024AC | 112378 | Leistungsschuetz, 18,5KW, 400V, 24V AC | EATON Leistungsschuetz Nennspannung: 400V Nennleistung: 18,5KW Betaetigung: 24V AC Hilfskontakt: 1 S / - Oe zzgl. Kupfer & Silberzuschlag | St. | 176 | EAT5 | 1
DILM3810230AC | 112436 | Leistungsschuetz, 18,5KW, 400V, 230V AC | EATON Leistungsschuetz Nennspannung: 400V Nennleistung: 18,5KW Betaetigung: 230V AC Hilfskontakt: 1 S / - Oe zzgl. Kupfer & Silberzuschlag | St. | 176 | EAT5 | 1
DILM40024AC | 277770 | Leistungsschuetz, 18,5KW, 400V, 24V AC | EATON Leistungsschuetz Nennspannung: 400V Nennleistung: 18,50 kW Nennstrom: max. 40,0 A (AC-3) Betaetigung: 24V AC Hilfskontakt: 0 S / - Oe zzgl. Kupfer & Silberzuschlag | St. | 185 | EAT5 | 1
DILM50024DC | 277844 | Leistungsschuetz, 22,0KW, 400V, 24V DC, 3-pol. | EATON Leistungsschuetz Nennspannung: 400V Nennleistung: 22,0KW Betaetigung: 24V DC Hilfskontakt: 0 S / 0 Oe zzgl. Kupfer & Silberzuschlag | St. | 372 | EAT5 | 1
DILM5010110AC | 277836 | Leistungsschuetz, 22,0KW, 400V, 110V AC, 1 Schliesser | EATON Leistungsschuetz Nennspannung: 400V Nennleistung: 22,0KW Betaetigung: 110V AC Hilfskontakt: 1 S / - Oe zzgl. Kupfer & Silberzuschlag | St. | 240 | EAT5 | 1
DILM5022230AC | 277862 | Leistungsschuetz, 22,0KW, + HK 2Oe/2S 400V, 230V AC | EATON Leistungsschuetz Nennspannung: 400V Nennleistung: 22,00 kW Nennstrom: max. 50,0 A (AC-3) Betaetigung: 230V AC Hilfskontakt: 2 S / 2 Oe zzgl. Kupfer & Silberzuschlag | St. | 269 | EAT5 | 1
DILM50230AC | 277830 | Leistungsschuetz, 22,0KW, 400V, 230V AC | EATON Leistungsschuetz Nennspannung: 400V Nennleistung: 22,00 kW Nennstrom: max. 50,0 A (AC-3) Betaetigung: 230V AC Hilfskontakt: 0 S / - Oe zzgl. Kupfer & Silberzuschlag | St. | 240 | EAT5 | 1
DILM65024AC | 277898 | Leistungsschuetz, 30,0KW, 400V, 24V AC | EATON Leistungsschuetz Nennspannung: 400V Nennleistung: 30,00 kW Nennstrom: max. 65,0 A (AC-3) Betaetigung: 24V AC Hilfskontakt: 0 S / - Oe zzgl. Kupfer & Silberzuschlag | St. | 342 | EAT5 | 1
DILM65230AC | 277894 | Leistungsschuetz, 30,0KW, 400V, 230V AC | EATON Leistungsschuetz Nennspannung: 400V Nennleistung: 30,00 kW Nennstrom: max. 65,0 A (AC-3) Betaetigung: 230V AC Hilfskontakt: 0 S / - Oe zzgl. Kupfer & Silberzuschlag | St. | 342 | EAT5 | 1
DILM65XSL | 101058 | Stern-Dreieck Brueckensatz fuer Schuetze DILM32...DILM65 | EATON Stern-Dreieck Brueckensatz fuer Schuetze DILM32...DILM65 zzgl. Kupfer & Silberzuschlag | St. | 47.1 | EAT5 | 1
DILM701024AC | 276589 | Leistungsschuetz, 3,0KW, 400V, 24V AC, 1 Oeffner | EATON Leistungsschuetz Nennspannung: 400V Nennleistung: 3,0KW Nennstrom: max. 7,0 A (AC-3) Betaetigung: 24V AC Hilfskontakt: - S / 1 Oe zzgl. Kupfer & Silberzuschlag | St. | 44 | EAT5 | 1
DILM701024DC | 276600 | Leistungsschuetz, 3,0KW, 400V, 24V DC, 1 Oeffner | EATON Leistungsschuetz Nennspannung: 400V Nennleistung: 3,0KW Nennstrom: max. 7,0 A (AC-3) Betaetigung: 24V DC Hilfskontakt: - S / 1 Oe zzgl. Kupfer & Silberzuschlag | St. | 52.5 | EAT5 | 1
DILM701230240AC | 276585 | Leistungsschuetz, 3,0KW, 400V, 230V / 240V AC, 1 Oeffner | EATON Leistungsschuetz Nennspannung: 400V Nennleistung: 3,0KW Nennstrom: max. 7,0 A (AC-3) Betaetigung: 230V / 240V AC Hilfskontakt: 0 S / 1 Oe zzgl. Kupfer & Silberzuschlag | St. | 44 | EAT5 | 1
DILM701230AC | 276593 | Leistungsschuetz, 3,0KW, 400V, 230V AC, 1 Oeffner | EATON Leistungsschuetz Nennspannung: 400V Nennleistung: 3,0KW Nennstrom: max. 7,0 A (AC-3) Betaetigung: 230V AC Hilfskontakt: 0 S / 1 Oe zzgl. Kupfer & Silberzuschlag | St. | 44 | EAT5 | 1
DILM710024AC | 276554 | Leistungsschuetz, 3,0KW, 400V, 24V AC, 1 Schliesser | EATON Leistungsschuetz Nennspannung: 400V Nennleistung: 3,0KW Nennstrom: max. 7,0 A (AC-3) Betaetigung: 24V AC Hilfskontakt: 1 S / - Oe zzgl. Kupfer & Silberzuschlag | St. | 44 | EAT5 | 1
DILM710024DC | 276565 | Leistungsschuetz, 3,0KW, 400V, 24V DC, 1 Schliesser | EATON Leistungsschuetz Nennspannung: 400V Nennleistung: 3,0KW Nennstrom: max. 7,0 A (AC-3) Betaetigung: 24V DC Hilfskontakt: 1 S / - Oe zzgl. Kupfer & Silberzuschlag | St. | 52.5 | EAT5 | 1
DILM710230AC | 276550 | Leistungsschuetz, 3,0KW, 400V, 230V AC, 1 Schliesser | EATON Leistungsschuetz Nennspannung: 400V Nennleistung: 3,0KW Nennstrom: max. 7,0 A (AC-3) Betaetigung: 230V AC Hilfskontakt: 1 S / - Oe zzgl. Kupfer & Silberzuschlag | St. | 44 | EAT5 | 1
DILM72230240AC | 107670 | Leistungsschuetz, 37,0KW, 400V, 230V AC | EATON Leistungsschuetz Nennspannung: 400V Nennleistung: 37,00 kW Nennstrom: max. 72,0 A (AC-3) Betaetigung: 230V / 240V AC Hilfskontakt: 0 S / - Oe zzgl. Kupfer & Silberzuschlag | St. | 362 | EAT5 | 1
DILM72230AC | 109201 | Leistungsschuetz, 37,0KW, 400V, 230V AC | EATON Leistungsschuetz Nennspannung: 400V Nennleistung: 37,00 kW Nennstrom: max. 72,0 A (AC-3) Betaetigung: 230V Hilfskontakt: 0 S / - Oe zzgl. Kupfer & Silberzuschlag | St. | 362 | EAT5 | 1
DILM80230AC | 239410 | Leistungsschuetz, 37,0KW, 400V, 230V AC | EATON Leistungsschuetz Nennspannung: 400V Nennleistung: 37,00 kW Nennstrom: max. 80,0 A (AC-3) Betaetigung: 230V AC Hilfskontakt: 0 S / - Oe zzgl. Kupfer & Silberzuschlag | St. | 379 | EAT5 | 1
DILM901024AC | 276729 | Leistungsschuetz, 4,0KW, 400V, 24V AC, 1 Oeffner | EATON Leistungsschuetz Nennspannung: 400V Nennleistung: 4,0KW Nennstrom: max. 9,0 A (AC-3) Betaetigung: 24V AC Hilfskontakt: 0 S / 1 Oe zzgl. Kupfer & Silberzuschlag | St. | 47.7 | EAT5 | 1
DILM901024DC | 276740 | Leistungsschuetz, 4,0KW, 400V, 24V DC, 1 Oeffner | EATON Leistungsschuetz Nennspannung: 400V Nennleistung: 4,0KW Nennstrom: max. 9,0 A (AC-3) Betaetigung: 24V DC Hilfskontakt: - S / 1 Oe zzgl. Kupfer & Silberzuschlag | St. | 56.5 | EAT5 | 1
DILM901230AC | 276733 | Leistungsschuetz, 4,0KW, 400V, 230V AC, 1 Oeffner | EATON Leistungsschuetz Nennspannung: 400V Nennleistung: 4,0KW Nennstrom: max. 9,0 A (AC-3) Betaetigung: 230V AC Hilfskontakt: 0 S / 1 Oe zzgl. Kupfer & Silberzuschlag | St. | 47.7 | EAT5 | 1
DILM910024AC | 276694 | Leistungsschuetz, 4,0KW, 400V, 24V AC, 1 Schliesser | EATON Leistungsschuetz Nennspannung: 400V Nennleistung: 4,0KW Nennstrom: max. 9,0 A (AC-3) Betaetigung: 24V AC Hilfskontakt: 1 S / - Oe zzgl. Kupfer & Silberzuschlag | St. | 47.7 | EAT5 | 1
DILM910024DC | 276705 | Leistungsschuetz, 4,0KW, 400V, 24V DC, 1 Schliesser | EATON Leistungsschuetz Nennspannung: 400V Nennleistung: 4,0KW Nennstrom: max. 9,0 A (AC-3) Betaetigung: 24V DC Hilfskontakt: 1 S / - Oe zzgl. Kupfer & Silberzuschlag | St. | 56.5 | EAT5 | 1
DILM910230AC | 276690 | Leistungsschuetz, 4,0KW, 400V, 230V AC, 1 Schliesser | EATON Leistungsschuetz Nennspannung: 400V Nennleistung: 4,0KW Nennstrom: max. 9,0 A (AC-3) Betaetigung: 230V AC Hilfskontakt: 1 S / - Oe zzgl. Kupfer & Silberzuschlag | St. | 47.7 | EAT5 | 1
DILM932024DC | 276810 | Leistungsschuetz, 4,0KW, 400V, 24V DC, 3S, 2Oe | EATON Leistungsschuetz Nennspannung: 400V Nennleistung: 4,0KW Nennstrom: max. 9,0 A (AC-3) Betaetigung: 24V DC Hilfskontakt: 3 S / 2 Oe zzgl. Kupfer & Silberzuschlag | St. | 82.3 | EAT5 | 1
DILMXSPR240 | 281203 | RC-Loeschglied fuer DILM17...32, 110...240VAC | EATON RC-Loeschglied fuer DILM17...32, 110...240VAC | St. | 17.6 | EAT5 | 1
DIULEM21MV | 51849 | Wendeschuetzkombination 230V, 400V/4kW | EATON Wendeschuetzkombination Nennspannung: 400V Nennleistung: 4,0KW Nennstrom: max. 9,0 A (AC-3) Betaetigung: 230V AC Hilfskontakt: 2 S / 2 Oe zzgl. Kupfer & Silberzuschlag | St. | 141 | EAT5 | 1
E01 | 90401 | EATON Kontaktelement 1Oe | EATON Kontaktelement 1Oe | St. | 6.84 | EAT5 | 1
E10 | 90351 | EATON Kontaktelement 1S | EATON Kontaktelement 1S | St. | 6.84 | EAT5 | 1
EMT6 | 66166 | Thermistor Motorschutzrelais | EATON Thermistor-Motorschutzrelais 24-240V 50-400Hz, 24-240V DC | St. | 136 | EAT5 | 1
EMT6230V | 66400 | Thermistor Motorschutzrelais | EATON Thermistor-Motorschutzrelais 230V AC | St. | 111 | EAT5 | 1
EMT6DB | 66167 | Thermistor Motorschutzrelais | Moeller Thermistor-Motorschutzrelais 24...230V AC, 24...240V DC | St. | 229 | EAT5 | 1
EMT6DBK | 66168 | Thermistor Motorschutzrelais | EATON Thermistor-Motorschutzrelais 24...230V AC, 24...240V DC | St. | 294 | EAT5 | 1
ESR5NO31230VAC | 119380 | Not-Aus Sicherheitsrelais 230V | EATON Sicherheitsrelais 230V AC zweikanalig nach EN 954-1, Kat.4 | St. | 269 | EAT5 | 1
ESR5NO3124VACDC | 118702 | Not-Aus Sicherheitsrelais 24V AC/DC | EATON Sicherheitsrelais 24V AC/DC zweikanalig nach EN 954-1, Kat.4 | St. | 302 | EAT5 | 1
ESR5NOS31230VAC | 153152 | Not-Aus Sicherheitsrelais 230V | EATON Sicherheitsrelais 230V AC einkanalig nach EN 954-1, Kat.1 | St. | 254 | EAT5 | 1
ETR221 | 262687 | Monofunktionsrelais, 1 Wechsler, einschaltwischend, 0,05s-100h | Eaton Monofunktionsrelais 1 Wechsler, einschaltwischend, Zeitbereich: 0,05s-100h | St. | 123 | EAT5 | 1
ETR451A | 31884 | Stern-Dreieck-Relais 24-240V | EATON Stern-Dreieck-Relais 24...240V AC/DC, 3...60s | St. | 121 | EAT5 | 1
ETR469A | 31891 | Multifunktions-Zeitrelais | EATON Multifunktions-Zeitrelais 24...240V AC/DC, 0,05....360000s | St. | 155 | EAT5 | 1
HI11P1P3E | 61813 | Hilfsstromkontakte 1S/1Oe fuer P1..3 /E | EATON Hilfsschalter 1S+1Oe fuer Seiteneinbau links/rechts zzgl. Kupfer & Silberzuschlag | St. | 22 | EAT5 | 1
HI11P1P3Z | 62031 | Hilfsstromkontakte 1S/1Oe fuer P1-…/Z, …/V, …/I2, …/IVS, P3-63/Z, …/V, …/I4, …/IVS, P3-100/Z, …/V, …/I5, …/IVS | EATON Hilfsschalter 1S+1Oe fuer Seiteneinbau links/rechts zzgl. Kupfer & Silberzuschlag | St. | 22 | EAT5 | 1
KNKP3 | 649 | Wartungsschluessel | EATON Wartungsschluessel | St. | 11.4 | EAT5 | 1
M22A | 216374 | Befestigungsadapter fuer 3 Betaetigungsgeraete | EATON Befestigungsadapter Einbau Ø: 22,3 mm Anzahl d. einbaubaren Geraete: 3 | St. | 2.76 | EAT5 | 1
M22A4 | 279437 | Befestigungsadapter fuer 4 Betaetigungsgeraete | EATON Befestigungsadapter Einbau Ø: 22,3 mm Anzahl d. einbaubaren Geraete: 4 | St. | 5.43 | EAT5 | 1
M22AK01 | 216503 | Oeffnerkontakt inkl. Befestigungadapter | EATON Oeffnerkontakt inkl. Befestigungadapter | St. | 8.94 | EAT5 | 1
M22AK10 | 216504 | Schliesskontakt inkl. Befestigungadapter | EATON Schliesskontakt inkl. Befestigungadapter | St. | 8.94 | EAT5 | 1
M22AMC | 229015 | Akustikmelder compact Gehaeuse | EATON Akustikmelder compakt Gehaeuse fuer Frontbefestigung Schutzart: IP40 | St. | 16.5 | EAT5 | 1
M22B | 216388 | Blindverschluss grau z. Verschliessen v. Reserve-Einbaustellen | EATON Blindverschluss grau z. Verschliessen v. Reserve-Einbaustellen VPE=50 Stueck | St. | 3.95 | EAT5 | 1
M22CK01 | 216385 | Kontaktelement 1 oeffner, Federzugtechnik | EATON Kontaktelement 1 Oe Montageart: Frontbefestigung Anschlussart: Federkraftklemmen Geeignet fuer: Druck-/Wahltaster, Frontelement, Lasttrennschalter kompakt, Leistungsschalter zzgl. Kupfer & Silberzuschlag | St. | 6.92 | EAT5 | 1
M22CK10 | 216384 | Kontaktelement 1 schliesser, Federzugtechnik | EATON Kontaktelement 1 S Montageart: Frontbefestigung Anschlussart: Federkraftklemmen Geeignet fuer: Druck-/Wahltaster, Frontelement, Lasttrennschalter kompakt, Leistungsschalter zzgl. Kupfer & Silberzuschlag | St. | 6.92 | EAT5 | 1
M22CK11 | 107940 | Kontaktelement 1 oeffner/1 schliesser, Federzugtechnik | EATON Kontaktelement 1 Oe / 1 S Montageart: Frontbefestigung Anschlussart: Federkraftklemmen Geeignet fuer: Druck-/Wahltaster, Frontelement, Lasttrennschalter kompakt, Leistungsschalter zzgl. Kupfer & Silberzuschlag | St. | 14.1 | EAT5 | 1
M22CK20 | 107898 | Kontaktelement 2 schliesser, Federzugtechnik | EATON Kontaktelement 2 S Montageart: Frontbefestigung Anschlussart: Federkraftklemmen Geeignet fuer: Druck-/Wahltaster, Frontelement, Lasttrennschalter kompakt, Leistungsschalter zzgl. Kupfer & Silberzuschlag | St. | 14.1 | EAT5 | 1
M22CKC01 | 216387 | Kontaktelement 1 Oeffner, Federzug, Bodenbefestigung | EATON Kontaktelement 1 Oe Montageart: Bodenbefestigung Anschlussart: Federzugklemmen Geeignet fuer: Druck-/Wahltaster, zzgl. Kupfer & Silberzuschlag | St. | 6.92 | EAT5 | 1
M22CKC10 | 216386 | Kontaktelement 1 Scliesser, Federzug, Bodenbefestigung | EATON Kontaktelement 1 S Montageart: Bodenbefestigung Anschlussart: Federzugklemmen Geeignet fuer: Druck-/Wahltaster, zzgl. Kupfer & Silberzuschlag | St. | 6.92 | EAT5 | 1
M22CLED230G | 216577 | LED-Element, gruen, 230V, Federzugtechnik | EATON LED-Leuchtelement mit integriertem Leuchtmittel Spannung: 85...264 V AC Anschlussart: Federkraftklemmen Farbe: gruen | St. | 18.9 | EAT5 | 1
M22CLED230R | 216576 | LED-Element, rot, 230V, Federzugtechnik | EATON LED-Leuchtelement mit integriertem Leuchtmittel Spannung: 85...264 V AC Anschlussart: Federkraftklemmen Farbe: rot | St. | 18.9 | EAT5 | 1
M22CLED230W | 216575 | LED-Element, weiss, 230V, Federzugtechnik | EATON LED-Leuchtelement mit integriertem Leuchtmittel Spannung: 85...264 V AC Anschlussart: Federkraftklemmen Farbe: weiss | St. | 18.9 | EAT5 | 1
M22CLEDB | 218061 | LED-Element, blau, 24V, Federzugtechnik | EATON LED-Leuchtelement mit integriertem Leuchtmittel Spannung: 24V AC/DC Anschlussart: Federkraftklemmen Farbe: blau | St. | 12.7 | EAT5 | 1
M22CLEDCB | 218062 | Leuchtelement, LED, blau, Bodenbefestigung, 12 - 30 V AC/DC, Federzuganschluss | EATON LED-Leuchtelement fuer Bodenbefestigung mit integriertem Leuchtmittel Spannung: 12 - 30 V AC/DC Anschlussart: Federzugklemmen Farbe: blau | St. | 12.7 | EAT5 | 1
M22CLEDCG | 216574 | LED-Element, gruen, 24V AC/DC, Federzug, Bodenbefestigung | EATON LED-Leuchtelement fuer Bodenbefestigung mit integriertem Leuchtmittel Spannung: 24V AC/DC Anschlussart: Federzugklemmen Farbe: gruen | St. | 12.7 | EAT5 | 1
M22CLEDCW | 216572 | LED-Element, weiss, 24V AC/DC, Federzug, Bodenbefestigung | EATON LED-Leuchtelement fuer Bodenbefestigung mit integriertem Leuchtmittel Spannung: 24V AC/DC Anschlussart: Federzugklemmen Farbe: weiss | St. | 12.7 | EAT5 | 1
M22CLEDG | 216571 | LED-Element,gruen, 24V, Federzugtechnik | EATON LED-Leuchtelement mit integriertem Leuchtmittel Spannung: 24V AC/DC Anschlussart: Federkraftklemmen Farbe: gruen | St. | 12.7 | EAT5 | 1
M22CLEDR | 216570 | LED-Element, rot, 24V, Federzugtechnik | EATON LED-Leuchtelement mit integriertem Leuchtmittel Spannung: 24V AC/DC Anschlussart: Federkraftklemmen Farbe: rot | St. | 12.7 | EAT5 | 1
M22CLEDW | 216569 | LED-Element, weiss, 24V, Federzugtechnik | EATON LED-Leuchtelement mit integriertem Leuchtmittel Spannung: 24V AC/DC Anschlussart: Federkraftklemmen Farbe: weiss | St. | 12.7 | EAT5 | 1
M22D4SX7 | 286336 | Drucktaste 4-fach, schwarz Pfeile, tastend, Titan | EATON Drucktaster Drucktaste 4-fach, schwarz Pfeile, tastend, Titan Loch Ø: 22,3 mm | St. | 66.8 | EAT5 | 1
M22DB | 216600 | Drucktaster blau fuer Fronteinbau | EATON Drucktaster Farbe: blau, tastend Einbauart: Frontbefestigung Loch Ø: 22,3mm | St. | 8.25 | EAT5 | 1
M22DDLGR | 216698 | Doppel-Druck-Leuchttaster gruen/weiss/rot | EATON Doppel-Drucktleuchtaster Farbe: gruen/weiss/rot, tastend Einbauart: Frontbefestigung Loch Ø: 22,3mm | St. | 20.4 | EAT5 | 1
M22DDLGRGB1GB0 | 216702 | Doppel-Druck-Leuchttaster gruen/weiss/rot Start-Stop | EATON Doppel-Drucktleuchtaster Farbe: gruen/weiss/rot, tastend mit Symbol START - STOP Einbauart: Frontbefestigung Loch Ø: 22,3mm | St. | 22.2 | EAT5 | 1
M22DDLGRX1X0 | 216700 | Doppel-Druck-Leuchttaster gruen/weiss/rot I/0 | EATON Doppel-Drucktleuchtaster Farbe: gruen/weiss/rot, tastend mit Symbol I / 0 Einbauart: Frontbefestigung Loch Ø: 22,3mm | St. | 22.2 | EAT5 | 1
M22DDLSX7X7 | 216710 | Doppeldrucktaster f. Fronteinbau | Eaton Doppeldrucktaster fuer Fronteinbau | St. | 22.2 | EAT5 | 1
M22DG | 216596 | Drucktaster gruen fuer Fronteinbau | EATON Drucktaster Farbe: gruen, tastend Einbauart: Frontbefestigung Loch Ø: 22,3mm | St. | 8.25 | EAT5 | 1
M22DGX1 | 216607 | Drucktaster gruen fuer Fronteinbau mit I Zeichen | EATON Drucktaster Farbe: gruen, tastend mit _I_ Zeichen Einbauart: Frontbefestigung Loch Ø: 22,3mm | St. | 9.52 | EAT5 | 1
M22DLB | 216931 | Leuchtdrucktaster blau fuer Fronteinbau | EATON Leuchtdrucktaster Farbe: blau, tastend Einbauart: Frontbefestigung Loch Ø: 22,3mm VE=10 Stueck | St. | 12.3 | EAT5 | 1
M22DLG | 216927 | Leuchtdrucktaster gruen fuer Fronteinbau | EATON Leuchtdrucktaster Farbe: gruen, tastend Einbauart: Frontbefestigung Loch Ø: 22,3mm | St. | 12.3 | EAT5 | 1
M22DLGX1 | 216938 | Leuchtdrucktaster tastend gruen fuer Fronteinbau, mit Beschriftung I (fuer Ein) | EATON Leuchtdrucktaster Farbe: gruen, tastend mit Beschriftung I (fuer Ein) Einbauart: Frontbefestigung Loch Ø: 22,3mm VE=10 Stueck | St. | 13.6 | EAT5 | 1
M22DLR | 216925 | Leuchtdrucktaster rot fuer Fronteinbau | EATON Leuchtdrucktaster Farbe: rot, tastend Einbauart: Frontbefestigung Loch Ø: 22,3mm VE=10 Stueck | St. | 12.3 | EAT5 | 1
M22DLRX0 | 216936 | Leuchtdrucktaster tastend rot fuer Fronteinbau, mit Beschriftung 0 (fuer Aus) | EATON Leuchtdrucktaster Farbe: rot, tastend mit Beschriftung 0 (fuer Aus) Einbauart: Frontbefestigung Loch Ø: 22,3mm | St. | 13.6 | EAT5 | 1
M22DLW | 216922 | Leuchtdrucktaster weiss fuer Fronteinbau | EATON Leuchtdrucktaster Farbe: weiss, tastend Einbauart: Frontbefestigung Loch Ø: 22,3mm | St. | 12.3 | EAT5 | 1
M22DLWX1 | 216942 | Drucktaster weiss fuer Fronteinbau, beschriftet 1 | EATON Drucktaster Farbe: weiss, tastend Einbauart: Frontbefestigung beschriftet 1 Loch Ø: 22,5mm | St. | 13.6 | EAT5 | 1
M22DLY | 216929 | Leuchtdrucktaster gelb fuer Fronteinbau | EATON Leuchtdrucktaster Farbe: gelb, tastend Einbauart: Frontbefestigung Loch Ø: 22,3mm | St. | 12.3 | EAT5 | 1
M22DPG | 216716 | Pilzdrucktaste f. Fronteinbau, tastend, gruen | Eaton Pilzdrucktaste f. Fronteinbau, tastend, gruen IP67 | St. | 14.1 | EAT5 | 1
M22DPGX | 216734 | Pilzdrucktaster gruen, ohne Tastenplatte | EATON Pilzdrucktaster Farbe: gruen Beschriftung: ohne Loch Ø: 22,3 mm VE=5 Stueck | St. | 12.4 | EAT5 | 1
M22DPGX1 | 216722 | Pilzdrucktaster gruen mit I Zeichen | EATON Pilzdrucktaster Farbe: gruen Beschriftung: I Loch Ø: 22,3 mm VE=5 Stueck | St. | 15.6 | EAT5 | 1
M22DPRX | 216731 | Pilzdrucktaster rot, ohne Tastenplatte | EATON Pilzdrucktaster Farbe: rot Beschriftung: ohne Loch Ø: 22,3 mm VE=5 Stueck | St. | 12.4 | EAT5 | 1
M22DPRX0 | 216720 | Pilzdrucktaster rot | EATON Pilzdrucktaster Farbe: rot Loch Ø: 22,3 mm | St. | 15.6 | EAT5 | 1
M22DPSX | 216728 | Pilzdrucktaster schwarz, ohne Tastenplatte | EATON Pilzdrucktaster Farbe: schwarz Beschriftung: ohne Loch Ø: 22,3 mm VE=5 Stueck | St. | 12.4 | EAT5 | 1
M22DPSX0 | 216724 | Pilzdrucktaster schwarz, beschriftet -O- | EATON Pilzdrucktaster Farbe: schwarz Beschriftung: -O- Loch Ø: 22,3 mm | St. | 15.6 | EAT5 | 1
M22DR | 216594 | Drucktaster rot fuer Fronteinbau | EATON Drucktaster Farbe: rot, tastend Einbauart: Frontbefestigung Loch Ø: 22,3mm | St. | 8.25 | EAT5 | 1
M22DRLG | 216948 | Leuchtdrucktaster rastend/schaltend gruen fuer Fronteinbau | EATON Leuchtdrucktaster Farbe: gruen, tastend/rastend Einbauart: Frontbefestigung Loch Ø: 22,3mm | St. | 18.3 | EAT5 | 1
M22DRLGX1 | 216959 | Leuchtdrucktaster rastend/schaltend gruen fuer Fronteinbau, mit Beschriftung I (fuer Ein) | EATON Leuchtdrucktaster Farbe: gruen, tastend/rastend mit Beschriftung I (fuer Ein) Einbauart: Frontbefestigung Loch Ø: 22,3mm | St. | 19.1 | EAT5 | 1
M22DRLW | 216944 | Leuchtdrucktaster rastend/schaltend weiss fuer Fronteinbau | EATON Leuchtdrucktaster Farbe: weiss, tastend/rastend Einbauart: Frontbefestigung Loch Ø: 22,3mm | St. | 18.3 | EAT5 | 1
M22DRLX | 216954 | Leuchtdrucktaster rastend/schaltend Chrom ohne TP | EATON Leuchtdrucktaster Farbe: chrom/titan ohne Tasterplatte Einbauart: Frontbefestigung Loch Ø: 22,3mm | St. | 16.5 | EAT5 | 1
M22DRPSX0 | 216755 | Pilzdrucktaster schwarz | EATON Pilzdrucktaster Farbe: schwarz, rastend Loch Ø: 22,3 mm | St. | 21.3 | EAT5 | 1
M22DRX0 | 216605 | Drucktaster, rot mit 0-Symbol | EATON Drucktaster Farbe: rot, mit 0 - Aufruck Loch Ø: 22,3 mm | St. | 9.52 | EAT5 | 1
M22DRX0K01 | 216510 | Drucktaster rot 0-Symbol inkl. Oeffner und Befestigungsadapter | EATON Drucktaster Farbe: rot, mit 0 - Aufruck Loch Ø: 22,3 mm inkl. 1 Oeffnerkontakt + Befestigungsadapter | St. | 18.6 | EAT5 | 1
M22DS | 216590 | Drucktaster schwarz fuer Fronteinbau | EATON Drucktaster Farbe: schwarz, tastend Einbauart: Frontbefestigung Loch Ø: 22,3mm | St. | 8.25 | EAT5 | 1
M22DSX0 | 216609 | Drucktaster, schwarz mit 0-Symbol | EATON Drucktaster Farbe: schwarz, mit 0 - Aufruck Loch Ø: 22,3 mm | St. | 9.52 | EAT5 | 1
M22DW | 216592 | Drucktaster weiss fuer Fronteinbau | EATON Drucktaster Farbe: weiss, tastend Einbauart: Frontbefestigung Loch Ø: 22,3mm | St. | 8.25 | EAT5 | 1
M22DWX1 | 216611 | Drucktaster weiss fuer Fronteinbau, beschriftet | EATON Drucktaster Farbe: weiss, tastend Einbauart: Frontbefestigung beschriftet Loch Ø: 22,3mm | St. | 9.52 | EAT5 | 1
M22DX | 216602 | Drucktaster neutral fuer Fronteinbau | EATON Drucktaster Farbe: neutral, ohne Symbol Einbauart: Frontbefestigung Loch Ø: 22,3mm | St. | 6.33 | EAT5 | 1
M22DY | 216598 | Drucktaster gelb fuer Fronteinbau | EATON Drucktaster Farbe: gelb, tastend Einbauart: Frontbefestigung Loch Ø: 22,3mm | St. | 8.25 | EAT5 | 1
M22E1 | 216541 | Frontplatte fuer M22-H1, 1 Einbaustelle M22... Alu eloxiert | EATON Einbautableau - Frontplatte passend fuer UP-Rahmen M22-H1 1 Einbaustelle fuer M22..., Loch Ø: 22,3 mm Masse BxH [mm]: 72x72 Werkstoff: Aluminum Farbe: grau eloxiert (RAL7035) Schutzart: IP65 | St. | 17.2 | EAT5 | 1
M22E2 | 216543 | Frontplatte fuer M22-H2, 2 Einbaustellen M22... Alu eloxiert | EATON Einbautableau - Frontplatte passend fuer UP-Rahmen M22-H2 2 Einbaustellen fuer M22..., Loch Ø: 22,3 mm Masse BxH [mm]: 105x72 Werkstoff: Aluminum Farbe: grau eloxiert (RAL7035) Schutzart: IP65 | St. | 22.2 | EAT5 | 1
M22E3 | 216544 | Frontplatte fuer M22-H3, 3 Einbaustellen M22... Alu eloxiert | EATON Einbautableau - Frontplatte passend fuer UP-Rahmen M22-H3 3 Einbaustellen fuer M22..., Loch Ø: 22,3 mm Masse BxH [mm]: 138x72 Werkstoff: Aluminum Farbe: grau eloxiert (RAL7035) Schutzart: IP65 | St. | 24.4 | EAT5 | 1
M22E4 | 216545 | Frontplatte fuer M22-H4, 4 Einbaustellen M22... Alu eloxiert | EATON Einbautableau - Frontplatte passend fuer UP-Rahmen M22-H4 4 Einbaustellen fuer M22..., Loch Ø: 22,3 mm Masse BxH [mm]: 171x72 Werkstoff: Aluminum Farbe: grau eloxiert (RAL7035) Schutzart: IP65 | St. | 30.8 | EAT5 | 1
M22E5 | 216546 | Frontplatte fuer M22-H5, 5 Einbaustellen M22... Alu eloxiert | EATON Einbautableau - Frontplatte passend fuer UP-Rahmen M22-H5 5 Einbaustellen fuer M22..., Loch Ø: 22,3 mm Masse BxH [mm]: 204x72 Werkstoff: Aluminum Farbe: grau eloxiert (RAL7035) Schutzart: IP65 | St. | 36.3 | EAT5 | 1
M22ESMS1 | 216416 | Ersatzschluessel fuer Schliessung MS1 | EATON Moeller Ersatzschluessel fuer MS1 | St. | 10.6 | EAT5 | 1
M22ESMS2 | 111764 | Ersatzschluessel fuer Schliessung MS2 | EATON Moeller Ersatzschluessel fuer MS2 | St. | 10.6 | EAT5 | 1
M22ESMS3 | 111766 | Ersatzschluessel fuer Schliessung MS3 | EATON Moeller Ersatzschluessel fuer MS3 | St. | 10.6 | EAT5 | 1
M22H1 | 216548 | UP-Gehaeuse fuer Bedientableau mit 1 Einbaustelle | EATON UP-Gehaeuse fuer ein Bedientableau mit 1 Einbaustelle (M22-E1, Zubehoer) Masse BxHxT [mm]: 42x59x95 Anzahl der Leitungseinfuehrung: 3x M20 Schutzart: IP55 zusaetzl. ist der Unterputzeinbausatz M22-UPE mit zu bestellen ! | St. | 6.06 | EAT5 | 1
M22H2 | 216549 | UP-Gehaeuse fuer Bedientableau mit 2 Einbaustellen | EATON UP-Gehaeuse fuer ein Bedientableau mit 2 Einbaustellen (M22-E2, Zubehoer) Masse BxHxT [mm]: 75x59x95 Anzahl der Leitungseinfuehrung: 4x M20 Schutzart: IP55 zusaetzl. ist der Unterputzeinbausatz M22-UPE mit zu bestellen ! | St. | 12 | EAT5 | 1
M22H3 | 216550 | UP-Gehaeuse fuer Bedientableau mit 3 Einbaustellen | EATON UP-Gehaeuse fuer ein Bedientableau mit 3 Einbaustellen (M22-E3, Zubehoer) Masse BxHxT [mm]: 108x59x95 Anzahl der Leitungseinfuehrung: 4x M20 Schutzart: IP55 zusaetzl. ist der Unterputzeinbausatz M22-UPE mit zu bestellen ! | St. | 18.3 | EAT5 | 1
M22H4 | 216551 | UP-Gehaeuse fuer Bedientableau mit 4 Einbaustellen | EATON UP-Gehaeuse fuer ein Bedientableau mit 4 Einbaustellen (M22-E4, Zubehoer) Masse BxHxT [mm]: 141x59x95 Anzahl der Leitungseinfuehrung: 4x M20 Schutzart: IP55 zusaetzl. ist der Unterputzeinbausatz M22-UPE mit zu bestellen ! | St. | 24.5 | EAT5 | 1
M22H5 | 216552 | UP-Gehaeuse fuer Bedientableau mit 5 Einbaustellen | EATON UP-Gehaeuse fuer ein Bedientableau mit 5 Einbaustellen (M22-E5, Zubehoer) Masse BxHxT [mm]: 174x59x95 Anzahl der Leitungseinfuehrung: 5x M20 Schutzart: IP55 zusaetzl. ist der Unterputzeinbausatz M22-UPE mit zu bestellen ! | St. | 30 | EAT5 | 1
M22I1 | 216535 | Aufbaugehaeuse IP67 grau, fuer 1-Frontelement | EATON Aufbaugehaeuse, grau fuer 1-Frontelement, Loch Ø: 22,3 mm Schutzart: IP67 | St. | 17.2 | EAT5 | 1
M22I12 | 222688 | Aufbaugehaeuse IP66 grau, fuer 12-Frontelemente | EATON Aufbaugehaeuse, grau fuer 12-Frontelemente, Loch Ø: 22,3 mm Schutzart: IP66 | St. | 108 | EAT5 | 1
M22I2 | 216537 | Aufbaugehaeuse IP67 grau, fuer 2-Frontelemente | EATON Aufbaugehaeuse, grau fuer 2-Frontelemente, Loch Ø: 22,3 mm Schutzart: IP67 | St. | 22.2 | EAT5 | 1
M22I3 | 216538 | Aufbaugehaeuse IP66 grau, fuer 3-Frontelemente | EATON Aufbaugehaeuse, grau fuer 3-Frontelemente, Loch Ø: 22,3 mm Schutzart: IP66 | St. | 24.4 | EAT5 | 1
M22I4 | 216539 | Aufbaugehaeuse IP66 grau, fuer 4-Frontelemente | EATON Aufbaugehaeuse, grau fuer 4-Frontelemente, Loch Ø: 22,3 mm Schutzart: IP66 | St. | 30.8 | EAT5 | 1
M22I6 | 216540 | Aufbaugehaeuse IP66 grau, fuer 6-Frontelemente | EATON Aufbaugehaeuse, grau fuer 6-Frontelemente, Loch Ø: 22,3 mm Schutzart: IP66 | St. | 43.5 | EAT5 | 1
M22IVS | 216400 | Hutschienenadapter fuer Befehlsmeldegeraete | EATON Hutschienenadapter passend fuer Befehlsmeldegeraete Ø 22,3mm u. a. geeignet fuer Reiheneibau (2TE) | St. | 7.88 | EAT5 | 1
M22IY1 | 216536 | Aufbaugehaeuse IP67 gelb, fuer 1-Frontelement | EATON Aufbaugehaeuse, gelb fuer 1-Frontelement, Loch Ø: 22,3 mm Schutzart: IP67 | St. | 18.9 | EAT5 | 1
M22K01 | 216378 | Kontaktelement 1 oeffner | EATON Kontaktelement 1 Oe Montageart: Frontbefestigung Anschlussart: Schraubanschluss Geeignet fuer: Druck-/Wahltaster, Frontelement, Lasttrennschalter kompakt, Leistungsschalter zzgl. Kupfer & Silberzuschlag | St. | 6.21 | EAT5 | 1
M22K10 | 216376 | Kontaktelement 1 Schliesser | EATON Kontaktelement 1 S Montageart: Frontbefestigung Anschlussart: Schraubanschluss Geeignet fuer: Druck-/Wahltaster, Frontelement, Lasttrennschalter kompakt, Leistungsschalter zzgl. Kupfer & Silberzuschlag | St. | 6.21 | EAT5 | 1
M22KC01 | 216382 | Kontaktelement 1 Oeffner, Bodenbefestigung | EATON Kontaktelement 1 Oe Montageart: Bodenbefestigung Anschlussart: Schraubanschluss Geeignet fuer: Druck-/Wahltaster, Frontelement, Lasttrennschalter kompakt, Leistungsschalter zzgl. Kupfer & Silberzuschlag VE=20 Stueck | St. | 6.21 | EAT5 | 1
M22KC10 | 216380 | Kontaktelement 1 Schliesser, Bodenbefestigung | EATON Kontaktelement 1 S Montageart: Bodenbefestigung Anschlussart: Schraubanschluss Geeignet fuer: Druck-/Wahltaster, Frontelement, Lasttrennschalter kompakt, Leistungsschalter zzgl. Kupfer & Silberzuschlag | St. | 6.21 | EAT5 | 1
M22LB | 216775 | Leuchtemeldevorsatz, flach blau, rund | EATON Leuchtmeldevorsatz einbaubare Leuchtmelder: 1 Farbe d. Linse: blau Ausfuehrung d. Linse: flach Bauform d. Linse: rund Loch Ø: 22,3 mm Schutzart: IP67 (frontseistig) | St. | 7.83 | EAT5 | 1
M22LCG | 216909 | Leuchtmelder flach compact BA9s gruen, ohne Leuchtmittel | EATON Leuchtmeldevorsatz einbaubare Leuchtmelder: 1 Leuchtmittel: BA9s (nicht enthalten) Farbe d. Linse: gruen Ausfuehrung d. Linse: flach Bauform d. Linse: rund Loch Ø: 22,3 mm Schutzart: IP67 (frontseistig) | St. | 16.5 | EAT5 | 1
M22LCR | 216908 | Leuchtmelder flach compact BA9s rot, ohne Leuchtmittel | EATON Leuchtmeldevorsatz einbaubare Leuchtmelder: 1 Leuchtmittel: BA9s (nicht enthalten) Farbe d. Linse: rot Ausfuehrung d. Linse: flach Bauform d. Linse: rund Loch Ø: 22,3 mm Schutzart: IP67 (frontseistig) | St. | 16.5 | EAT5 | 1
M22LCW | 216907 | Leuchtmelder flach compact BA9s weiss, ohne Leuchtmittel | EATON Leuchtmeldevorsatz einbaubare Leuchtmelder: 1 Leuchtmittel: BA9s (nicht enthalten) Farbe d. Linse: weiss Ausfuehrung d. Linse: flach Bauform d. Linse: rund Loch Ø: 22,3 mm Schutzart: IP67 (frontseistig) | St. | 16.5 | EAT5 | 1
M22LED230B | 218059 | LED-Element, blau, 230V | EATON LED-Leuchtelement mit integriertem Leuchtmittel Spannung: 85...264 V AC Anschlussart: Schraubanschluss Farbe: blau | St. | 17.2 | EAT5 | 1
M22LED230G | 216565 | LED-Element, gruen, 230V | EATON LED-Leuchtelement mit integriertem Leuchtmittel Spannung: 85...264 V AC Anschlussart: Schraubanschluss Farbe: gruen | St. | 17.2 | EAT5 | 1
M22LED230R | 216564 | LED-Element, rot, 230V | EATON LED-Leuchtelement mit integriertem Leuchtmittel Spannung: 85...264 V AC Anschlussart: Schraubanschluss Farbe: rot | St. | 17.2 | EAT5 | 1
M22LED230W | 216563 | LED-Element, weiss, 230V | EATON LED-Leuchtelement mit integriertem Leuchtmittel Spannung: 85...264 V AC Anschlussart: Schraubanschluss Farbe: weiss VE = 20 Stueck | St. | 17.2 | EAT5 | 1
M22LEDB | 218057 | LED-Element, blau, 24V AC/DC | Moeller LED-Leuchtelement mit integriertem Leuchtmittel Spannung: 24 V AC/DC Anschlussart: Schraubanschluss Farbe: blau | St. | 11.5 | EAT5 | 1
M22LEDC230G | 216568 | LED-Element, gruen, 230V, Bodenbefestigung | EATON LED-Leuchtelement fuer Bodenbefestigung mit integriertem Leuchtmittel Spannung: 85...264 V AC Anschlussart: Schraubanschluss Farbe: gruen | St. | 17.2 | EAT5 | 1
M22LEDC230W | 216566 | LED-Element, weiss, 230V, Bodenbefestigung | EATON LED-Leuchtelement fuer Bodenbefestigung mit integriertem Leuchtmittel Spannung: 85...264 V AC Anschlussart: Schraubanschluss Farbe: weiss | St. | 17.2 | EAT5 | 1
M22LEDCG | 216562 | LED-Element, gruen, 24V AC/DC, Bodenbefestigung | EATON LED-Leuchtelement fuer Bodenbefestigung mit integriertem Leuchtmittel Spannung: 24V AC/DC Anschlussart: Schraubanschluss Farbe: gruen | St. | 11.5 | EAT5 | 1
M22LEDCR | 216561 | LED-Element, rot, 24V AC/DC, Bodenbefestigung | EATON LED-Leuchtelement fuer Bodenbefestigung mit integriertem Leuchtmittel Spannung: 24V AC/DC Anschlussart: Schraubanschluss Farbe: rot | St. | 11.5 | EAT5 | 1
M22LEDCW | 216560 | LED-Element, weiss, 24V AC/DC, Bodenbefestigung | EATON LED-Leuchtelement fuer Bodenbefestigung mit integriertem Leuchtmittel Spannung: 24V AC/DC Anschlussart: Schraubanschluss Farbe: weiss VE=20 Stueck | St. | 11.5 | EAT5 | 1
M22LEDG | 216559 | LED-Element, gruen, 24V AC/DC | EATON LED-Leuchtelement mit integriertem Leuchtmittel Spannung: 24 V AC/DC Anschlussart: Schraubanschluss Farbe: gruen | St. | 11.5 | EAT5 | 1
M22LEDR | 216558 | LED-Element, rot, 24V AC/DC | EATON LED-Leuchtelement mit integriertem Leuchtmittel Spannung: 24V AC/DC Anschlussart: Schraubanschluss Farbe: rot | St. | 11.5 | EAT5 | 1
M22LEDW | 216557 | LED-Element, weiss, 24V AC/DC | EATON LED-Leuchtelement mit integriertem Leuchtmittel Spannung: 24V AC/DC Anschlussart: Schraubanschluss Farbe: weiss | St. | 11.5 | EAT5 | 1
M22LG | 216773 | Leuchtemldevorsatz, flach gruen, rund | EATON Leuchtmeldevorsatz einbaubare Leuchtmelder: 1 Farbe d. Linse: gruen Ausfuehrung d. Linse: flach Bauform d. Linse: rund Loch Ø: 22,3 mm Schutzart: IP67 (frontseistig) | St. | 7.83 | EAT5 | 1
M22LR | 216772 | Leuchtemldevorsatz, flach rot, rund | EATON Leuchtmeldevorsatz einbaubare Leuchtmelder: 1 Farbe d. Linse: rot Ausfuehrung d. Linse: flach Bauform d. Linse: rund Loch Ø: 22,3 mm Schutzart: IP67 (frontseistig) | St. | 7.83 | EAT5 | 1
M22LW | 216771 | Leuchtemldevorsatz, flach weiss, rund | EATON Leuchtmeldevorsatz einbaubare Leuchtmelder: 1 Farbe d. Linse: weiss Ausfuehrung d. Linse: flach Bauform d. Linse: rund Loch Ø: 22,3 mm Schutzart: IP67 (frontseistig) | St. | 7.83 | EAT5 | 1
M22LY | 216774 | Leuchtemldevorsatz, flach gelb, rund | EATON Leuchtmeldevorsatz einbaubare Leuchtmelder: 1 Farbe d. Linse: gelb Ausfuehrung d. Linse: flach Bauform d. Linse: rund Loch Ø: 22,3 mm Schutzart: IP67 (frontseistig) | St. | 7.83 | EAT5 | 1
M22PLPV | 216397 | Plombierhaube fuer Not-Aus-Pilztaster | EATON Moeller Plombierhaube fuer AP-Gehaeuse und Not-Aus Pilztaster im RMQ-Titan Design. Transparente Abdeckung mit Sollbruchstelle, wiederverwendbar | St. | 10.6 | EAT5 | 1
M22PV | 216876 | Pilzdrucktaster fuer Schalttafelmontage | EATON Not-Aus-Taster mit Zug-Entriegelung f. Schalttafeleinbau | St. | 33.9 | EAT5 | 1
M22PVKC02IY | 216524 | Pilzdrucktaster Aufputz mit 2Oe | EATON AP-Not-Aus-Schalter mit Zug-Entriegelung Komplettgeraet mit -S/2Oe zzgl. Kupfer & Silberzuschlag | St. | 66.4 | EAT5 | 1
M22PVKC11IY | 216525 | Pilzdrucktaster Aufputz mit 1S/1Oe | EATON AP-Not-Aus-Schalter mit Zug-Entriegelung Komplettgeraet mit 1S/1Oe zzgl. Kupfer & Silberzuschlag | St. | 66.4 | EAT5 | 1
M22PVL | 216878 | Not-Halt/Aus-Taste, bel.,zugentr. | EATON Not-Halt/Aus-Taste, beleuchtbar, Zugentriegelung | St. | 37.4 | EAT5 | 1
M22PVLT | 263469 | Not-Halt/Aus-Taste, bel.,drehentr. | EATON Not-Halt/Aus-Taste, beleuchtbar, Drehentriegelung | St. | 37.4 | EAT5 | 1
M22PVSK01 | 216514 | Pilzdrucktaster mit 1 Oeffner fuer Schalttafelmontage mit Schluessel | EATON Not-Aus-Taster mit Schluesselentreigelung f. Schalttafeleinbau als Komplettgeraet mit 1 Oeffner zzgl. Kupfer & Silberzuschlag | St. | 82.9 | EAT5 | 1
M22PVSKC11IY | 216523 | Pilzdrucktaster Aufputz mit 1S/1Oe, abschliessbar | EATON AP-Not-Aus-Schalter mit Zug-Entriegelung, abschliessbar Komplettgeraet mit 1S/1Oe | St. | 106 | EAT5 | 1
M22PVT | 263467 | Pilzdrucktaster fuer Schalttafelmontage mit Drehentriegelung | EATON Not-Aus-Taster mit Dreh-Entriegelung f. Schalttafeleinbau | St. | 33.9 | EAT5 | 1
M22PVT45P | 121462 | Pilzdrucktaster fuer Schalttafelmontage, 5mm Drehnentriegelung | EATON Not-Aus-Taster Ø45mm mit Dreh-Entriegelung f. Schalttafeleinbau | St. | 34.3 | EAT5 | 1
M22R10K | 229491 | Potentiometer 10kOhm | EATON Potentiometer 10k Ohm Loch Ø: 22,3 mm Schutzart: IP67 (frontseistig) | St. | 73.6 | EAT5 | 1
M22R10KBLANKO | 263371 | Potentiometer 10kOhm, ohne Beschriftung | EATON Potentiometer 10k Ohm BLANKO OHNE BESCHRIFTUNG Loch Ø: 22,3 mm Schutzart: IP67 (frontseistig | St. | 72.8 | EAT5 | 1
M22R1k | 229489 | Potentiometer 1kOhm | EATON Potentiometer 1k Ohm Loch Ø: 22,3 mm Schutzart: IP67 (frontseistig) Beschriftung: 1,2,3...10 | St. | 73.6 | EAT5 | 1
M22R47K | 229492 | Potentiometer 47 kOhm | EATON Potentiometer 47k Ohm Loch Ø: 22,3 mm Schutzart: IP67 (frontseistig) | St. | 73.6 | EAT5 | 1
M22R4k7 | 229490 | Potentiometer 4,7kOhm | EATON Potentiometer 4,7k Ohm Loch Ø: 22,3 mm Schutzart: IP67 (frontseistig) | St. | 73.6 | EAT5 | 1
M22SB | 216390 | Blindverschluss, schwarz | EATON Blindabdeckung fuer RMQ-Titan Loch Ø: 22,5 mm Farbe: schwarz | St. | 3.95 | EAT5 | 1
M22SR30 | 216408 | Reduzierringsatz 30/22,3mm schwarz | EATON Reduzierringsatz 30/22,3mm schwarz | St. | 3.95 | EAT5 | 1
M22SSTD11 | 216492 | Tastenzusatz Schildtraeger, Hand Auto | EATON Tastenzusatz Schildtraeger, Hand Auto | St. | 3.1 | EAT5 | 1
M22SSTD8 | 216489 | Tastenzusatz Schildtraeger, Stoerung | EATON Tastenzusatz Schildtraeger, Stoerung | St. | 3.1 | EAT5 | 1
M22SSTGB0 | 216494 | Tastenzusatz Schildtraeger, Stop | EATON Tastenzusatz Schildtraeger, Stop | St. | 3.1 | EAT5 | 1
M22SSTGB1 | 216495 | Tastenzusatz Schildtraeger, Start | EATON Tastenzusatz Schildtraeger, Start | St. | 3.1 | EAT5 | 1
M22SSTX | 216392 | Schildtraeger ohne Schild fuer M22 Einbaugeraete | EATON Tastenzusatzschildtraeger Breite: 30 mm Hoehe: 50 mm Loch Ø: 22,5 mm Farbe: schwarz Form: rechteckig | St. | 0.83 | EAT5 | 1
M22SWLK3G | 216838 | Wahl-Leuchtschalter, 3 Stellungen, tastend, gruen, schwarzer Frontring | EATON Wahltaster mit 3 Stellungen, tastend, gruen bleuchtbar Loch Ø: 22,3 mm Schutzart: IP66 (front) schwarzer Frontring | St. | 23.2 | EAT5 | 1
M22SWRLK3W | 216844 | Leuchtwahltaster, 3 Stellungen, rastend, schwarz | EATON Leuchtwahltaster mit 3 Stellungen, weiss, rastend Loch Ø: 22,3 mm Schutzart: IP66 (front) Frontring: schwarz | St. | 23.2 | EAT5 | 1
M22UPE | 216554 | UP-Einbausatz fuer UP-Gehaeuse M22-H... | EATON EInbausatz fuer Unterputzgehaeuse M22-H... (1 Einbausatz je Gehaeuse) | St. | 6.06 | EAT5 | 1
M22WKV | 216874 | Wahlschalter, 2 Stellungen rastend | EATON Wahltaster mit 2 Stellungen, rastend Loch Ø: 22,3 mm Schutzart: IP66 (front) | St. | 18.9 | EAT5 | 1
M22WLK3W | 216833 | Leuchtwahltaster, 3 Stellungen, tastend | EATON Leuchtwahltaster mit 3 Stellungen, weiss, tastend Loch Ø: 22,3 mm Schutzart: IP66 (front) | St. | 23.2 | EAT5 | 1
M22WLKG | 216816 | Leuchtwahltaster, 2 Stellungen, tastend | EATON Leuchtwahltaster mit 2 Stellungen, gruen, tastend Loch Ø: 22,3 mm Schutzart: IP66 (front) | St. | 23.2 | EAT5 | 1
M22WLKVW | 284393 | Leuchtwahlschalter, 2 Stellungen, rastend | EATON Leuchtwahlschalter mit 2 Stellungen 60°, rastend Loch Ø: 22,3 mm Schutzart: IP66 (front) | St. | 21.9 | EAT5 | 1
M22WLKW | 216812 | Leuchtwahltaster, 2 Stellungen, tastend | EATON Leuchtwahltaster mit 2 Stellungen, weiss, tastend Loch Ø: 22,3 mm Schutzart: IP66 (front) | St. | 23.2 | EAT5 | 1
M22WR | 216855 | Wahlschalter, 2 Stellungen, rastend, 0-I | EATON Wahltaster mit 2 Stellungen, rastend, 0 - I Loch Ø: 22,3 mm Schutzart: IP66 (front) | St. | 19.9 | EAT5 | 1
M22WR3 | 216863 | Wahlschalter, 3 Stellungen, rastend, I-0-II | EATON Wahltaster mit 3 Stellungen, rastend, I - 0 - II Loch Ø: 22,3 mm Schutzart: IP66 (front) | St. | 19.9 | EAT5 | 1
M22WR3X94 | 226838 | Wahlschalter, 3 Stellungen, rastend, Auto-0-Man. | EATON Wahltaster mit 3 Stellungen, rastend, Auto-0-Man. Loch Ø: 22,3 mm Schutzart: IP66 (front) | St. | 19.9 | EAT5 | 1
M22WR4 | 279419 | Wahlschalter, 4 Stellungen, rastend, I-0-II-III | EATON Wahltaster mit 4 Stellungen, rastend, I - 0 - II - III Loch Ø: 22,3 mm Schutzart: IP66 (front) | St. | 35.7 | EAT5 | 1
M22WRK | 216867 | Wahlschalter, 2 Stellungen, rastend | EATON Wahltaster mit 2 Stellungen, rastend Loch Ø: 22,3 mm Schutzart: IP66 (front) VE=10 Stueck | St. | 18.9 | EAT5 | 1
M22WRK3 | 216872 | Wahltaster, 3 Stellungen, rastend | EATON Wahltaster mit 3 Stellungen, weiss, rastend Loch Ø: 22,3 mm Schutzart: IP66 (front) | St. | 18.9 | EAT5 | 1
M22WRK4 | 279431 | Wahltaster, 4 Stellungen, rastend | EATON Wahltaster mit 4 Stellungen, weiss, rastend Loch Ø: 22,3 mm Schutzart: IP66 (front) | St. | 35.7 | EAT5 | 1
M22WRLK3W | 216843 | Leuchtwahltaster, 3 Stellungen, rastend | EATON Leuchtwahltaster mit 3 Stellungen, weiss, rastend Loch Ø: 22,3 mm Schutzart: IP66 (front) | St. | 23.2 | EAT5 | 1
M22WRLKB | 216831 | Leuchtwahltaster, 2 Stellungen, rastend, blau | EATON Leuchtwahltaster mit 2 Stellungen, blau, rastend Loch Ø: 22,3 mm Schutzart: IP66 (front) | St. | 23.2 | EAT5 | 1
M22WRLKW | 216823 | Leuchtwahltaster, 2 Stellungen, rastend | EATON Leuchtwahltaster mit 2 Stellungen, weiss, rastend Loch Ø: 22,3 mm Schutzart: IP66 (front) | St. | 23.2 | EAT5 | 1
M22WRS | 216887 | Wahlschalter, 2 Stellungen, rastend, 0-I | EATON Schluesseltaster mit 2 Stellungen, rastend, 0 - I Schluessel in jeder Stellung abziehbar Loch Ø: 22,3 mm Schutzart: IP66 (front) VPE=5 Stueck | St. | 64.1 | EAT5 | 1
M22WRS3 | 216900 | Wahlschalter, 3 Stellungen, rastend, I-0-II | EATON Schluesseltaster mit 3 Stellungen, rastend, I - 0 - II Schluessel in jeder Stellung abziehbar Loch Ø: 22,3 mm Schutzart: IP66 (front) VE=5 Stueck | St. | 64.1 | EAT5 | 1
M22WRS3MS2 | 111773 | Schluesseltaste, 3 Stellungen, rastend, 0-I-II | EATON Schluesseltaster mit 3 Stellungen, rastend, 0 - I - II Schluessel in Stellung 0 und II abziehbar Loch Ø: 22,3 mm Schutzart: IP66 (front) | St. | 78.5 | EAT5 | 1
M22WRSA1 | 229092 | Schluesseltaster, 2 Stellungen, rastend 0-I | EATON Schluesseltaster mit 2 Stellungen, rastend, 0 - I Schluessel in 0 Stellung abziehbar Loch Ø: 22,3 mm Schutzart: IP66 (front) | St. | 64.1 | EAT5 | 1
M22WRSMS2 | 111778 | Schluesseltaste, 2 Stellungen, rastend, 0-I | EATON Schluesseltaster mit 2 Stellungen, rastend, 0 - I Schluessel in jeder Stellung abziehbar Loch Ø: 22,3 mm Schutzart: IP66 (front) | St. | 78.5 | EAT5 | 1
M22WRSMS3 | 111781 | Schluesseltaste, 3 Stellungen, rastend, 0-I-II | EATON Schluesseltaster mit 2 Stellungen, rastend, 0 - I - II Schluessel in Stellung 0 und I abziehbar Loch Ø: 22,3 mm Schutzart: IP66 (front) | St. | 78.5 | EAT5 | 1
M22WRSMS4 | 111783 | Schluesseltaste, 2 Stellungen, rastend, 0-I | EATON Schluesseltaster mit 2 Stellungen, rastend, 0 - I Loch Ø: 22,3 mm Schutzart: IP66 (front) | St. | 78.5 | EAT5 | 1
M22WS | 216881 | Schluesselschalter, 2 Stellungen, tastend, 0-I | EATON Schluesseltaster mit 2 Stellungen, tastend, 0 - I Schluessel abziehbar in O-Stellung Loch Ø: 22,3 mm Schutzart: IP66 (front) | St. | 64.1 | EAT5 | 1
M22XAK | 216464 | Not-Aus Schild blanko | EATON Not-Aus Schild blanko Ø = 90mm | St. | 9.85 | EAT5 | 1
M22XAK1 | 216465 | Not-Aus Schild m. Beschriftung | EATON Not-Aus-Schild mit Beschriftung Ø = 90mm, DE, EN, FR, IT | St. | 9.85 | EAT5 | 1
M22XAK11 | 121085 | Not-Aus Schild m. Beschriftung | EATON Not-Aus-Schild mit Beschriftung Ø = 90mm, DE, EN, FR, IT | St. | 9.85 | EAT5 | 1
M22XAK3 | 216467 | Not-Aus Schild m. Beschriftung | EATON Not-Aus-Schild mit Beschriftung Ø = 90mm, DE, EN, NL, FR | St. | 9.85 | EAT5 | 1
M22XAM | 229025 | Akustikmelder (Summer) Dauerton 24V AC/DC | EATON Akustikmelder (Summer) Dauerton Spannung: 18...30V AC/DC Stromaufnahme: 0,03 A Lautstaerke: 83 dB | St. | 22.9 | EAT5 | 1
M22XAMP | 229028 | Akustikmelder (Summer) Pulston 24V DC | EATON Akustikmelder (Summer) Pulston Spannung: 18...30V DC Stromaufnahme: 0,03 A Lautstaerke: 83 dB | St. | 22.9 | EAT5 | 1
M22XBK1 | 216483 | Not-Aus Schild m. Beschriftung | EATON Not-Aus-Schild mit Beschriftung NUR IN VE=10 Stueck erhaeltlich | St. | 9.85 | EAT5 | 1
M22XBK11 | 121372 | Not-Aus Schild m. Beschriftung | EATON Not-Aus-Schild mit Beschriftung NUR IN VE=10 Stueck erhaeltlich | St. | 9.85 | EAT5 | 1
M22XBKESS | 180472 | Not-Aus Schild m. Beschriftung Symbol IEC60417-5638 | EATON Not-Aus-Schild mit Beschriftung Symbol IEC60417-5638 NUR IN VE=10 Stueck erhaeltlich | St. | 10.9 | EAT5 | 1
M22XCR | 216406 | Kodierteilesatz Rast- und Tastfunktion | EATON Kodierteilesatz Rast- und Tastfunktion Funktionsaenderg.d.Schluesselabziehb. | St. | 0.83 | EAT5 | 1
M22XCY | 216407 | Kodierteilesatz Rast- und Tastfunktion | EATON Kodierteilesatz Rast- und Tastfunktion | St. | 0.83 | EAT5 | 1
M22XDBX6 | 218172 | Tastenplatte, blau -R- | EATON Tastenplatte Farbe: blau Aufdruck: Symbol - R - passend fuer eine flache unbeleuchtete RMQ-Titan Drucktaste vom Typ M22-D…, M22-DR…, M22S-D…, M22S-DR… und M22-DG… | St. | 3.1 | EAT5 | 1
M22XDG | 216424 | Tastenplatte, gruen | EATON Tastenplatte Farbe: gruen; Aufdruck: ohne passend fuer eine flache unbeleuchtete RMQ-Titan Drucktaste vom Typ M22-D…, M22-DR…, M22S-D…, M22S-DR… und M22-DG… | St. | 2.19 | EAT5 | 1
M22XDLBX6 | 218304 | Tastenlinse, blau - R - | EATON Tastenlinse Farbe: blau Aufdruck: - R - passend fuer eine flache beleuchtete RMQ-Titan Drucktaste vom Typ M22-D…, M22-DR…, M22S-D…, M22S-DR… und M22-DG… | St. | 3.1 | EAT5 | 1
M22XDLW | 216441 | Tastenlinse, weiss | EATON Tastenlinse Farbe: weiss Aufdruck: ohne passend fuer eine flache beleuchtete RMQ-Titan Drucktaste vom Typ M22-D…, M22-DR…, M22S-D…, M22S-DR… und M22-DG… | St. | 2.19 | EAT5 | 1
M22XDLWX1 | 218296 | Tastenlinse, weiss - I - (sw) | EATON Tastenlinse Farbe: weiss Aufdruck: Symbol - I - (sw) passend fuer eine flache beleuchtete RMQ-Titan Drucktaste vom Typ M22-D…, M22-DR…, M22S-D…, M22S-DR… und M22-DG… | St. | 3.1 | EAT5 | 1
M22XDLWX12 | 218310 | Tastenlinse, weiss - Entriegeln- (sw) | EATON Tastenlinse Farbe: weiss Aufdruck: - Entriegeln- (sw) Symbol passend fuer eine flache beleuchtete RMQ-Titan Drucktaste vom Typ M22-D…, M22-DR…, M22S-D…, M22S-DR… und M22-DG… | St. | 3.1 | EAT5 | 1
M22XDLWX15 | 218313 | Tastenlinse, weiss - Befreien - | EATON Tastenlinse Farbe: weiss Aufdruck: - Befreien - Symbol passend fuer eine flache beleuchtete RMQ-Titan Drucktaste vom Typ M22-D…, M22-DR…, M22S-D…, M22S-DR… und M22-DG… | St. | 3.1 | EAT5 | 1
M22XDLWXO | 218160 | Tastenlinse, weiss - O - (sw) | EATON Tastenlinse Farbe: weiss Aufdruck: Symbol - O - (sw) passend fuer eine flache beleuchtete RMQ-Titan Drucktaste vom Typ M22-D…, M22-DR…, M22S-D…, M22S-DR… und M22-DG… | St. | 3.1 | EAT5 | 1
M22XDPSX10 | 218264 | Tastenplatte, schwarz -Autom.Ablauf- | EATON Tastenplatte Farbe: schwarz Aufdruck: Symbol - Autom.Ablauf - passend fuer eine flache unbeleuchtete RMQ-Titan Drucktaste vom Typ M22-D…, M22-DR…, M22S-D…, M22S-DR… und M22-DG… VE=10 Stueck | St. | 3.1 | EAT5 | 1
M22XDPSX7 | 218261 | Tastenplatte, schwarz -Pfeil- Bewegungsrichtung | EATON Tastenplatte Farbe: schwarz Aufdruck: Symbol - Pfeil- Bewegungsrichtung passend fuer eine flache unbeleuchtete RMQ-Titan Drucktaste vom Typ M22-D…, M22-DR…, M22S-D…, M22S-DR… und M22-DG… | St. | 3.1 | EAT5 | 1
M22XDSX7 | 218173 | Tastenplatte, schwarz mit Pfeil | EATON Tastenplatte Farbe: schwarz Aufdruck: weisser Pfeil passend fuer eine flache unbeleuchtete RMQ-Titan Drucktaste vom Typ M22-D…, M22-DR…, M22S-D…, M22S-DR… und M22-DG… | St. | 3.1 | EAT5 | 1
M22XDSXO | 218154 | Tastenplatte, schwarz mit 0 (weiss) - flach | EATON Tastenplatte Farbe: schwarz Aufdruck: weisser Kreis passend fuer eine flache unbeleuchtete RMQ-Titan Drucktaste vom Typ M22-D…, M22-DR…, M22S-D…, M22S-DR… und M22-DG… | St. | 3.1 | EAT5 | 1
M22XDWX1 | 218167 | Tastenplatte, weiss - I - (sw) | EATON Tastenplatte Farbe: weiss Aufdruck: Symbol - I - (sw) passend fuer eine flache unbeleuchtete RMQ-Titan Drucktaste vom Typ M22-D…, M22-DR…, M22S-D…, M22S-DR… und M22-DG… | St. | 3.1 | EAT5 | 1
M22XDY | 216425 | Tastenplatte, gelb | EATON Tastenplatte Farbe: gelb Aufdruck: ohne passend fuer eine flache unbeleuchtete RMQ-Titan Drucktaste vom Typ M22-D…, M22-DR…, M22S-D…, M22S-DR… und M22-DG… | St. | 2.19 | EAT5 | 1
M22XGPV | 231273 | Schutzkragen fuer Not-Aus-Taster | EATON Schutzkragen fuer Not-Aus-Taster | St. | 16.5 | EAT5 | 1
M22XGPV30 | 198596 | Schutzkragen fuer Not-Aus-Taster | EATON Schutzkragen fuer Not-Aus-Taster | St. | 14.9 | EAT5 | 1
M22XLED230T | 231080 | LED Testelement 85...264V AC | EATON LED Testelement 85...264V AC | St. | 17.2 | EAT5 | 1
M22XLED60 | 231078 | LED Vorschaltelement 42-60VAC | EATON LED Vorschaltelement 42-60 VAC | St. | 11.5 | EAT5 | 1
M22XLEDT | 231079 | LED Testelement 12...230V AC/DC | EATON LED Testelement 12...230V AC/DC VE=10 Stueck | St. | 11.5 | EAT5 | 1
M22XST | 216480 | Einlegeschild M22 in Aluminium 18x27mm blanko | EATON Einlegeschild 18x27mm M22 blanko | St. | 0.71 | EAT5 | 1
M22XST* | 216482 | Einlegeschild M22 in Aluminium 18x27mm Individuell | EATON Einlegeschild 18x27mm M22 zur Individuellen Beschriftung Schild ist bedruckt BITTE BEACHTEN: Schrifthoehe: 3 mm, max. 3 Zeilen, max. 12 Zeichen je Zeile Schrifthoehe: 5 mm, max. 2 Zeilen, max. 8 Zeichen je Zeile | St. | 2.68 | EAT5 | 1
M22XYK1 | 216484 | Not-Aus Schild passend fuer M22-I1 | EATON Schild NOT-AUS gelb H x B = 50 x 50 mm 4-sprachig, DE, EN, FR, IT_ VE = 10 Stueck | St. | 9.85 | EAT5 | 1
M22XZK | 216470 | Not-Aus Schild blanko | EATON Not-Aus-Schild blanko 30x55mm | St. | 5.09 | EAT5 | 1
M22XZK1D99 | 121089 | Not-Halt Schild blanko | EATON Not-Halt Schild blanko 50x33mm VE=10 Stueck | St. | 5.09 | EAT5 | 1
M22XZKD99 | 216471 | Not-Aus Schild | EATON Not-Aus Schild 30x55mm, deutsch | St. | 5.09 | EAT5 | 1
M22XZKF99 | 216473 | Not-Aus Schild m. Beschriftung franzoe. | EATON Not-Aus Schild m. Plombierhaube 30x55mm, franzoesisch | St. | 5.09 | EAT5 | 1
M22XZKGB99 | 216472 | Not-Aus Schild m. Beschriftung engl. | EATON Not-Aus Schild m. Plombierhaube 30x55mm, englisch | St. | 5.09 | EAT5 | 1
MBSI2 | 290191 | Montageblech fuer Schirmbefestigung | EATON Montageblech zur Schirmbefestigung fuer BG .../I2... | St. | 39.7 | EAT5 | 1
MBSI4 | 118742 | Montageblech fuer Schirmbefestigung | EATON Montageblech zur Schirmbefestigung fuer BG .../I4... | St. | 53.8 | EAT5 | 1
N1100 | 259144 | Leistungsschalter 3-pol.100A, IP20 | EATON Lasttrennschalter Nennspannung: 400V, 3-pol. Nennstrom: max. 100A zzgl. Kupfer & Silberzuschlag | St. | 339 | EAT5 | 1
N24250BT | 118885 | Lasttrennschalter 4-polig, 250A, 690VAC, IP20 | EATON Lasttrennschalter Nennspannung: 690V, 4-pol. Nennstrom: max. 250A zzgl. Kupfer & Silberzuschlag | St. | 1091 | EAT5 | 1
NHI11PKZ0 | 72896 | Hilfsschalter fuer PKZM0, 1 Schliesser, 1 Oeffner | EATON Hilfsschalter fuer PKZM0 zum seitl. Anbau an Motorschutz Hilfskontakt: 1 S / 1 Oe zzgl. Kupfer & Silberzuschlag | St. | 14.7 | EAT5 | 1
NHI21PKZ0 | 72894 | Hilfsschalter fuer PKZM0, 2 Schliesser, 1 Oeffner | EATON Hilfsschalter fuer PKZM0 zum seitl. Anbau an Motorschutz Hilfskontakt: 2 S / 1 Oe zzgl. Kupfer & Silberzuschlag | St. | 23.8 | EAT5 | 1
NHIE10PKZ0C | 229682 | Hilfsschalter fuer PKZM0, 1 Schliesser, Federkraftklemmen | EATON Hilfsschalter fuer PKZM0 mit Federkraftklemmen zum integrieren in Motorschutz Hilfskontakt: 1 S / 0 Oe zzgl. Kupfer & Silberzuschlag | St. | 12.9 | EAT5 | 1
NHIE11PKZ0 | 82882 | Hilfsschalter fuer PKZM0, 1 Schliesser, 1 Oeffner | EATON Hilfsschalter fuer PKZM0 zum integrieren in Motorschutz Hilfskontakt: 1 S / 1 Oe zzgl. Kupfer & Silberzuschlag | St. | 14.4 | EAT5 | 1
NZM12XV4 | 261232 | Verlaengerungsachse 400mm, NZM BG1+2 | EATON Verlaengerungsachse 400mm, fuer NZM..., BG1+2 | St. | 12.1 | EAT5 | 1
NZM12XV6 | 260191 | Verlaengerungsachse 600mm, NZM1 und NZM2 | EATON Verlaengerungsachse 600mm, fuer NZM1 und NZM2 | St. | 21.2 | EAT5 | 1
NZM14XFIU | 104614 | Fehlerstromausloeser zu NZMN1, 4-pol. 0,03...3,0A | EATON Fehlerstromschutzschalter passend zu NZMN1...., 4-pol. Bemessungsfehlerstrom: 0,03....3,0 A | St. | 1435 | EAT5 | 1
NZM1XHBR | 266632 | Tuerkupplungsdrehgriff, rot-gelb | EATON Tuerkupplungsdrehgriff passend zu NZM1(-4), PN1(-4), N(S)1(-4) | St. | 133 | EAT5 | 1
NZM1XHIV | 259426 | Hilfsschalter zu NZMN1, voreilend mit 2 Schliesser | EATON Hilfsschalter passend zu NZMN1.... 2 voreilenden Schliesserkontakte | St. | 66.2 | EAT5 | 1
NZM1XIPK | 266744 | Abdeckung Fingerschutz IP2x fuer BG1, 3-pol. NZM1, PN1, N1 | EATON Abdeckung Fingerschutz fuer NZM1 PN1 N1 3-polig | St. | 19.6 | EAT5 | 1
NZM1XKA | 266730 | Tunnelklemme, 3-pol. (1 Schalterseite) | EATON Tunnelklemme 3-pol. fuer NZM1 | St. | 66.3 | EAT5 | 1
NZM1XKSA | 260021 | Abdeckung fuer BG1, 3-pol. NZM1 | EATON Abdeckung 3-pol. NZM1 | St. | 20.3 | EAT5 | 1
NZM1XRAV | 107245 | Rueckseitiger Antrieb 3-polig abschliessbar | EATON rueckseitiger Antrieb 3-pol. abschliessbar | St. | 198 | EAT5 | 1
NZM1XTVDVR | 260178 | Tuerkupplungsdrehgriff, rot-gelb | EATON Tuerkupplungsdrehgriff passend zu NZM1, rot-gelb | St. | 115 | EAT5 | 1
NZM1XTVDVR60 | 271512 | Tuerkupplungsdrehgriff, rot-gelb, max 60mm Achse, Baugroesse 1 | EATON Tuerkupplungsdrehgriff rot-gelb, max 60mm Achse, Baugroesse 1 | St. | 115 | EAT5 | 1
NZM23XU208240AC | 259499 | Unterspannungsausloeser 208-240VAC fuer NZM2/3 | EATON Unterspannungsausloeser 208-240VAC fuer NZM2/3 zzgl. Kupfer & Silberzuschlag | St. | 159 | EAT5 | 1
NZM23XUHIV2024DC | 259659 | Unterspannungsausloeser 24VDC, mit Hilfskontakt fuer NZM BG2+3 | EATON Unterspannungsausloeser 24VDC mit 2 voreilenden Hilfskontakten fuer Leistungsschalter NZM... BG2+3 | St. | 211 | EAT5 | 1
NZM24XFIA | 292346 | Fehlerstromausloeser,0,3-1A allstromsensitiv,4p | EATON Fehlerstromausloeser 0,1-3A 4p allstromsensetiv f. Leistungsschalter BG2 integr. HK 1S+1Oe Montage von unten | St. | 3558 | EAT5 | 1
NZM24XKSA | 266770 | Abdeckung fuer BG2, 4-pol. NZM2 | EATON Abdeckung 4-pol. NZM2 | St. | 32.4 | EAT5 | 1
NZM2XAD250 | 104555 | Sammelschienen-Adapter, 3p, fuer NZM2, 250A | EATON Sammelschienen-Adapter, 3-polig, fuer NZM2, 250A | St. | 108 | EAT5 | 1
NZM2XDTVR | 260144 | Drehgriff rot-gelb am Schalter fuer BG2 | EATON Drehgriff am Schalter rot-gelb fuer BG2 | St. | 127 | EAT5 | 1
NZM2XHB | 266627 | Tuerkupplungsdrehgriff, schwarz | EATON Moeller Tuerkupplungsdrehgriff passend zu NZM2, schwarz | St. | 117 | EAT5 | 1
NZM2XHBR | 266633 | Tuerkupplungsdrehgriff, rot-gelb | EATON Tuerkupplungsdrehgriff passend zu NZM2, rot-gelb | St. | 141 | EAT5 | 1
NZM2XKA | 271457 | Tunnelklemme, 3-pol. (1 Schalterseite) | EATON Tunnelklemme 3-pol. fuer NZM2 | St. | 181 | EAT5 | 1
NZM2XKR4 | 281666 | Anschluss, rueckseitig, 3,5mm, 3p | EATON Anschluss rueckseitig, 3,5mm, 3-polig fuer eine Schalterseite | St. | 23 | EAT5 | 1
NZM2XKSA | 260038 | Abdeckung fuer BG2, 3-pol. NZM2 | EATON Abdeckung 3-pol. NZM2 | St. | 26.5 | EAT5 | 1
NZM2XKSFA | 104640 | Abdeckung fuer BG2, 3-pol. NZM2 | EATON Abdeckung 3-pol. NZM2 ausbrechbar | St. | 25.4 | EAT5 | 1
NZM2XR208240AC | 259832 | Fernantrieb synchronisierfaehig, 208-240VAC, fuer Baugroesse 2 | EATON Fernantrieb synchronisierfaehig, 208-240VAC fuer BG 2 | St. | 1068 | EAT5 | 1
NZM2XTVDVR | 260180 | Tuerkupplungsdrehgriff rot-gelb f. BG2 | EATON Tuerkupplungsdrehgriff Not-Aus Rot-Gelb abschliessbar fuer BG2 in O-Stellung ueberlistbar Farbe: rot-gelb | St. | 122 | EAT5 | 1
NZM34XKC | 266783 | Rahmenklemme, 4p, bis 630A | EATON Rahmenklemme, 4p, bis 630A fuer BG3 | St. | 181 | EAT5 | 1
NZM34XKSA | 266801 | Abdeckung fuer BG3, 4-pol. NZM3 | EATON Abdeckung fuer BG3, 4-pol. verwendbar fuer NZM3(-4), PN3(-4), N(S)3(-4) | St. | 51.1 | EAT5 | 1
NZM34XKSAE | 119871 | Abdeckung, 4p, fuer Kabelschuh, Baugroesse 3 | EATON Abdeckung, 4p, fuer Kabelschuh, Baugroesse 3 | St. | 48.9 | EAT5 | 1
NZM34XKSAV | 132675 | Abdeckung fuer BG3, 4-pol. NZM3 bei Verwendung der Verbreiterung | EATON Abdeckung bei Verwendung der Verbreiterung fuer BG3, 4-pol. verwendbar fuer NZM3(-4), PN3(-4), N(S)3(-4) | St. | 120 | EAT5 | 1
NZM34XKV70 | 100515 | Anschlussverbreiterung, 4p | EATON Anschlussverbreiterung, 4p | St. | 189 | EAT5 | 1
NZM34XV4 | 261234 | Verlaengerungsachse 400mm, NZM3 und NZM4 | EATON Verlaengerungsachse 400mm, fuer NZM3(-4), PN3(-4), N(S)3(-4), NZM4(-4), N(S)4(-4) | St. | 21.2 | EAT5 | 1
NZM34XV6 | 260193 | Verlaengerungsachse 600mm, NZM3 und NZM4 | EATON Verlaengerungsachse 600mm, fuer NZM3 und NZM4 | St. | 42 | EAT5 | 1
NZM3XHBR | 266634 | Tuerkupplungsdrehgriff, rot-gelb | EATON Moeller Tuerkupplungsdrehgriff passend zu NZM3, rot-gelb | St. | 255 | EAT5 | 1
NZM3XKA1 | 271459 | Tunnelklemme, 3-pol. (1 Schalterseite) mit Abdeckung 16...185mm2 | EATON Beruehrungsschutz mit Tunnelklemme fuer eine Schalterseite 3-pol. Anschlussquerschnitt: 16...185mm2 | St. | 193 | EAT5 | 1
NZM3XKC | 260042 | Rahmenklemme, 3p, bis 630A | EATON Rahmenklemme, 3p, bis 630A fuer BG3 | St. | 137 | EAT5 | 1
NZM3XKP | 100512 | Phasentrenner 3-pol. fuer BG3, NZM3 | EATON Phasentrenner 3-pol. fuer BG3, NZM3 | St. | 21.8 | EAT5 | 1
NZM3XKS240 | 260041 | Kabelschuh fuer NZM3, 240mm2 | EATON Kabelschuh fuer NZM3, 240mm2 | St. | 28.9 | EAT5 | 1
NZM3XKSA | 260045 | Abdeckung fuer BG3, 3-pol. NZM3 | EATON Abdeckung fuer BG3, 3-pol. verwendbar fuer NZM3(-4), PN3(-4), N(S)3(-4) | St. | 36.7 | EAT5 | 1
NZM3XKSAE | 119869 | Abdeckung, 3p, fuer Kabelschuh, Baugroesse 3 | EATON Abdeckung, 3p, fuer Kabelschuh, Baugroesse 3 | St. | 35.4 | EAT5 | 1
NZM3XKSAV | 119858 | Abdeckung fuer BG3, 3-pol. NZM3 bei Verwendung der Verbreiterung | EATON Abdeckung bei Verwendung der Verbreiterung fuer BG3, 3-pol. verwendbar fuer NZM3(-4), PN3(-4), N(S)3(-4) | St. | 91.9 | EAT5 | 1
NZM3XKSFA | 104642 | Anschlussabdeckung 3-polig ausbrechbar fuer BG NZM3 | EATON Anschlussabdeckung 3-polig ausbrechbar fuer BG NZM3 | St. | 36.1 | EAT5 | 1
NZM3XKV70 | 100514 | Anschlussverbreiterung, 3p | EATON Anschlussverbreiterung, 3p | St. | 143 | EAT5 | 1
NZM3XTVDV | 260176 | Tuerkupplungsantrieb fuer BG3 | EATON Tuerkupplungsantrieb fuer BG3 in O-Stellung nicht ueberlistbar | St. | 221 | EAT5 | 1
NZM3XTVDVR | 260182 | Tuerkupplungsantrieb fuer BG3, abschliessbar | EATON Tuerkupplungsantrieb fuer BG3 rot-gelb f. NOT-AUS _ | St. | 233 | EAT5 | 1
NZM4XHBR | 271842 | Tuerkupplungsdrehgriff, rot-gelb | EATON Tuerkupplungsdrehgriff passend zu NZM4, rot-gelb | St. | 352 | EAT5 | 1
NZM4XKA | 266836 | Tunnelklemme fuer BG4, 3-pol. NZM4 | EATON Tunnelklemme fuer BG4, 3-pol. NZM4 | St. | 467 | EAT5 | 1
NZM4XKB | 266829 | Flachbandklemme fuer BG4, 3-pol. NZM4 | EATON Flachbandklemme fuer BG4, 3-pol. NZM4 | St. | 159 | EAT5 | 1
NZM4XKSA | 266846 | Abdeckung fuer BG4, 3-pol. NZM4 | EATON Abdeckung fuer BG4, 3-pol. NZM4 | St. | 102 | EAT5 | 1
NZM4XKSFA | 292193 | Hauptschalterbausatz seitlich rechts | EATON Abdeckung Fingerschutz BG4, 3-pol | St. | 15.2 | EAT5 | 1
NZM4XSRR | 289809 | Hauptschalterbausatz seitlich rechts | EATON Hauptschalterbausatz seitlich, rechts | St. | 572 | EAT5 | 1
NZM4XTVDKLR | 172535 | Tuerkupplungsdrehgriff, rot-gelb mit zusaetzl. Schluesselverriegelung | EATON Tuerkupplungsdrehgriff passend zu NZM4, rot-gelb mit zusaetzlicher Schluesselverriegelung | St. | 411 | EAT5 | 1
NZM4XTVDV | 266616 | Tuerkupplungsantrieb fuer BG4 | EATON Tuerkupplungsantrieb fuer BG4 in O-Stellung nicht ueberlistbar | St. | 309 | EAT5 | 1
NZMB1A100 | 259079 | Leistungsschalter, 3-pol. max. 100A | EATON Leistungsschalter fuer Trafo,- Generator- und Anlagenschutz 3-pol., Imax = 100A zzgl. Kupfer & Silberzuschlag | St. | 426 | EAT5 | 1
NZMB1A125 | 259080 | Leistungsschalter, 3-pol. max. 125A | EATON Leistungsschalter fuer Trafo,- Generator- und Anlagenschutz 3-pol., Imax = 125A zzgl. Kupfer & Silberzuschlag | St. | 714 | EAT5 | 1
NZMB1A160 | 281230 | Leistungsschalter, 3-pol. max. 160A | EATON Leistungsschalter fuer Trafo,- Generator- und Anlagenschutz 3-pol., Imax = 160A zzgl. Kupfer & Silberzuschlag | St. | 811 | EAT5 | 1
NZMB1A25 | 280988 | Leistungsschalter, 3-pol. max. 25A | EATON Leistungsschalter fuer Trafo,- Generator- und Anlagenschutz 3-pol., Imax = 25A zzgl. Kupfer & Silberzuschlag | St. | 337 | EAT5 | 1
NZMB1A32 | 280989 | Leistungsschalter, 3-pol. max. 32A | EATON Leistungsschalter fuer Trafo,- Generator- und Anlagenschutz 3-pol., Imax = 32A zzgl. Kupfer & Silberzuschlag | St. | 337 | EAT5 | 1
NZMB1A63 | 259077 | Leistungsschalter, 3-pol. max. 63A | EATON Leistungsschalter fuer Trafo,- Generator- und Anlagenschutz 3-pol., Imax = 63A zzgl. Kupfer & Silberzuschlag | St. | 337 | EAT5 | 1
NZMB1A80 | 259078 | Leistungsschalter, 3-pol. max. 80A | EATON Leistungsschalter fuer Trafo,- Generator- und Anlagenschutz 3-pol., Imax = 80A zzgl. Kupfer & Silberzuschlag | St. | 369 | EAT5 | 1
NZMB2A160 | 259088 | Leistungsschalter, 3-pol. max. 160A | EATON Leistungsschalter fuer Trafo,- Generator- und Anlagenschutz 3-pol., Imax = 160A zzgl. Kupfer & Silberzuschlag | St. | 944 | EAT5 | 1
NZMB2A200 | 259089 | Leistungsschalter, 3-pol. max. 200A | EATON Leistungsschalter fuer Trafo,- Generator- und Anlagenschutz 3-pol., Imax = 200A zzgl. Kupfer & Silberzuschlag | St. | 1119 | EAT5 | 1
NZMB2A250 | 259090 | Leistungsschalter, 3-pol. max. 250A | EATON Leistungsschalter fuer Trafo,- Generator- und Anlagenschutz 3-pol., Imax = 250A zzgl. Kupfer & Silberzuschlag | St. | 1278 | EAT5 | 1
NZMB2A300 | 107518 | Leistungsschalter, 3-pol. max. 300A | EATON Leistungsschalter fuer Trafo,- Generator- und Anlagenschutz 3-pol., Imax = 300A zzgl. Kupfer & Silberzuschlag | St. | 1480 | EAT5 | 1
NZMH2A125 | 259100 | Leistungsschalter 125A 3polig thermomagnetischer Ausloeser | EATON Leistungsschalter 3-pol. Imax. 125A thermomagnetischer Ausloeser zzgl. Kupfer & Silberzuschlag | St. | 1091 | EAT5 | 1
NZMH2A160 | 259101 | Leistungsschalter 160A 3polig thermomagnetischer Ausloeser | EATON Leistungsschalter 3-pol. Imax. 160A thermomagnetischer Ausloeser zzgl. Kupfer & Silberzuschlag | St. | 1291 | EAT5 | 1
NZMH2A250BT | 110295 | Leistungsschalter 250A 3polig | EATON Leistungsschalter 3-pol. Imax. 250A zzgl. Kupfer & Silberzuschlag | St. | 1759 | EAT5 | 1
NZMN14A160 | 281251 | Leistungsschalter 4-pol. 160A | EATON Leistungsselbstschalter 4-pol., 125...160A zzgl. Kupfer und Silberzuschlag | St. | 1204 | EAT5 | 1
NZMN24A160 | 265860 | Leistungsschalter BG2 4-pol. 160A | EATON Leistungsselbstschalter 4-pol., 125...160A, BG2 zzgl. Kupfer und Silberzuschlag | St. | 1334 | EAT5 | 1
NZMN34AE630 | 265894 | Leistungsschalter 4-pol. 630A | EATON Leistungsselbstschalter 4-pol., 315...630A zzgl. Kupfer und Silberzuschlag | St. | 3652 | EAT5 | 1
NZMN34AE630T | 110904 | Leistungsschalter 4-pol. 630A | EATON Leistungsselbstschalter 4-pol., 315...630A mit integriertem Erdschlussschutz zzgl. Kupfer und Silberzuschlag | St. | 3194 | EAT5 | 1
NZMN3A400 | 109670 | Leistungsschalter 3-pol. 400A | EATON Leistungsselbstschalter 3-pol., 320...400A zzgl. Kupfer und Silberzuschlag | St. | 1939 | EAT5 | 1
NZMN3AE400 | 259114 | Leistungsschalter 3-pol. 400A | EATON Leistungsselbstschalter 3-pol., 200...400A zzgl. Kupfer und Silberzuschlag | St. | 2170 | EAT5 | 1
NZMN3AE630T | 110890 | Leistungsschalter 3-pol. 630A | EATON Leistungsselbstschalter 3-pol., 315...630A zzgl. Kupfer und Silberzuschlag | St. | 3194 | EAT5 | 1
NZMN4AE1250 | 265761 | Leistungsschalter 3-pol. 1250A | EATON Leistungsselbstschalter 3-pol., 630...1250A zzgl. Kupfer und Silberzuschlag | St. | 6469 | EAT5 | 1
NZMN4-AE630 | 265758 | Leistungsschalter, 3-pol. max. 630A, BG4 | EATON Leistungsschalter BG4 fuer Trafo,- Generator- und Anlagenschutz 3-pol., Imax = 630A zzgl. Kupfer und Silberzuschlag | St. | 3185 | EAT5 | 1
NZMN4VE800 | 265769 | Leistungsschalter 3-pol. 800A | Moeller Leistungsselbstschalter 3-pol., 400...800A zzgl. Kupfer und Silberzuschlag | St. | 4556 | EAT5 | 1
NZMXBZ600 | 281586 | Bowdenzug 600mm fuer mechanische Verriegelung | EATON Bowdenzug 600mm fuer mechanische Verriegelung | St. | 69.3 | EAT5 | 1
NZMXMV | 281584 | Verriegelung mechanisch, BG4 | EATON Verriegelung mechanisch, BG4 | St. | 186 | EAT5 | 1
NZMXSTK | 266739 | Steuerleitungsanschluss Rahmenklemme | EATON Steuerleitungsanschluss Rahmenklemme | St. | 15.1 | EAT5 | 1
P125EASVB | 41097 | Hauptschalter 3-polig, 25A, Frontbefestigung | EATON Hauptschalter 3pol. Drehgriff rot und gelbem Sperrkranz Nennspannung: 400V Nennleistung: 13,0 KW Nennstrom: max. 25A Hilfskontakt: 0 S / 0 Oe Schutzart: Front IP65 zzgl. Kupfer & Silberzuschlag | St. | 56.1 | EAT5 | 1
P125EASVBHI11 | 91080 | Hauptschalter 3-polig, 25A, Frontbefestigung | Moeller Hauptschalter mit Nullstellung rot/gelb fuer Frontbefestigung Schaltleistung. 400V AC-3, 13KW Bemessungsstrom: 25 A Pohlzahl: 3 Hilfskontakt: 1S / 1Oe Schutzart: IP65 (frontseitig) zzgl. Kupfer & Silberzuschlag | St. | 74.1 | EAT5 | 1
P125EASVBN | 81587 | Hauptschalter 3-polig + N, 25A, Frontbefestigung | EATON Hauptschalter 3pol.+N Drehgriff rot und gelbem Sperrkranz Nennspannung: 400V Nennleistung: 13,0 KW Nennstrom: max. 25A Hilfskontakt: 0 S / 0 Oe Schutzart: Front IP65 zzgl. Kupfer & Silberzuschlag | St. | 70.9 | EAT5 | 1
P125EASVBSW | 48365 | Hauptschalter 3-polig, 25A, Frontbefestigung, schwarz | EATON Hauptschalter mit Nullstellung schwarz fuer Frontbefestigung Schaltleistung. 400V AC-3, 13KW Bemessungsstrom: 25 A Pohlzahl: 3 Schutzart: IP65 (frontseitig) zzgl. Kupfer & Silberzuschlag | St. | 56.1 | EAT5 | 1
P125EASVBSWHI11 | 70194 | Hauptschalter 3-polig, 25A, Frontbefestigung, schwarz | EATON Hauptschalter mit Nullstellung schwarz fuer Frontbefestigunng Schaltleistung. 400V AC-3, 13KW Bemessungsstrom: 25 A Pohlzahl: 3 Schutzart: IP65 (frontseitig) zzgl. Kupfer & Silberzuschlag | St. | 78.2 | EAT5 | 1
P125I2SVB | 207293 | Reparaturschalter 3-pol., max. 25A rot-gelb, IP65 | EATON Reparaturschalter im Aufputzgehaeuse mit roten Drehgriff und gelben Speerkranz Nennspannung: 400V Nennleistung: 13,0 KW Nennstrom: max. 25A Hilfskontakt: 0 S / 0 Oe Schutzart: IP65 zzgl. Kupfer & Silberzuschlag | St. | 70.4 | EAT5 | 1
P125I2SVBHI11 | 207297 | Reparaturschalter 3-pol. + HK 1S/1Oe, max. 25A rot-gelb, IP65 | EATON Reparaturschalter im Aufputzgehaeuse mit roten Drehgriff und gelben Speerkranz Nennspannung: 400V Nennleistung: 13,0 KW Nennstrom: max. 25A Hilfskontakt: 1 S / 1 Oe Schutzart: IP65 zzgl. Kupfer & Silberzuschlag | St. | 92 | EAT5 | 1
P125I2SVBN | 207298 | Reparaturschalter 3-pol+N., max. 25A rot-gelb, IP65 | EATON Reparaturschalter im Aufputzgehaeuse mit roten Drehgriff und gelben Speerkranz Nennspannung: 400V Nennleistung: 13,0 KW Nennstrom: max. 25A Hilfskontakt: 0 S / 0 Oe Schutzart: IP65 zzgl. Kupfer & Silberzuschlag | St. | 85.3 | EAT5 | 1
P125I2SVBSWHI11 | 207295 | Reparaturschalter 3-pol. + HK 1S/1Oe, max. 25A, IP65, schwarz | EATON Reparaturschalter im Aufputzgehaeuse mit schwarzen Drehgriff und schwarzen Speerkranz Nennspannung: 400V Nennleistung: 13,0 KW Nennstrom: max. 25A Hilfskontakt: 1 S / 1 Oe Schutzart: IP65 zzgl. Kupfer & Silberzuschlag | St. | 92 | EAT5 | 1
P125I2SVBSWN | 207296 | Reparaturschalter 3-pol+N., max. 25A schwarz, IP65 | EATON Reparaturschalter im Aufputzgehaeuse mit schwarzen Drehgriff und schwarzen Speerkranz Nennspannung: 400V Nennleistung: 13,0 KW Nennstrom: max. 25A Hauptkontakte: 3pol. + N Hilfskontakt: 0 S / 0 Oe Schutzart: IP65 zzgl. Kupfer & Silberzuschlag | St. | 85.3 | EAT5 | 1
P125IVSN | 83964 | Hauptschalter 3-polig, 25A, Frontbefestigung | EATON Lasttrennschalter fuer Reiheneinbau 3-pol + N Schaltleistung. 400V AC-3, 13KW Bemessungsstrom: 25 A Pohlzahl: 3 Schutzart: IP65 (frontseitig) zzgl. Kupfer & Silberzuschlag | St. | 55.5 | EAT5 | 1
P132EASVB | 81438 | Hauptschalter 3-polig, 32A, Frontbefestigung | EATON Hauptschalter 3pol. Drehgriff rot und gelbem Sperrkranz Nennspannung: 400V Nennleistung: 15,0 KW Nennstrom: max. 32A Hilfskontakt: 0 S / 0 Oe Schutzart: Front IP65 zzgl. Kupfer & Silberzuschlag | St. | 74.2 | EAT5 | 1
P132EASVBN | 91079 | Hauptschalter 3-polig + N, 32A, Frontbefestigung | EATON Hauptschalter 3pol. + N Drehgriff rot und gelbem Sperrkranz Nennspannung: 400V Nennleistung: 15,0 KW Nennstrom: max. 32A Hilfskontakt: 0 S / 0 Oe Schutzart: Front IP65 zzgl. Kupfer & Silberzuschlag | St. | 89.3 | EAT5 | 1
P132I2SVBHI11 | 207318 | Reparaturschalter 3-pol. + HK 1S/1Oe, max. 32A rot-gelb, IP65 | EATON Reparaturschalter im Aufputzgehaeuse mit roten Drehgriff und gelben Speerkranz Nennspannung: 400V Nennleistung: 15,0 KW Nennstrom: max. 32A Hilfskontakt: 1 S / 1 Oe Schutzart: IP65 zzgl. Kupfer & Silberzuschlag | St. | 111 | EAT5 | 1
P132I2SVBHI11SW | 207316 | Reparaturschalter 3-pol. + HK 1S/1Oe, max. 32A, IP65, schwarz | EATON Reparaturschalter im Aufputzgehaeuse mit schwarzem Drehgriff und schwarzem Speerkranz Nennspannung: 400V Nennleistung: 15,0 KW Nennstrom: max. 32A Hilfskontakt: 1 S / 1 Oe Schutzart: IP65 zzgl. Kupfer & Silberzuschlag | St. | 111 | EAT5 | 1
P132I2SVBN | 207319 | Hauptschalter 4-polig, 32A, in Gehaeuse IP65 | EATON Hauptschalter mit Nullstellung rot/gelb komplett in Gehaeuse geeignet fuer Bodenbefestigung Schaltleistung. 400V AC-3, 13KW Bemessungsstrom: 32 A Hilfskontakt: 0 S / 0 Oe Pohlzahl: 4 Schutzart: IP65 zzgl. Kupfer & Silberzuschlag | St. | 103 | EAT5 | 1
P132IVS | 93303 | Hauptschalter 3-polig, 32A, Verteilereinbau | EATON Hauptschalter fuer Verteilereinbau und Hutschienenmontage mit schwarzen Knebel und Frontschild Schaltleistung. 400V AC-3, 13KW Bemessungsstrom: 32 A Pohlzahl: 3 zzgl. Kupfer & Silberzuschlag | St. | 58.7 | EAT5 | 1
P132VSVBN | 95825 | Hauptschalter 3-polig, 32A, Zwischenbau | EATON Hauptschalter mit Nullstellung rot/gelb fuer Zwischenbau Front Schaltleistung. 400V AC-3, 13KW Bemessungsstrom: 32 A Pohlzahl: 3 Schutzart: IP65 (frontseitig) zzgl. Kupfer & Silberzuschlag | St. | 95.5 | EAT5 | 1
P3100EASVB | 74320 | Hauptschalter 3-polig, 100A, Frontbefestigung | EATON Hauptschalter mit Nullstellung rot/gelb fuer Frontbefestigung Schaltleistung. 400V AC-3, 55KW Bemessungsstrom: 100 A Pohlzahl: 3 Schutzart: IP65 (frontseitig) zzgl. Kupfer & Silberzuschlag | St. | 184 | EAT5 | 1
P3100EASVBN | 19890 | Hauptschalter 3-polig + N, 100A, Frontbefestigung | EATON Hauptschalter mit Nullstellung rot/gelb fuer Frontbefestigung Schaltleistung. 400V AC-3, 55KW Bemessungsstrom: 100 A Pohlzahl: 3 + N Schutzart: IP65 (frontseitig) zzgl. Kupfer & Silberzuschlag | St. | 207 | EAT5 | 1
P3100I5SVBHI11 | 207378 | Reparaturschalter 3-pol. + HK 1S/1Oe, max. 100A rot-gelb, IP65 | EATON Reparaturschalter im Aufputzgehaeuse mit roten Drehgriff und gelben Speerkranz Leistungskontakt: 3-pol. Nennspannung: 400V Nennleistung: 50,0 KW Nennstrom: max. 100A Hilfskontakt: 1 S / 1Oe Schutzart: IP65 zzgl. Kupfer & Silberzuschlag | St. | 304 | EAT5 | 1
P3100I5SVBNHI11 | 207380 | Reparaturschalter 3-pol.+N+ HK 1S/1Oe, max. 100A rot-gelb, IP65 | EATON Reparaturschalter im Aufputzgehaeuse mit roten Drehgriff und gelben Speerkranz Leistungskontakt: 3-pol. + N Nennspannung: 400V Nennleistung: 50,0 KW Nennstrom: max. 100A Hilfskontakt: 1 S / 1Oe Schutzart: IP65 zzgl. Kupfer & Silberzuschlag | St. | 322 | EAT5 | 1
P3160I6SVBHI11 | P3160I6SVBHI11 | Reparaturschalter 3-pol. + HK 1S/1Oe, max. 160A rot-gelb, IP65 | EATON Reparaturschalter 160A, 3p + HK im Aufputzgehaeuse mit roten Drehgriff und gelben Speerkranz Leistungskontakt: 3-pol. bestehend aus: | St. | 944.1 | EAT5 | 1
P363EASVB | 31607 | Hauptschalter 3-polig, 63A, Frontbefestigung | EATON Hauptschalter mit Nullstellung rot/gelb fuer Frontbefestigung Schaltleistung. 400V AC-3, 30KW Bemessungsstrom: 63 A Pohlzahl: 3 Schutzart: IP65 (frontseitig) zzgl. Kupfer & Silberzuschlag | St. | 132 | EAT5 | 1
P363EASVBN | 10398 | Hauptschalter 3-polig + N, 63A, Frontbefestigung | EATON Hauptschalter mit Nullstellung rot/gelb fuer Frontbefestigung Schaltleistung. 400V AC-3, 30KW Bemessungsstrom: 63 A Pohlzahl: 3 + N Schutzart: IP65 (frontseitig) zzgl. Kupfer & Silberzuschlag | St. | 157 | EAT5 | 1
P363I4SVB | 207343 | Reparaturschalter 3-pol., max. 63A rot-gelb, IP65 | EATON Reparaturschalter im Aufputzgehaeuse mit roten Drehgriff und gelben Speerkranz Leistungskontakt: 3-pol. Nennspannung: 400V Nennleistung: 37,0 KW Nennstrom: max. 63A Hilfskontakt: 0 S / 0 Oe Schutzart: IP65 zzgl. Kupfer & Silberzuschlag | St. | 169 | EAT5 | 1
P363I4SVBHI11 | 207348 | Reparaturschalter 3-pol. + HK 1S/1Oe, max. 63A rot-gelb, IP65 | EATON Reparaturschalter im Aufputzgehaeuse mit roten Drehgriff und gelben Speerkranz Leistungskontakt: 3-pol. Nennspannung: 400V Nennleistung: 37,0 KW Nennstrom: max. 63A Hilfskontakt: 1 S / 1 Oe Schutzart: IP65 zzgl. Kupfer & Silberzuschlag | St. | 187 | EAT5 | 1
P363I4SVBN | 207349 | Reparaturschalter 3-pol. + N, max. 63A rot-gelb, IP65 | EATON Reparaturschalter im Aufputzgehaeuse mit roten Drehgriff und gelben Speerkranz Leistungskontakt: 3-pol. + N Nennspannung: 400V Nennleistung: 37,0 KW Nennstrom: max. 63A Hilfskontakt: 0 S / 0 Oe Schutzart: IP65 zzgl. Kupfer & Silberzuschlag | St. | 191 | EAT5 | 1
P363I4SVBNHI11 | 207350 | Reparaturschalter 3-pol./N + HK 1S/1Oe, max. 63A rot-gelb, IP65 | EATON Reparaturschalter im Aufputzgehaeuse mit roten Drehgriff und gelben Speerkranz Leistungskontakt: 3-pol. + N Nennspannung: 400V Nennleistung: 37,0 KW Nennstrom: max. 63A Hilfskontakt: 1 S / 1 Oe Schutzart: IP65 zzgl. Kupfer & Silberzuschlag | St. | 209 | EAT5 | 1
P363I4SVBSWHI11 | 207345 | Reparaturschalter 3-pol. + HK 1S/1Oe, max. 63A rot-gelb, IP65 | EATON Reparaturschalter im Aufputzgehaeuse mit schwarzem Drehgriff und schwarzem Speerkranz Leistungskontakt: 3-pol. Nennspannung: 400V Nennleistung: 37,0 KW Nennstrom: max. 63A Hilfskontakt: 1 S / 1 Oe Schutzart: IP65 zzgl. Kupfer & Silberzuschlag | St. | 187 | EAT5 | 1
P363IVSRT | 45845 | Reparaturschalter f. Verteilereinbau, 3-pol., max. 63A rot-gelb | EATON Reparaturschalter fuer Verteilereinbau mit roten Drehgriff und gelben Speerkranz Leistungskontakt: 3-pol. Nennspannung: 400V Nennleistung: 37,0 KW Nennstrom: max. 63A Hilfskontakt: 0 S / 0 Oe zzgl. Kupfer & Silberzuschlag | St. | 95.5 | EAT5 | 1
P5125EASVB | 280898 | Hauptschalter 3-pol., max. 125A rot-gelb, IP65 | EATON Haupschalter Einbau mit roten Drehgriff und gelben Speerkranz Leistungskontakt: 3-pol. Nennspannung: 400V Nennleistung: 45,0 KW Nennstrom: max. 125A Hilfskontakt: 0 S / 0 Oe Schutzart: IP65 zzgl. Kupfer & Silberzuschlag | St. | 293 | EAT5 | 1
P5125VSVB | 280914 | Hauptschalter 3-pol., max. 125A rot-gelb, IP65 | EATON Haupschalter Einbau mit roten Drehgriff und gelben Speerkranz Leistungskontakt: 3-pol. Nennspannung: 400V Nennleistung: 45,0 KW Nennstrom: max. 125A Hilfskontakt: 0 S / 0 Oe Schutzart: IP65 zzgl. Kupfer & Silberzuschlag | St. | 322 | EAT5 | 1
P5160EASVB | 280922 | Hauptschalter 3-pol., max. 160A rot-gelb, IP65 | EATON Haupschalter im Aufputzgehaeuse mit roten Drehgriff und gelben Speerkranz Leistungskontakt: 3-pol. Nennspannung: 400V Nennleistung: 45,0 KW Nennstrom: max. 160A Hilfskontakt: 0 S / 0 Oe Schutzart: IP65 zzgl. Kupfer & Silberzuschlag | St. | 371 | EAT5 | 1
PKM010 | 72729 | Kurzschlussschalter 400V, 10A | EATON Kurzschlussschalter f. Starterkombination Nennspannung: 400V Ausloesestrom: 10 A Hilfskontakt: -S / -Oe zzgl. Kupfer & Silberzuschlag | St. | 107 | EAT5 | 1
PKZM00.16 | 72730 | Motorschutzschalter 400V, 0,10...0,16 A | EATON Motorschutzschalter Nennspannung: 400V Ausloesestrom: 0,10...0,16 A Hilfskontakt: -S / -Oe zzgl. Kupfer & Silberzuschlag | St. | 83.9 | EAT5 | 1
PKZM0025 | 72731 | Motorschutzschalter 400V, 0,16...0,25 A | EATON Motorschutzschalter Nennspannung: 400V Ausloesestrom: 0,16...0,25 A Hilfskontakt: -S / -Oe zzgl. Kupfer & Silberzuschlag | St. | 83.9 | EAT5 | 1
PKZM004 | 72732 | Motorschutzschalter 400V, 0,25...0,4 A | EATON Motorschutzschalter Nennspannung: 400V Ausloesestrom: 0,25...0,4 A Hilfskontakt: -S / -Oe zzgl. Kupfer & Silberzuschlag | St. | 83.9 | EAT5 | 1
PKZM0063 | 72733 | Motorschutzschalter 400V, 0,4...0,63 A | EATON Motorschutzschalter Nennspannung: 400V Ausloesestrom: 0,4...0,63 A Hilfskontakt: -S / -Oe zzgl. Kupfer & Silberzuschlag | St. | 87.3 | EAT5 | 1
PKZM01 | 72734 | Motorschutzschalter 400V, 0,6...1,0 A | EATON Motorschutzschalter Nennspannung: 400V Ausloesestrom: 0,63...1,0 A Hilfskontakt: -S / -Oe zzgl. Kupfer & Silberzuschlag | St. | 91.1 | EAT5 | 1
PKZM01.6 | 72735 | Motorschutzschalter 400V, 1,0...1,6 A | EATON Motorschutzschalter Nennspannung: 400V Ausloesestrom: 1,0...1,6 A Hilfskontakt: -S / -Oe zzgl. Kupfer & Silberzuschlag | St. | 95.4 | EAT5 | 1
PKZM01.6C | 229674 | Motorschutzschalter 400V, 1,0...1,6 A, Federkraftklemmen | EATON Motorschutzschalter mit Federkraftklemmen Nennspannung: 400V Ausloesestrom: 1,0...1,6 A Hilfskontakt: -S / -Oe zzgl. Kupfer & Silberzuschlag | St. | 108 | EAT5 | 1
PKZM010 | 72739 | Motorschutzschalter 400V, 6,3...10 A | EATON Motorschutzschalter Nennspannung: 400V Ausloesestrom: 6,3...10,0 A Hilfskontakt: -S / -Oe zzgl. Kupfer & Silberzuschlag | St. | 111 | EAT5 | 1
PKZM012 | 278486 | Motorschutzschalter 400V, 8...12 A | EATON Motorschutzschalter Nennspannung: 400V Ausloesestrom: 8,00...12 A Hilfskontakt: -S / -Oe zzgl. Kupfer & Silberzuschlag | St. | 111 | EAT5 | 1
PKZM012.5 | 278481 | Motorschutzschalter, 400V, 1,6...2,5 A | EATON Motorschutzschalter Nennspannung: 400V Ausloesestrom: 1,6...2,5 A Hilfskontakt: -S / -Oe zzgl. Kupfer & Silberzuschlag | St. | 90.4 | EAT5 | 1
PKZM014 | 278482 | Motorschutzschalter 660V 690V, 2,5...4 A | EATON Motorschutzschalter Nennspannung: 660V 690V Ausloesestrom: 2,5...4,0 A Hilfskontakt: -S / -Oe zzgl. Kupfer & Silberzuschlag | St. | 90.4 | EAT5 | 1
PKZM016 | 46938 | Motorschutzschalter 400V, 10...16 A | EATON Motorschutzschalter Nennspannung: 400V Ausloesestrom: 10,0...16,0 A Hilfskontakt: -S / -Oe zzgl. Kupfer & Silberzuschlag | St. | 114 | EAT5 | 1
PKZM016.T | 88912 | Motorschutzschalter 400V, 1,0...1,6 A | EATON Trafoschutzschalter Nennspannung: 400V Ausloesestrom: 1,0...1,6 A Hilfskontakt: -S / -Oe zzgl. Kupfer & Silberzuschlag | St. | 99.4 | EAT5 | 1
PKZM01T | 88911 | Trafoschutzschalter 400V, 0,63...1,00 A | EATON Trafoschutzschalter Nennspannung: 400V Ausloesestrom: 0,63...1,00 A Hilfskontakt: -S / -Oe zzgl. Kupfer & Silberzuschlag | St. | 95.1 | EAT5 | 1
PKZM02.5 | 72736 | Motorschutzschalter 400V, 1,6...2,5 A | EATON Motorschutzschalter Nennspannung: 400V Ausloesestrom: 1,6...2,5 A Hilfskontakt: -S / -Oe zzgl. Kupfer & Silberzuschlag | St. | 98.4 | EAT5 | 1
PKZM02.5C | 229675 | Motorschutzschalter 400V, 1,6...2,5 A, Federkraftklemmen | EATON Motorschutzschalter mit Federkraftklemmen Nennspannung: 400V Ausloesestrom: 1,6...2,5 A Hilfskontakt: -S / -Oe zzgl. Kupfer & Silberzuschlag | St. | 111 | EAT5 | 1
PKZM020 | 46988 | Motorschutzschalter 400V, 16...20 A | EATON Motorschutzschalter Nennspannung: 400V Ausloesestrom: 16,0...20,0 A Hilfskontakt: -S / -Oe zzgl. Kupfer & Silberzuschlag | St. | 118 | EAT5 | 1
PKZM025 | 46989 | Motorschutzschalter 400V, 20...25 A | EATON Motorschutzschalter Nennspannung: 400V Ausloesestrom: 20,0...25,0 A Hilfskontakt: -S / -Oe zzgl. Kupfer & Silberzuschlag | St. | 142 | EAT5 | 1
PKZM032 | 278489 | Motorschutzschalter 400V, 25...32 A | EATON Motorschutzschalter Nennspannung: 400V Ausloesestrom: 25,0...32,0 A Hilfskontakt: -S / -Oe zzgl. Kupfer & Silberzuschlag | St. | 181 | EAT5 | 1
PKZM04 | 72737 | Motorschutzschalter 400V, 2,5...4,0 A | EATON Motorschutzschalter Nennspannung: 400V Ausloesestrom: 2,5...4,0 A Hilfskontakt: -S / -Oe zzgl. Kupfer & Silberzuschlag | St. | 98.4 | EAT5 | 1
PKZM063 | 72738 | Motorschutzschalter 400V, 4,0...6,3 A | EATON Motorschutzschalter Nennspannung: 400V Ausloesestrom: 4,0...6,3 A Hilfskontakt: -S / -Oe zzgl. Kupfer & Silberzuschlag | St. | 98.4 | EAT5 | 1
PKZM416 | 222350 | Motorschutzschalter 400V, 7,5 KW, 16 A | EATON Motorschutzschalter Nennspannung: 400V Ausloesestrom: 10,0...16,0 A Hilfskontakt: -S / -Oe zzgl. Kupfer & Silberzuschlag | St. | 203 | EAT5 | 1
PKZM432 | 222353 | Motorschutzschalter 400V, 15 KW, 32 A | EATON Motorschutzschalter Nennspannung: 400V Ausloesestrom: 25,0...32,0 A Hilfskontakt: -S / -Oe zzgl. Kupfer & Silberzuschlag | St. | 249 | EAT5 | 1
PKZM440 | 222354 | Motorschutzschalter 400V, 18,5 KW, 40 A | EATON Motorschutzschalter Nennspannung: 400V Ausloesestrom: 32,0...40,0 A Hilfskontakt: -S / -Oe zzgl. Kupfer & Silberzuschlag | St. | 291 | EAT5 | 1
PKZM450 | 222355 | Motorschutzschalter 400V, 25 KW, 50 A | EATON Motorschutzschalter Nennspannung: 400V Ausloesestrom: 40,0...50,0 A Hilfskontakt: -S / -Oe zzgl. Kupfer & Silberzuschlag | St. | 327 | EAT5 | 1
PKZM458 | 222394 | Motorschutzschalter 400V, 28 KW, 58 A | EATON Motorschutzschalter Nennspannung: 400V Ausloesestrom: 50,0...58,0 A Hilfskontakt: -S / -Oe zzgl. Kupfer & Silberzuschlag | St. | 335 | EAT5 | 1
PKZM463 | 222413 | Motorschutzschalter 400V, 30 KW, 63 A | EATON Motorschutzschalter Nennspannung: 400V Ausloesestrom: 55,0...63,0 A Hilfskontakt: -S / -Oe zzgl. Kupfer & Silberzuschlag | St. | 339 | EAT5 | 1
PN1100 | 259141 | Leistungsschalter 3-pol.100A, IP20 | EATON Lasttrennschalter Nennspannung: 400V, 3-pol. Nennstrom: max. 100A zzgl. Kupfer & Silberzuschlag | St. | 296 | EAT5 | 1
PN1125 | 259142 | Lasttrennschalter f. Montageplatte, max. 125A | EATON Lasttrennschalter Nennspannung: 400V, 3-pol. Nennstrom: max. 125A zzgl. Kupfer & Silberzuschlag | St. | 390 | EAT5 | 1
PN1160 | 281235 | Lasttrennschalter f. Montageplatte, max. 160A | EATON Lasttrennschalter Nennspannung: 400V, 3-pol. Nennstrom: max. 160A zzgl. Kupfer & Silberzuschlag | St. | 404 | EAT5 | 1
PN163 | 259140 | Leistungsschalter 3-pol.63A, IP20 | EATON Lasttrennschalter Nennspannung: 400V, 3-pol. Nennstrom: max. 63A zzgl. Kupfer & Silberzuschlag | St. | 252 | EAT5 | 1
PN2200 | 266006 | Leistungsschalter 3-pol.200A, IP20 | EATON Lasttrennschalter Nennspannung: 400V, 3-pol. Nennstrom: max. 200A zzgl. Kupfer & Silberzuschlag | St. | 535 | EAT5 | 1
PN2250 | 266007 | Leistungsschalter 3-pol.250A, IP20 | EATON Lasttrennschalter Nennspannung: 400V, 3-pol. Nennstrom: max. 250A zzgl. Kupfer & Silberzuschlag | St. | 704 | EAT5 | 1
PN3400 | 266017 | Lasttrennschalter f. Montageplatte, max. 400A | EATON Lasttrennschalter Nennspannung: 400V, 3-pol. Nennstrom: max. 400A zzgl. Kupfer & Silberzuschlag | St. | 951 | EAT5 | 1
PN3630 | 266018 | Lasttrennschalter f. Montageplatte, max. 630A | EATON Lasttrennschalter Nennspannung: 400V, 3-pol. Nennstrom: max. 630A zzgl. Kupfer & Silberzuschlag | St. | 1208 | EAT5 | 1
Q25BS | 36976 | EATON Blindverschluss 25x25mm IP65 | EATON Blindverschluss 25x25mm IP65 | St. | 3.72 | EAT5 | 1
SDAINLM140 | 240009 | Leistungsschuetz, 5,5KW, 400V, 230V AC, 1 Schliesser | EATON Stern/Dreieck Schuetzkombination Pmax. 75,00kW, Imax. 140A, 230V | St. | 1897 | EAT5 | 1
SL4AP230 | 171381 | Akustikmodul, 230VAC, Dauer- oder Pulston | EATON Akustikmodul 230VAC, Dauer- oder Pulston (einstellbar) Ø 40mm | St. | 98.4 | EAT5 | 1
SL4AP24 | 171379 | Akustikmodul, 24VAC/DC, Dauer- oder Pulston | EATON Akustikmodul 24V AC/DC, Dauer- oder Pulston (einstellbar) Ø 40mm | St. | 98.4 | EAT5 | 1
SL4BL24R | 171339 | Blinklichtmodul, 24V, LED rot | EATON Blinklichtmodul 24V, LED rot | St. | 82.5 | EAT5 | 1
SL4FL230R | 171369 | Blitzlichtmodul, rot, 230V AC/DC | EATON LED-Blitzlichtmodul SL4, rot, 230V AC/DC Ø 40mm | St. | 142 | EAT5 | 1
SL4FL24A | 171360 | Blitzlichtmodul, orange, 24V AC/DC | EATON LED-Blitzlichtmodul SL4, orange, 24V AC/DC Ø 40mm | St. | 142 | EAT5 | 1
SL4FL24R | 171357 | Blitzlichtmodul, rot, 24V AC/DC | EATON LED-Blitzlichtmodul SL4, rot, 24V AC/DC Ø 40mm | St. | 142 | EAT5 | 1
SL4L230A | 171330 | Dauerlichtmodul LED orange | EATON Dauerlichtmodul orange, LED, 230 V Ø 40mm | St. | 84.3 | EAT5 | 1
SL4L230G | 171326 | Dauerlichtmodul LED, gruen | EATON Dauerlichtmodul gruen, LED, 230 VAC Ø 40mm | St. | 84.3 | EAT5 | 1
SL4L230R | 171327 | Dauerlichtmodul LED, rot | EATON Dauerlichtmodul rot, LED, 230 VAC Ø 40mm | St. | 84.3 | EAT5 | 1
SL4L24G | 171314 | Dauerlichtmodul LED gruen, 24V AC/DC | EATON Dauerlichtmodul gruen, LED, 24V AC/DC Ø 40mm | St. | 70.3 | EAT5 | 1
SL4L24R | 171315 | Dauerlichtmodul LED rot, 24V AC/DC | EATON Dauerlichtmodul rot, LED, 24V AC/DC Ø 40mm | St. | 70.3 | EAT5 | 1
SL4L24Y | 171317 | Dauerlichtmodul LED gelb, 24V AC/DC | EATON Dauerlichtmodul gelb, LED, 24V AC/DC Ø 40mm | St. | 70.3 | EAT5 | 1
SL4PIB100 | 171297 | Basismodul 100mm, Alurohr mit Fuss | EATON Basismodul 100mm, Alurohr mit Fuss Ø 40mm | St. | 70 | EAT5 | 1
SL4PIBD | 171304 | Basismodul, fuer beidseitige vertikale Montage | EATON Basismodul fuer beidseitige vertikale Montage Ø 40mm | St. | 88.3 | EAT5 | 1
SL4PIBFW | 171303 | Basismodul, fuer einseitige vertikale Montage | EATON Basismodul fuer einseitige vertikale Montage Ø 40mm | St. | 65.7 | EAT5 | 1
SL4PIBT100 | 171305 | Basismodul 100mm, Alurohr mit Fuss | EATON Basismodul 100mm, Alurohr mit Fuss Ø 40mm Montageart: fuer horizontale Montage Anzahl Module: max. 5 Module | St. | 119 | EAT5 | 1
SL74FW | 171446 | Befestigungswinkel | EATON Befestigungswinkel SL7/SL4 fuer Wandmontage 90° Winkel | St. | 47.5 | EAT5 | 1
SL74FWT | 171455 | Montagewinkel Metall, inklusive M20 Kabelverschraubung_ | EATON Montagewinkel Metall inklusive M20 Kabelverschraubung_ | St. | 47.5 | EAT5 | 1
SL74MMS | 172954 | Magnet Montage System | EATON Magnet Montage System | St. | 137 | EAT5 | 1
SL7AP24 | 171281 | Akustikmodul 24V AC/DC, Dauer- und Pulston (DIP-Schalter) | EATON Akustikmodul 24V AC/DC, Dauer- und Pulston (DIP-Schalter) | St. | 104 | EAT5 | 1
SL7BL24A | 171389 | Blinklichtmodul LED orange | EATON LED-Blinklichtmodul Serie SL7 Ø 70mm Farbe: orange Spannung: 24V AC/DC | St. | 92.4 | EAT5 | 1
SL7BL24G | 171440 | Blinklichtmodul LED gruen | EATON LED-Blinklichtmodul Serie SL7 Ø 70mm Farbe: gruen Spannung: 24V AC/DC | St. | 92.4 | EAT5 | 1
SL7BL24R | 171441 | Blinklichtmodul LED rot | EATON LED-Blinklichtmodul Serie SL7 Ø 70mm Farbe: rot Spannung: 24V AC/DC | St. | 92.4 | EAT5 | 1
SL7CB250 | 171444 | Basismodul, 250 mm Alurohr mit Fuss | EATON Basismodul SL7 250 mm Alurohr mit Fuss | St. | 78.4 | EAT5 | 1
SL7CBEMH | 171449 | Basismodul horizontale Montage, externe Befestigungloecher | EATON Basismodul SL7 fuer horizontale Montage mit externe Befestigungloecher | St. | 59.6 | EAT5 | 1
SL7CBFW | 171450 | Basismodul, fuer einseitige vertikale Montage | EATON Basismodul SL7 fuer einseitige vertikale Montage | St. | 69.3 | EAT5 | 1
SL7CBT100 | 171452 | Basismodul, 100 mm Alurohr | EATON Basismodul SL7 100 mm Alurohr | St. | 124 | EAT5 | 1
SL7CBT250 | 171453 | Basismodul, 250 mm Alurohr | EATON Basismodul SL7 250 mm Alurohr | St. | 131 | EAT5 | 1
SL7FL24A | 171407 | Blitzlichtmodul LED orange | EATON LED-Blitzlichtmodul Serie SL7 Ø 70mm Farbe: orange Spannung: 24V AC/DC | St. | 168 | EAT5 | 1
SL7FL24R | 171404 | Blitzlichtmodul LED rot | EATON LED-Blitzlichtmodul Serie SL7 Ø 70mm Farbe: rot Spannung: 24V AC/DC | St. | 168 | EAT5 | 1
SL7FMS100 | 171456 | Standfuss 100mm, Kunststoff schwarz | EATON Standfuss SL7 100mm, Alurohr | St. | 213 | EAT5 | 1
SL7L230G | 171474 | Dauerlichtmodul LED gruen 230V | EATON LED-Dauerlichtmodul, SL7 gruen 230V AC | St. | 95.1 | EAT5 | 1
SL7L230R | 171475 | Dauerlichtmodul LED rot 230V | EATON LED-Dauerlichtmodul, SL7 rot 230V AC | St. | 95.1 | EAT5 | 1
SL7L230W | 171476 | Dauerlichtmodul LED weiss 230V | EATON LED-Dauerlichtmodul, SL7 weiss 230V AC | St. | 95.1 | EAT5 | 1
SL7L230Y | 171477 | Dauerlichtmodul LED gelb 230V | EATON LED-Dauerlichtmodul, SL7 gelb 230V AC | St. | 95.1 | EAT5 | 1
SL7L24G | 171462 | Dauerlichtmodul LED gruen | EATON LED-Dauerlichtmodul, SL7 gruen 24V AC/DC | St. | 78.8 | EAT5 | 1
SL7L24R | 171463 | Dauerlichtmodul LED rot | EATON LED-Dauerlichtmodul, SL7 rot 24V AC/DC | St. | 78.8 | EAT5 | 1
SL7L24Y | 171465 | Dauerlichtmodul LED gelb | EATON LED-Dauerlichtmodul, SL7 gelb 24V AC/DC | St. | 78.8 | EAT5 | 1
SVAT3 | 50974 | Zylinderschloss-Sperre 2 Schluessel abziehbar | EATON Zylinderschloss-Sperre 2 Schluessel abziehbar | St. | 90.9 | EAT5 | 1
SVBP3 | 52999 | Griff | EATON Griff | St. | 18.8 | EAT5 | 1
SVBSWP3M | 172843 | Hauptschalterbausatz, fuer Metallach | EATON Hauptschalterbausatz, fuer Metallach | St. | 25.1 | EAT5 | 1
SVCT3 | 50975 | Vorhaengeschlosssperre fuer T3 Schalter | EATON Vorhaengeschlosssperre Zubehoer zu Nockenschalter nach IEC/EN60947-3, Baugroesse T0, T3, P1, 690 V/20A, Schutzart Front IP65, Vorhaengeschlosssperre, Knebelgriff schwarz | St. | 35.4 | EAT5 | 1
T01102EASVB | 91078 | Hauptschalter 2-pol., max. 20A rot-gelb, IP65 | EATON Hauptschalter fuer Tuereinbaumit roten Drehgriff und gelben Speerkranz Leistungskontakt: 2-polig Nennspannung: 230V Nennleistung: 6,5 KW Nennstrom: max. 20A Hilfskontakt: - S / - Oe Schutzart: IP65 zzgl. Kupfer & Silberzuschlag | St. | 50.2 | EAT5 | 1
T01102EZ | 91082 | Reparaturschalter 2-pol., max. 20A rot-gelb, Zentrallochbefestigung | EATON Lasttrennschalter mit Zentrallochbefestigung Leistungskontakt: 2-polig (L+N, L+HK) Nennspannung: 230V Nennleistung: 6,5 KW Nennstrom: max. 20A Hilfskontakt: - S / - Oe Schutzart: IP65 zzgl. Kupfer & Silberzuschlag | St. | 30.2 | EAT5 | 1
T01102I1SVB | 207143 | Reparaturschalter 2-pol., max. 20A rot-gelb, IP65 | EATON Reparaturschalter im Aufputzgehaeuse mit roten Drehgriff und gelben Speerkranz Leistungskontakt: 2-polig (L+N, L+HK) Nennspannung: 230V Nennleistung: 6,5 KW Nennstrom: max. 20A Hilfskontakt: - S / - Oe Schutzart: IP65 zzgl. Kupfer & Silberzuschlag | St. | 55.1 | EAT5 | 1
T01102IVS | 15147 | Reparaturschalter 2-pol., max. 20A rot-gelb, fuer Installationseinbau | EATON Lasttrennschalter fuer Reiheneinbau Leistungskontakt: 2-polig (L+N, L+HK) Nennspannung: 230V Nennleistung: 6,5 KW Nennstrom: max. 20A Hilfskontakt: - S / - Oe Schutzart: IP65 zzgl. Kupfer & Silberzuschlag | St. | 33.7 | EAT5 | 1
T0115401EZ | 41227 | Steuerschalter 1-pol. Aus-Ein, max. 6A/230V, 48x48mm Fronteinbau | EATON Steuerschalter fuer Fronteinbau Schalttafel als Knebelschalter Funktion: Ein - Aus (0-1) Nennstrom: max. 20A/400V/AC-23 Polzahl: 1-polig Schutzart: IP65, frontseitig zzgl. Kupfer & Silberzuschlag | St. | 30.9 | EAT5 | 1
T0115401IVS | 45973 | Steuerschalter 1-pol. Aus-Ein, max. 6A/230V, fuer Verteilereinbau | EATON Steuerschalter fuer Verteilerteinbau als Knebelschalter Funktion: Ein - Aus (0-1) Nennstrom: max. 6A/230V Polzahl: 1-polig Schutzart: IP30, frontseitig zzgl. Kupfer & Silberzuschlag | St. | 34.8 | EAT5 | 1
T0115402EZ | 55465 | Steuerschalter 2-pol.,0-1, max. 6A/230V, 48x48mm Zentral-Fronteinbau | EATON Steuerschalter fuer Fronteinbau Schalttafel als Knebelschalter Ø 22,3 mm Funktion: 0 - 1 Nennstrom: max. 20A/230V Polzahl: 2-polig Schutzart: IP65, frontseitig zzgl. Kupfer & Silberzuschlag | St. | 31.2 | EAT5 | 1
T0115402IVS | 60211 | Steuerschalter 2-pol. Aus-Ein, max. 6A/230V, fuer Verteilereinbau | EATON Steuerschalter fuer Verteilerteinbau als Knebelschalter Funktion: Ein - Aus (0-1) Nennstrom: max. 6A/230V Polzahl: 2-polig Schutzart: IP30, frontseitig zzgl. Kupfer & Silberzuschlag | St. | 35.6 | EAT5 | 1
T0115431EZ | 22245 | Steuerschalter 1-pol.,Hand - 0 - Auto, max. 6A/230V, 48x48mm Zentral-Fronteinbau | EATON Stufenschalter fuer Fronteinbau Zentralloch Funktion: Hand - 0 - Auto, 1-polig Nennstrom: max. 6A/230V Schutzart: IP65, frontseitig zzgl. Kupfer & Silberzuschlag | St. | 31.2 | EAT5 | 1
T0115431IVS | 26991 | Steuerschalter 1-pol.,Hand - 0 - Auto, max. 6A/230V, 48x48mm Verteilereinbau | EATON Steuerschalter fuer Verteilereinbau als Knebelschalter Ø 22,3 mm Funktion: Hand - 0 - Auto Nennstrom: max. 6A/230V Polzahl: 1-polig Schutzart: IP65, frontseitig zzgl. Kupfer & Silberzuschlag | St. | 35.6 | EAT5 | 1
T0115431Z | 29364 | Steuerschalter 1-pol.,Hand - 0 - Auto, max. 6A/230V, 48x48mm Zwischenbau | EATON Steuerschalter fuer Zwischeneinbau als Knebelschalter Ø 22,3 mm Funktion: Hand - 0 - Auto Nennstrom: max. 6A/230V Polzahl: 1-polig Schutzart: IP65, frontseitig zzgl. Kupfer & Silberzuschlag | St. | 35.6 | EAT5 | 1
T0115451EZ | 79197 | Steuerschalter 1-pol.,Hand - Auto, max. 6A/230V, 48x48mm Zentral-Fronteinbau | EATON Steuerschalter fuer Fronteinbau Schalttafel als Knebelschalter Ø 22,3 mm Funktion: Hand - Auto Nennstrom: max. 6A/230V Polzahl: 1-polig Schutzart: IP65, frontseitig zzgl. Kupfer & Silberzuschlag | St. | 31.2 | EAT5 | 1
T018200E | 67352 | Stufenschalter On-Off, 1-pol. Fronteinbau max. 6A | EATON Stufenschalter fuer Frontbefestigung Stellungen: On-Off, 1-polig Nennstrom: max. 6A zzgl. Kupfer & Silberzuschlag | St. | 26.7 | EAT5 | 1
T018200EASVB | 53110 | Hauptschalter,1-pol., Ein-Aus, 20A, Tuereinbau | EATON Hauptschalter fuer Fronteinbau Schalttafel 4-Loch Befestiogung Funktion: Ein-Aus Nennstrom: max. 20A/230 Polzahl: 1-polig Schutzart: IP65, frontseitig zzgl. Kupfer & Silberzuschlag | St. | 48.2 | EAT5 | 1
T018200EZ | 69725 | Steuerschalter 1-pol. ON - OFF, max. 20A/230V, 48x48mm Zentraleinbau | EATON Stufenschalter fuer Fronteinbau Zentralloch Funktion: ON - OFF, 1-polig Nennstrom: max. 20A/230V Schutzart: IP65, frontseitig zzgl. Kupfer & Silberzuschlag | St. | 28.5 | EAT5 | 1
T018200I1SVB | 207145 | Reparaturschalter,1-pol., Ein-Aus, 20A, rot-gelb, IP65 | EATON Reparaturschalter im Aufputzgehaeuse mit roten Drehgriff und gelben Speerkranz Leistungskontakt: 1-polig Nennspannung: 230V Nennleistung: 6,5 KW Nennstrom: max. 20A Hilfskontakt: - S / - Oe Schutzart: IP65 zzgl. Kupfer & Silberzuschlag | St. | 53.6 | EAT5 | 1
T018210E | 12742 | Steuerschalter 1-pol. 1-0-2, max. 20A/230V, 48x48mm Zentraleinbau Vierloch | EATON Steuerschalter fuer Zentraleinbau Schalttafel Vierlochbefestigung Funktion: 1 - 0 - 2 Nennstrom: max. 20A/230V Polzahl: 1-polig Schutzart: IP65, frontseitig zzgl. Kupfer & Silberzuschlag | St. | 29.5 | EAT5 | 1
T018210EZ | 48337 | Steuerschalter 1-pol. 1-0-2, max. 20A/230V, 48x48mm Zentraleinbau | EATON Steuerschalter fuer Zentraleinbau Schalttafel Funktion: 1 - 0 - 2 Nennstrom: max. 20A/230V Polzahl: 1-polig Schutzart: IP65, frontseitig zzgl. Kupfer & Silberzuschlag | St. | 31.2 | EAT5 | 1
T018220I1 | 207078 | Steuerschalter 1-pol. ON - OFF, max. 20A/230V, IP65 | EATON Stufenschalter im Aufbaugehaeuse Funktion: ON - OFF, 1-polig Nennstrom: max. 20A/230V Schutzart: IP65 zzgl. Kupfer & Silberzuschlag | St. | 46.5 | EAT5 | 1
T018240EZ | 43597 | Steuerschalter 1-pol. 0-1-2, max. 20A/230V, 48x48mm Zentraleinbau | EATON Steuerschalter fuer Zentraleinbau Schalttafel Funktion: 0 - 1 - 2 Nennstrom: max. 20A/230V Polzahl: 1-polig Schutzart: IP65, frontseitig zzgl. Kupfer & Silberzuschlag | St. | 31.2 | EAT5 | 1
T018240IVS | 27076 | Steuerschalter 1-pol. 0-1-2, max. 6A/230V, Verteilereinbau | EATON Steuerschalter fuer Verteilereinbau Funktion: 0 - 1 - 2 Nennstrom: max. 6A/230V Polzahl: 1-polig Schutzart: IP65, frontseitig zzgl. Kupfer & Silberzuschlag | St. | 35.6 | EAT5 | 1
T0215432EZ | 36483 | Steuerschalter 2-pol.,Hand - 0 - Auto, max. 6A/230V, 48x48mm Zentral-Fronteinbau | EATON Steuerschalter fuer Fronteinbau Schalttafel als Knebelschalter Ø 22,3 mm Funktion: Hand - 0 - Auto Nennstrom: max. 6A/230V Polzahl: 2-polig Schutzart: IP65, frontseitig zzgl. Kupfer & Silberzuschlag | St. | 37.4 | EAT5 | 1
T0215432IVS | 41229 | Steuerschalter 2-pol.,Hand - 0 - Auto, max. 6A/230V, fuer Hutschienenmontage | EATON Steuerschalter fuer Hutschienenmontage und Verteilereinbau Funktion: Hand - 0 - Auto Nennstrom: max. 6A/230V Polzahl: 2-polig Schutzart: IP30, frontseitig zzgl. Kupfer & Silberzuschlag | St. | 41.5 | EAT5 | 1
T0215679I1SVB | 207149 | Reparaturschalter 3-pol. + HK 1S, max. 20A rot-gelb, IP65 | EATON Reparaturschalter im Aufputzgehaeuse mit roten Drehgriff und gelben Speerkranz Leistungskontakt: 3-polig Nennspannung: 400V Nennleistung: 6,5 KW Nennstrom: max. 20A Hilfskontakt: 1 S / - Oe Schutzart: IP65 zzgl. Kupfer & Silberzuschlag | St. | 60.6 | EAT5 | 1
T0215679I1SVBSW | 207150 | Reparaturschalter 3-pol. + HK 1S, max. 20A schwarz, IP65 | EATON Reparaturschalter im Aufputzgehaeuse mit schwarzen Drehgriff und schwarzen Speerkranz Nennspannung: 400V Nennleistung: 6,5 KW Nennstrom: max. 20A Hilfskontakt: 1 S / - Oe Schutzart: IP65 zzgl. Kupfer & Silberzuschlag | St. | 60.6 | EAT5 | 1
T021EASVB | 38873 | Hauptschalter - Fronteinbau, 3-pol., rot gelb, max 20A | EATON Hauptschalter fuer Fronteinbau mit roten Drehgriff und gelben Speerkranz Leistungskontakt: 3-polig Nennspannung: 400V Nennleistung: 6,5 KW Nennstrom: max. 20A Hilfskontakt: 0 S / 0 Oe Schutzart: IP65 zzgl. Kupfer & Silberzuschlag | St. | 51.3 | EAT5 | 1
T021EASVBSW | 41246 | Hauptschalter - Fronteinbau, 3-pol., schwarz, max 20A | EATON Hauptschalter fuer Fronteinbau mit schwarzem Drehgriff und schwarzem Speerkranz Leistungskontakt: 3-polig Nennspannung: 400V Nennleistung: 6,5 KW Nennstrom: max. 20A Hilfskontakt: 0 S / 0 Oe Schutzart: IP65 zzgl. Kupfer & Silberzuschlag | St. | 51.3 | EAT5 | 1
T021EZ | 27012 | Steuerschalter 3-pol., 0-1, max. 20A/230V, 48x48mm Zentral-Fronteinbau | EATON Steuerschalter fuer Fronteinbau Schalttafel als Knebelschalter Ø 22,3 mm Funktion: 0 - 1 ON-OFF Nennstrom: max. 20A Polzahl: 3-polig Schutzart: IP65, frontseitig zzgl. Kupfer & Silberzuschlag | St. | 30.8 | EAT5 | 1
T021I1SVB | 207147 | Reparaturschalter 3-pol., rot gelb, max 20A | EATON Reparaturschalter im Aufputzgehaeuse mit roten Drehgriff und gelben Speerkranz Leistungskontakt: 3-polig Nennspannung: 400V Nennleistung: 6,5 KW Nennstrom: max. 20A Hilfskontakt: 0 S / 0 Oe Schutzart: IP65 zzgl. Kupfer & Silberzuschlag | St. | 56.6 | EAT5 | 1
T021I1SVBSW | 207148 | Reparaturschalter 3-pol., schwarz, max 20A | EATON Reparaturschalter im Aufputzgehaeuse mit schwarzen Drehgriff und schwarzen Speerkranz Leistungskontakt: 3-polig Nennspannung: 400V Nennleistung: 6,5 KW Nennstrom: max. 20A Hilfskontakt: 0 S / 0 Oe Schutzart: IP65 zzgl. Kupfer & Silberzuschlag | St. | 56.6 | EAT5 | 1
T028230EZ | 91058 | Stufenschalter 1-2-3. 1-pol. zur Montage auf Trageschiene max. 6A | EATON Stufenschalter fuer Fronteinbau Zentralloch Stellungen: 1-2-3 / 1-polig Nennstrom: max. 20A zzgl. Kupfer & Silberzuschlag | St. | 38.9 | EAT5 | 1
T028231EZ | 15123 | Stufenschalter 1-2-3-4. 1-pol. Fronteinbau max. 20A | EATON Stufenschalter fuer Fronteinbau Zentralloch Funktion: 1-2-3-4, 1-polig Nennstrom: max. 20A/230V Schutzart: IP65, frontseitig zzgl. Kupfer & Silberzuschlag | St. | 41.5 | EAT5 | 1
T028241E | 50716 | Stufenschalter 0-1-2-3. 1-pol. Einbau max. 6A | EATON Stufenschalter fuer Vierlochbefestigung Stellungen: 0-1-2-3 / 1-polig Nennstrom: max. 6A zzgl. Kupfer & Silberzuschlag | St. | 37.4 | EAT5 | 1
T028241EZ | 53089 | Stufenschalter 0-1-2-3. 1-pol. Zentraleinbau max. 6A | EATON Stufenschalter fuer Zentrallochbefestigung Stellungen: 0-1-2-3 / 1-polig Nennstrom: max. 6A zzgl. Kupfer & Silberzuschlag | St. | 38.9 | EAT5 | 1
T028241I1 | 207107 | Steuerschalter 1-pol. 0-1-2, max. 6A/230V, 48x48mm Zentraleinbau | EATON Steuerschalter fuer Wandaufbau im Gehaeuse Funktion: 0 - 1 - 2 - 3 Nennstrom: max. 6A/230V Polzahl: 1-polig Schutzart: IP65 zzgl. Kupfer & Silberzuschlag | St. | 55 | EAT5 | 1
T028241IVS | 57835 | Stufenschalter 0-1-2-3. 1-pol. zur Montage auf Trageschiene max. 6A | EATON Stufenschalter zur Montage auf Trageschiene Stellungen: 0-1-2-3 / 1-polig Nennstrom: max. 6A zzgl. Kupfer & Silberzuschlag | St. | 43.7 | EAT5 | 1
T028242E | 67327 | Stufenschalter 0-1-2-3. 2-pol. Fronteinbau max. 6A | EATON Stufenschalter fuer Zentrallochbefestigung Stellungen: 0-1-2-3-4 / 1-polig Nennstrom: max. 6A zzgl. Kupfer & Silberzuschlag | St. | 39.5 | EAT5 | 1
T028242EZ | 69700 | Stufenschalter 0-1-2-3-4. 1-pol. Zentraleinbau max. 6A | EATON Stufenschalter fuer Zentrallochbefestigung Stellungen: 0-1-2-3-4 / 1-polig Nennstrom: max. 6A zzgl. Kupfer & Silberzuschlag | St. | 41.5 | EAT5 | 1
T028900EASVB | 207400 | Hauptschalter 4-polig, 20A, Fronteinbau | EATON Hauptschalter mit Nullstellung rot/gelb Fronteinbau Schaltleistung. 400V AC-3, 6,5KW Bemessungsstrom: 20 A Hilfskontakt: 0 S / 0 Oe Pohlzahl: 3 + N Schutzart: IP65 zzgl. Kupfer & Silberzuschlag | St. | 56.6 | EAT5 | 1
T028900I1SVB | 207151 | Hauptschalter 4-polig, 20A, in Gehaeuse IP65 | EATON Hauptschalter mit Nullstellung rot/gelb komplett in Gehaeuse geeignet fuer Bodenbefestigung Schaltleistung. 400V AC-3, 6,5KW Bemessungsstrom: 20 A Hilfskontakt: 0 S / 0 Oe Pohlzahl: 4 Schutzart: IP65 zzgl. Kupfer & Silberzuschlag | St. | 60.6 | EAT5 | 1
T0315391E | 29365 | Stufenschalter 0-1-2. 3-pol. Fronteinbau max. 20A | EATON Stufenschalter fuer Frontbefestigung Stellungen: 0-1-2, 3-polig Nennstrom: max. 20A zzgl. Kupfer & Silberzuschlag | St. | 47.5 | EAT5 | 1
T0315433I1 | 207115 | Steuerschalter 3-pol.,Hand - 0 - Auto, max. 6A/230V, Aufputzmontage, IP65 | EATON Steuerschalter fuer Aufputzmontage im Wetter- und Schlagefsten Gehaeuse Funktion: Hand - 0 - Auto Nennstrom: max. 6A/230V Polzahl: 3-polig Schutzart: IP65 zzgl. Kupfer & Silberzuschlag | St. | 67.8 | EAT5 | 1
T0315433IVS | 55467 | Steuerschalter 3-pol.,Hand - 0 - Auto, max. 6A/230V, Verteilereinbau | EATON Steuerschalter fuer Verteilereinabu zur Montage auf DIN-Schiene Funktion: Hand - 0 - Auto Nennstrom: max. 6A/230V Polzahl: 3-polig Schutzart: IP65 zzgl. Kupfer & Silberzuschlag | St. | 54 | EAT5 | 1
T0315683I1SVB | 207157 | Reparaturschalter 3-pol. + HK 2S/1Oe, rot gelb, max 20A | EATON Reparaturschalter im Aufputzgehaeuse mit roten Drehgriff und gelben Speerkranz Leistungskontakt: 3-polig Nennspannung: 400V Nennleistung: 6,5 KW Nennstrom: max. 20A Hilfskontakt: 2 S / 1 Oe Schutzart: IP65 zzgl. Kupfer & Silberzuschlag | St. | 80 | EAT5 | 1
T0315683I1SVBSW | 207158 | Reparaturschalter 3-pol. + HK 2S/1Oe, schwarz, max 20A | EATON Reparaturschalter mit schwarzen Sperrkranz und Drehgriff geeignet zum Wandaufbau Schaltleistung. 400V AC-3, 6,5KW Bemessungsstrom: 20 A Pohlzahl: 3 Hilfskontakte: 2S / 1Oe Schutzart: IP65 (frontseitig) zzgl. Kupfer & Silberzuschlag | St. | 80 | EAT5 | 1
T038007E | 95813 | Spannungsmesserumschalter, T0, 20 A, Einabu | EATON Spannungsmesserumschalter fuer Zentrallochbefestigung T0, 20 A , Einbau zzgl. Kupfer & Silberzuschlag | St. | 49.4 | EAT5 | 1
T038212EZ | 57829 | Stufenschalter 1/0/2 Zentrallochbefestigung 3-pol. | EATON Stufenschalter fuer Zentrallochbefestigung Umschalter: 1 - 0 - 2 Pohlzahl: 3-polig Nennstrom: max. 20A zzgl. Kupfer & Silberzuschlag | St. | 41.3 | EAT5 | 1
T038222EZ | 15118 | Steuerschalter 3-pol. 1-2, max. 20A/230V, 48x48mm Zentraleinbau | EATON Steuerschalter fuer Zentraleinbau Schalttafel Funktion: 1 - 2 Nennstrom: max. 20A/230V Polzahl: 3-polig Schutzart: IP65, frontseitig zzgl. Kupfer & Silberzuschlag | St. | 50.1 | EAT5 | 1
T038232E | 26988 | Stufenschalter 1/2/3/4/5 Vierlochbefestigung 1-pol. | EATON Stufenschalter fuer Vierlochbefestigung Stufen: 1/2/3/4/5 Pohlzahl: 1-polig Nennstrom: max. 20A zzgl. Kupfer & Silberzuschlag | St. | 49.9 | EAT5 | 1
T038243EZ | 83938 | Stufenschalter 0/1/2/3/4/5 Zentrallochbefestigung 1-pol. | EATON Stufenschalter fuer Zentrallochbefestigung Stufen: 0/1/2/3/4/5 Pohlzahl: 1-polig Nennstrom: max. 20A zzgl. Kupfer & Silberzuschlag | St. | 52.3 | EAT5 | 1
T038243I1 | 207128 | Stufenschalter 0/1/2/3/4/5, 1-pol., Wandaufbau IP65 | EATON Stufenschalter fuer AP-Montage Stufen: 0/1/2/3/4/5 Pohlzahl: 1-polig Nennstrom: max. 20A Schutzart: IP65 zzgl. Kupfer & Silberzuschlag | St. | 70.2 | EAT5 | 1
T038280E | 34106 | Steuerschalter 3-pol. 0-1-2, max. 20A/230V, 48x48mm Frontbefestigung | EATON Moeller Steuerschalter fuer Fronteinbau Schalttafel Funktion: 0 - 1 - 2 Nennstrom: max. 20A/230V Polzahl: 3-polig Schutzart: IP65, frontseitig zzgl. Kupfer & Silberzuschlag | St. | 49.4 | EAT5 | 1
T038280EZ | 36479 | Steuerschalter 3-pol. 0-1-2, max. 20A/230V, 48x48mm Zentraleinbau | EATON Steuerschalter fuer Zentraleinbau Schalttafel Funktion: 0 - 1 - 2 Nennstrom: max. 20A/230V Polzahl: 3-polig Schutzart: IP65, frontseitig zzgl. Kupfer & Silberzuschlag | St. | 51.8 | EAT5 | 1
T038342I1SVB | 207159 | Reparaturschalter 6-pol., rot gelb, max 20A | EATON Reparaturschalter im Aufputzgehaeuse mit roten Drehgriff und gelben Speerkranz Leistungskontakt: 6-polig Nennspannung: 400V Nennleistung: 6,5 KW Nennstrom: max. 20A Hilfskontakt: 0 S / 0 Oe Schutzart: IP65 zzgl. Kupfer & Silberzuschlag | St. | 80 | EAT5 | 1
T038401EZ | 93420 | Wendeschalter, 1-0-2, Zentrallochbefestigung, 20A, 3pol | EATON Wendeschalter fuer Zentrallochbefestigung Umschalter: 1 - 0 - 2 Pohlzahl: 3-polig Nennstrom: max. 20A zzgl. Kupfer & Silberzuschlag | St. | 41.9 | EAT5 | 1
T0415682EASVBSW | 22265 | Reparaturschalter 6-pol. + HK 1S/1Oe, max 20A, grau-schwarz | EATON Reparaturschalter Fronteinbau Drehgriff und schwarzen Speerkranz Leistungskontakt: 6-polig Nennspannung: 400V Nennleistung: 6,5 KW Nennstrom: max. 20A Hilfskontakt: 1 S / 1 Oe zzgl. Kupfer & Silberzuschlag | St. | 81.1 | EAT5 | 1
T0415682I1SVB | 207161 | Reparaturschalter 6-pol. + HK 1S/1Oe rot gelb, max 20A | EATON Reparaturschalter im Aufputzgehaeuse mit roten Drehgriff und gelben Speerkranz Leistungskontakt: 6-polig Nennspannung: 400V Nennleistung: 6,5 KW Nennstrom: max. 20A Hilfskontakt: 1 S / 1 Oe Schutzart: IP65 zzgl. Kupfer & Silberzuschlag | St. | 89.9 | EAT5 | 1
T0415682I1SVBSW | 207162 | Reparaturschalter 6-pol. + HK 1S/1Oe, max 20A, grau-schwarz | EATON Reparaturschalter im Aufputzgehaeuse mit schwarzen Drehgriff und schwarzen Speerkranz Leistungskontakt: 6-polig Nennspannung: 400V Nennleistung: 6,5 KW Nennstrom: max. 20A Hilfskontakt: 1 S / 1 Oe Schutzart: IP65 zzgl. Kupfer & Silberzuschlag | St. | 89.9 | EAT5 | 1
T048441EZ | 93428 | Polumschalter, 1-0-2, Zentrallochbefestigung, 20A, 3pol | EATON Polumschalter fuer Zentrallochbefestigung Umschalter: 1 - 0 - 2 Pohlzahl: 3-polig Nennstrom: max. 20A zzgl. Kupfer & Silberzuschlag | St. | 54.5 | EAT5 | 1
T058263EZ | 14790 | Steuerschalter 2-pol.,0-1-2-3-4-5, max. 6A/230V, 48x48mm Zentral-Fronteinbau | EATON Steuerschalter fuer Zentraleinbau Schalttafel als Knebelschalter Ø 22,3 mm Funktion: 0 - 1 -2 - 3 -4 - 5 Polzahl: 2-polig Schutzart: IP65, frontseitig zzgl. Kupfer & Silberzuschlag | St. | 72.1 | EAT5 | 1
T058270EZ | 93432 | Steuerschalter 3-pol.,1-2-3, max. 6A/230V, 48x48mm Zentral-Fronteinbau | EATON Steuerschalter fuer Fronteinbau Schalttafel als Knebelschalter Ø 22,3 mm Funktion: 1 -2 - 3 Nennstrom: max. 6A/230V Polzahl: 3-polig Schutzart: IP65, frontseitig zzgl. Kupfer & Silberzuschlag | St. | 72.7 | EAT5 | 1
T058281EZ | 50717 | Steuerschalter 3-pol., 0-1-2-3, max. 6A/230V, 48x48mm Zentral-Fronteinbau | EATON Steuerschalter fuer Fronteinbau Schalttafel als Knebelschalter Ø 22,3 mm Funktion: 0 - 1 -2 - 3 Nennstrom: max. 6A/230V Polzahl: 3-polig Schutzart: IP65, frontseitig zzgl. Kupfer & Silberzuschlag | St. | 72.7 | EAT5 | 1
T068282EZ | 64955 | Stufenschalter 0/1/2/3/4 Zentrallochbefestigung 3-pol. | EATON Stufenschalter fuer Zentrallochbefestigung Stufen: 0/1/2/3/4 Pohlzahl: 3-polig Nennstrom: max. 20A zzgl. Kupfer & Silberzuschlag | St. | 82.6 | EAT5 | 1
T3315680EASVB | 12002 | Reparaturschalter 4-pol. + HK 1S/1Oe, rot gelb, max 32A | EATON Reparaturschalter mit roten Drehgriff und gelben Speerkranz Pohlzahl: 3-pol. + N Nennspannung: 400V Nennleistung: 13,00 KW Nennstrom: max. 32A Hilfskontakt: 1 S / 1 Oe Schutzart: IP65 zzgl. Kupfer & Silberzuschlag | St. | 112 | EAT5 | 1
T3315680I2SVB | 207202 | Reparaturschalter 4-pol. + HK 1S/1Oe, rot gelb, max 32A | EATON Reparaturschalter im Aufputzgehaeuse mit roten Drehgriff und gelben Speerkranz Pohlzahl: 3-pol. + N Nennspannung: 400V Nennleistung: 13,00 KW Nennstrom: max. 32A Hilfskontakt: 1 S / 1 Oe Schutzart: IP65 zzgl. Kupfer & Silberzuschlag | St. | 132 | EAT5 | 1
T338212EZ | 3080 | Stufenschalter 1/0/2 Zentrallochbefestigung 3-pol. 32A | EATON Stufenschalter fuer Zentrallochbefestigung Umschalter: 1 - 0 - 2 Pohlzahl: 3-polig Nennstrom: max. 32A zzgl. Kupfer & Silberzuschlag | St. | 92.3 | EAT5 | 1
T338342I2SVB | 207208 | Reparaturschalter 6-pol., rot gelb, max 32A | EATON Reparaturschalter im Aufputzgehaeuse mit roten Drehgriff und gelben Speerkranz Leistungskontakt: 6-polig Nennspannung: 400V Nennleistung: 12,0 kW Nennstrom: max. 32A Hilfskontakt: 0 S / 0 Oe Schutzart: IP65 zzgl. Kupfer & Silberzuschlag | St. | 132 | EAT5 | 1
T338342VSVB | 76072 | Reparaturschalter 6-pol., rot gelb, max 32A | EATON Reparaturschalter fuer Zwischenbau mit roten Drehgriff und gelben Speerkranz Leistungskontakt: 6-polig Nennspannung: 400V Nennleistung: 12,0 kW Nennstrom: max. 32A Hilfskontakt: 0 S / 0 Oe Schutzart: IP65 zzgl. Kupfer & Silberzuschlag | St. | 118 | EAT5 | 1
T338401E | 30992 | Wendeschalter 1/0/2 Vierlochbefestigung 3-pol. 32A | EATON WEndeschalter fuer Vierlochbefestigung Umschalter: 1 - 0 - 2 Pohlzahl: 3-polig Nennstrom: max. 32A zzgl. Kupfer & Silberzuschlag | St. | 90.9 | EAT5 | 1
T338901I2SVB | 218987 | Reparaturschalter 6-pol. + HK 1S/1Oe, rot gelb, max 32A | EATON Reparaturschalter im Aufputzgehaeuse mit roten Drehgriff und gelben Speerkranz Leistungskontakt: 6-polig Nennspannung: 400V Nennleistung: 13,0 kW Nennstrom: max. 32A Hilfskontakt: 1 S / 1 Oe Schutzart: IP65 zzgl. Kupfer & Silberzuschlag | St. | 132 | EAT5 | 1
T3415682I2SVB | 207210 | Reparaturschalter 6-pol. + HK 1S/1Oe, rot gelb, max 32A | EATON Reparaturschalter im Aufputzgehaeuse mit roten Drehgriff und gelben Speerkranz Pohlzahl: 6-polig Nennspannung: 400V Nennleistung: 13,00 KW Nennstrom: max. 32A Hilfskontakt: 1 S / 1 Oe Schutzart: IP65 zzgl. Kupfer & Silberzuschlag | St. | 150 | EAT5 | 1
T3615168VSVB | 3229 | Reparaturschalter 9-pol. + HK 2S/1Oe, rot gelb, max 32A | EATON Reparaturschalter als Zwischenbau _ Drehgriff und gelben Speerkranz Leistungskontakt: 9-polig Nennspannung: 400V Nennleistung: 15,0 kW Nennstrom: max. 32A Hilfskontakt: 2 S / 1 Oe Schutzart: IP65 zzgl. Kupfer & Silberzuschlag | St. | 192 | EAT5 | 1
T5415682I5SVB | 207281 | Reparaturschalter 6-pol. + HK 1S/1Oe, max. 100A rot-gelb, IP65 | EATON Reparaturschalter im Aufputzgehaeuse mit roten Drehgriff und gelben Speerkranz Leistungskontakt: 6-pol. Nennspannung: 400V Nennleistung: 30,0 KW Nennstrom: max. 100A Hilfskontakt: 1 S / 1 Oe Schutzart: IP65 zzgl. Kupfer & Silberzuschlag | St. | 476 | EAT5 | 1
T5415682I5SVBSW | 207282 | Reparaturschalter 6-pol. + HK 1S/1Oe, max. 100A schwarz, IP65 | EATON Reparaturschalter im Aufputzgehaeuse mit schwarzen Drehgriff und grauen Speerkranz Leistungskontakt: 6-pol. Nennspannung: 400V Nennleistung: 30,0 KW Nennstrom: max. 100A Hilfskontakt: 1 S / 1 Oe Schutzart: IP65 zzgl. Kupfer & Silberzuschlag | St. | 476 | EAT5 | 1
T578349VSVB | 94670 | Hauptschalter max. 100A rot-gelb, IP65 | EATON Hauptschalter fuer Bodenbefestigung Drehgriff und gelben Speerkranz Nennspannung: 400V Nennleistung: 30,0 KW Nennstrom: max. 100A Schutzart: IP65 zzgl. Kupfer & Silberzuschlag | St. | 603 | EAT5 | 1
T5B38212E | 92386 | Umschalter, T5B, 63 A, Einbau, Kontakte: 6, 60° | EATON Wendeschalter T5B, 63 A, Einbau, Kontakte: 6, 60° zzgl. Kupfer & Silberzuschlag | St. | 175 | EAT5 | 1
T5B38401E | 92296 | Wendeschalter, T5B, 63 A, Einbau, Kontakte: 5, 60 Grad | EATON Wendeschalter T5B, 63 A, Einbau, Kontakte: 5, 60 Grad zzgl. Kupfer & Silberzuschlag | St. | 176 | EAT5 | 1
T5B415682I4SVB | 207246 | Reparaturschalter 6-pol. + HK 1S/1Oe, max. 63A rot-gelb, IP65 | EATON Reparaturschalter im Aufputzgehaeuse mit roten Drehgriff und gelben Speerkranz Leistungskontakt: 6-pol. Nennspannung: 400V Nennleistung: 22,0 KW Nennstrom: max. 63A Hilfskontakt: 1 S / 1 Oe Schutzart: IP65 zzgl. Kupfer & Silberzuschlag | St. | 291 | EAT5 | 1
T5B415682I4SVBSW | 207247 | Reparaturschalter 6-pol. + HK 1S /1Oe, max. 63A, schwarz, IP65 | EATON Reparaturschalter im Aufputzgehaeuse mit schwarzen Drehgriff und schwarzen Speerkranz Leistungskontakt: 6-pol. Nennspannung: 400V Nennleistung: 22,0 KW Nennstrom: max. 63A Hilfskontakt: 1 S / 1 Oe Schutzart: IP65 zzgl. Kupfer & Silberzuschlag | St. | 291 | EAT5 | 1
T61606I45SVBHI11 | 201448 | Reparaturschalter 6-pol. + HK 1S/1Oe, max. 160A rot-gelb, IP65 | EATON Reparaturschalter im Aufputzgehaeuse mit roten Drehgriff und gelben Speerkranz Leistungskontakt: 6-pol. Nennspannung: 400V Nennleistung: 55,0 KW Nennstrom: max. 160A Hilfskontakt: 1 S / 1 Oe Schutzart: IP65 zzgl. Kupfer & Silberzuschlag - Achtung! Rep.-schalter ist oben und - unten geoeffnet! Es muessen zusaetzlich Flanschplatten (Zubehoer) mit bestellt werden z. B. FL4-5! Es werden pro Schalter 2 Flanschplatten benoetigt ! | St. | 1167 | EAT5 | 1
TM115431EZ | 691 | Mini-Nockenschalter H-0-Auto, 1-pol. fuer Zentrallochbefestigung M22 | EATON Mini-Nockenschalter fuer Zentrallocheinbau M22 1-polig, 3 Schaltstellungen, Hand-0-Auto Schutzart: IP65, frontseitig zzgl. Kupfer & Silberzuschlag | St. | 36.3 | EAT5 | 1
TM18220E | 81996 | Mini-Nockenschalter 1-2, 1-pol. fuer Fronteinbau | Moeller Mini-Nockenschalter fuer Fronteinbau, 1-pol. 2 Schaltstellungen, 1-2 Schutzart: IP65, frontseitig zzgl. Kupfer & Silberzuschlag | St. | 34.7 | EAT5 | 1
TM18220EZ | 692 | Mini-Nockenschalter 1-2, 1-pol. fuer Zentrallochbefestigung M22 | EATON Mini-Nockenschalter fuer Zentrallocheinbau M22 1-polig, 2 Schaltstellungen, 1 - 2 Schutzart: IP65, frontseitig zzgl. Kupfer & Silberzuschlag | St. | 36.3 | EAT5 | 1
TM18240E | 58267 | Mini-Nockenschalter 0-1-2, 1-pol. fuer Fronteinbau | EATON Mini-Nockenschalter fuer Fronteinbau, 1-pol. 3 Schaltstellungen, 0-1-2 Schutzart: IP65, frontseitig zzgl. Kupfer & Silberzuschlag | St. | 34.7 | EAT5 | 1
TM18240EZ | 15226 | Mini-Nockenschalter 0-1-2, 1-pol. fuer Zentrallochbefestigung M22 | EATON Mini-Nockenschalter fuer Zentrallocheinbau M22 1-polig, 3 Schaltstellungen, 0-1-2 Schutzart: IP65, frontseitig zzgl. Kupfer & Silberzuschlag | St. | 36.3 | EAT5 | 1
TM18290EZ | 693 | Mini-Nockenschalter 0-1, 1-pol. fuer Zentrallochbefestigung M22 | EATON Mini-Nockenschalter fuer Zentrallocheinbau M22 1-polig, 2 Schaltstellungen, 0-1 Schutzart: IP65, frontseitig zzgl. Kupfer & Silberzuschlag | St. | 30 | EAT5 | 1
TM18291ESVB | 45478 | Hilfsstromtrennschalter, TM, 10 A, Einbau, Kontakte: 2, NOT-AUS-Funkti | EATON Hilfsstromtrennschalter fuer Fronsbefestigung 4-Loch 2-polig, 2 Schaltstellungen, NOT-AUS Schutzart: IP65, frontseitig zzgl. Kupfer & Silberzuschlag | St. | 45.6 | EAT5 | 1
TM18291EZ | 15073 | Mini-Nockenschalter 0-1, 2-pol. fuer Zentrallochbefestigung M22 | EATON Mini-Nockenschalter fuer Zentrallocheinbau M22 2-polig, 2 Schaltstellungen, 0-1 Schutzart: IP65, frontseitig zzgl. Kupfer & Silberzuschlag | St. | 36.3 | EAT5 | 1
TM215432EZ | 16878 | Mini-Nockenschalter H-0-Auto, 2-pol. fuer Zentrallochbefestigung M22 | EATON Mini-Nockenschalter fuer Zentrallocheinbau M22 2-polig, 3 Schaltstellungen, Hand-0-Auto Schutzart: IP65, frontseitig zzgl. Kupfer & Silberzuschlag | St. | 50.8 | EAT5 | 1
TM28230EZ | 701 | Mini-Nockenschalter 1-2-3, 1-pol. fuer Zentrallochbefestigung M22 | EATON Mini-Nockenschalter fuer Zentrallocheinbau M22 1-polig, 3 Schaltstellungen, 1-2-3 Schutzart: IP65, frontseitig zzgl. Kupfer & Silberzuschlag | St. | 44.7 | EAT5 | 1
TM28231EZ | 700 | Mini-Nockenschalter 1-2-3-4, 1-pol. fuer Zentrallochbefestigung M22 | EATON Mini-Nockenschalter fuer Zentrallocheinbau M22 1-polig, 4 Schaltstellungen, 1-2-3-4 Schutzart: IP65, frontseitig zzgl. Kupfer & Silberzuschlag | St. | 50.8 | EAT5 | 1
TM28241EZ | 15256 | Mini-Nockenschalter 0-1-2-3, 1-pol. fuer Zentrallochbefestigung M22 | EATON Mini-Nockenschalter fuer Zentrallocheinbau M22 1-polig, 4 Schaltstellungen, 0-1-2-3 Schutzart: IP65, frontseitig zzgl. Kupfer & Silberzuschlag | St. | 44.7 | EAT5 | 1
TM38232EZ | 15592 | Mini-Nockenschalter 1-2-3-4-5, 1-pol. fuer Zentrallochbefestigung M22 | EATON Mini-Nockenschalter fuer Zentrallocheinbau M22 1-polig, 5 Schaltstellungen, 1-2-3-4-5 Schutzart: IP65, frontseitig zzgl. Kupfer & Silberzuschlag | St. | 58.1 | EAT5 | 1
TM58237E | 69150 | Mini-Nockenschalter 1-2-3-4-5-6-7-8-9-10, 1-pol. fuer Fronteinbau, Imax. 10A | EATON Mini-Nockenschalter fuer Fronteinbau, 1-pol. 10 Schaltstellungen, 1-10, 30° Imax. 10A Schutzart: IP65, frontseitig zzgl. Kupfer & Silberzuschlag | St. | 91 | EAT5 | 1
ZB1204 | 278433 | Motorschutzrelais z. direkt Anbau an DILM-Schuetze, 0,24..0,4 A, 1 Schliesser, 1 Oeffner | EATON Motorschutzrelais zum direkten Anbau an DILM-Schuetze Nennspannung: 400V Ausloesestrom: 0,24...0,4 A Hilfskontakt: 1 S / 1 Oe zzgl. Kupfer & Silberzuschlag | St. | 63.5 | EAT5 | 1
ZB1206 | 278434 | Motorschutzrelais z. direkt Anbau an DILM-Schuetze, 0,4..0,6 A, 1 Schliesser, 1 Oeffner | EATON Motorschutzrelais zum direkten Anbau an DILM-Schuetze Nennspannung: 400V Ausloesestrom: 0,4...0,6 A Hilfskontakt: 1 S / 1 Oe zzgl. Kupfer & Silberzuschlag | St. | 63.5 | EAT5 | 1
ZB1210 | 278440 | Motorschutzrelais z. direkt Anbau an DILM-Schuetze, 6,0..10 A, 1 Schliesser, 1 Oeffner | EATON Motorschutzrelais zum direkten Anbau an DILM-Schuetze Nennspannung: 400V Ausloesestrom: 6...10 A Hilfskontakt: 1 S / 1 Oe zzgl. Kupfer & Silberzuschlag | St. | 63.5 | EAT5 | 1
ZB1216 | 278436 | Motorschutzrelais z. direkt Anbau an DILM-Schuetze,1,0..1,6 A, 1 Schliesser, 1 Oeffner | EATON Motorschutzrelais zum direkten Anbau an DILM-Schuetze Nennspannung: 400V Ausloesestrom: 1,0...1,6 A Hilfskontakt: 1 S / 1 Oe zzgl. Kupfer & Silberzuschlag | St. | 63.5 | EAT5 | 1
ZB1224 | 278437 | Motorschutzrelais z. direkt Anbau an DILM-Schuetze,1,6A...2,4A, 1 Schliesser, 1 Oeffner | EATON Motorschutzrelais zum direkten Anbau an Leistungsschuetze der Serie DILM7...15 Nennspannung: 400V Ausloesestrom: 1,6...2,4A Hilfskontakt: 1 S / 1 Oe zzgl. Kupfer & Silberzuschlag | St. | 63.5 | EAT5 | 1
ZB124 | 278438 | Motorschutzrelais z. direkt Anbau an DILM-Schuetze, 2,4..4,0 A, 1 Schliesser, 1 Oeffner | EATON Motorschutzrelais zum direkten Anbau an DILM-Schuetze Nennspannung: 400V Ausloesestrom: 2,4...4,0 A Hilfskontakt: 1 S / 1 Oe zzgl. Kupfer & Silberzuschlag | St. | 63.5 | EAT5 | 1
ZB126 | 278439 | Motorschutzrelais z. direkt Anbau an DILM-Schuetze, 4,0..6,0 A, 1 Schliesser, 1 Oeffner | EATON Motorschutzrelais zum direkten Anbau an DILM-Schuetze Nennspannung: 400V Ausloesestrom: 4,0...6,0 A Hilfskontakt: 1 S / 1 Oe zzgl. Kupfer & Silberzuschlag | St. | 63.5 | EAT5 | 1
ZB150100 | 278464 | Motorschutzrelais z. direkt Anbau an DILM-Schuetze80-170, 1 Schliesser, 1 Oeffner | EATON Motorschutzrelais zum direkten Anbau an DILM-Schuetze 80-170 Nennspannung: 400V Ausloesestrom: 70,0...100 A Hilfskontakt: 1 S / 1 Oe zzgl. Kupfer & Silberzuschlag | St. | 264 | EAT5 | 1
ZB3216 | 278452 | Motorschutzrelais z. direkt Anbau an DILM-Schuetze,10..16 A, 1 Schliesser, 1 Oeffner | EATON Motorschutzrelais zum direkten Anbau an Leistungsschuetze der Serie DILM17...38 Nennspannung: 400V Ausloesestrom: 10,0...16,0 A Hilfskontakt: 1 S / 1 Oe zzgl. Kupfer & Silberzuschlag | St. | 82 | EAT5 | 1
ZB3224 | 278453 | Motorschutzrelais z. direkt Anbau an DILM-Schuetze,16..24 A, 1 Schliesser, 1 Oeffner | EATON Motorschutzrelais zum direkten Anbau an Leistungsschuetze der Serie DILM17...38 Nennspannung: 400V Ausloesestrom: 16,0...24,0 A Hilfskontakt: 1 S / 1 Oe zzgl. Kupfer & Silberzuschlag | St. | 82 | EAT5 | 1
ZB3232 | 278454 | Motorschutzrelais z. direkt Anbau an DILM-Schuetze,24..32 A, 1 Schliesser, 1 Oeffner | EATON Motorschutzrelais zum direkten Anbau an DILM-Schuetze Nennspannung: 400V Ausloesestrom: 24,0...32,0 A Hilfskontakt: 1 S / 1 Oe zzgl. Kupfer & Silberzuschlag | St. | 127 | EAT5 | 1
ZB6516 | 278456 | Motorschutzrelais z. direkt Anbau an DILM-Schuetze, 10..16 A, 1 Schliesser, 1 Oeffner | EATON Motorschutzrelais zum direkten Anbau an DILM-Schuetze Nennspannung: 400V Ausloesestrom: 10,0...16,0 A Hilfskontakt: 1 S / 1 Oe zzgl. Kupfer & Silberzuschlag | St. | 89 | EAT5 | 1
ZB6524 | 278457 | Motorschutzrelais z. direkt Anbau an DILM-Schuetze,16..24 A, 1 Schliesser, 1 Oeffner | EATON Motorschutzrelais zum direkten Anbau an DILM-Schuetze Nennspannung: 400V Ausloesestrom: 16,0...24,0 A Hilfskontakt: 1 S / 1 Oe zzgl. Kupfer & Silberzuschlag | St. | 89 | EAT5 | 1
ZB6557 | 278459 | Motorschutzrelais z. direkt Anbau an DILM-Schuetze,40..57 A, 1 Schliesser, 1 Oeffner | EATON Motorschutzrelais zum direkten Anbau an DILM-Schuetze Nennspannung: 400V Ausloesestrom: 40,0...57,0 A Hilfskontakt: 1 S / 1 Oe zzgl. Kupfer & Silberzuschlag | St. | 176 | EAT5 | 1
ZB6565 | 278460 | Motorschutzrelais z. direkt Anbau an DILM-Schuetze,50..65 A, 1 Schliesser, 1 Oeffner | EATON Motorschutzrelais zum direkten Anbau an DILM-Schuetze Nennspannung: 400V Ausloesestrom: 50,0... 65,0 A Hilfskontakt: 1 S / 1 Oe zzgl. Kupfer & Silberzuschlag | St. | 176 | EAT5 | 1
ZE06 | 14333 | Motorschutzrelais 0,4...0,6A | EATON Motorschutzrelais 0,40...0,60 A, 1S + 1Oe | St. | 64.2 | EAT5 | 1
ZE1 | 14376 | Motorschutzrelais 0,6...1,0A | EATON Motorschutzrelais 0,60...1,00 A, 1S + 1Oe | St. | 64.2 | EAT5 | 1
ZE16 | 14432 | Motorschutzrelais 1...1,6A | EATON Motorschutzrelais 1,00...1,60 A, 1S + 1Oe | St. | 64.2 | EAT5 | 1
ZE24 | 14479 | Motorschutzrelais 1,6...2,4 A | EATON Motorschutzrelais 1,6...2,4 A, 1S + 1Oe | St. | 64.2 | EAT5 | 1
ZE6 | 14565 | Motorschutzrelais z. direkt Anbau an DILM-Schuetze, 2,4..4,0 A, 1 Schliesser, 1 Oeffner | EATON Motorschutzrelais zum direkten Anbau an DIL/DIUL/SDAIN-Schuetze Nennspannung: 400V Ausloesestrom: 4,0...6,0 A Hilfskontakt: 1 S / 1 Oe zzgl. Kupfer & Silberzuschlag | St. | 64.2 | EAT5 | 1
ZEB125 | 136481 | Motorschutzrelais z. direkt Anbau an DILM-Schuetze, 1,0..5,0 A, 1 Schliesser, 1 Oeffner | EATON Motorschutzrelais zum direkten Anbau an DILM-Schuetze Phasenausfallempfindlichkeit Nennspannung: 400V Ausloesestrom: 1,0...5,0 A Hilfskontakt: 1 S / 1 Oe zzgl. Kupfer & Silberzuschlag | St. | 115 | EAT5 | 1
ZEB3245 | 136489 | Motorschutzrelais z. direkt Anbau an DILM-Schuetze, 9,0..45,0 A, 1 Schliesser, 1 Oeffner | EATON Motorschutzrelais zum direkten Anbau an DILM-Schuetze Phasenausfallempfindlichkeit Nennspannung: 400V Ausloesestrom: 1,0...5,0 A Hilfskontakt: 1 S / 1 Oe zzgl. Kupfer & Silberzuschlag | St. | 115 | EAT5 | 1
BBEC23P | 120805 | Endkappe fuer Stromschiene 2/-3-phasig | EATON Endkappe fuer Stromschiene 2-/3-phasig VE = 10 Stueck | VE | 8.5 | EAT6 | 1
EVG163X1PHAS6MODULHI | 291487 | Phasenschiene 1-pol., 13 TE, 16mm2, max. 6 LS | EATON Phasenschiene fuer PXL, PLS., CLS., PKN., PFIM, PFHM, PFNM Sammelschiene 3-phasig 16mm2, 1-pol LS + HK (max. 6 Stueck) zzgl. Kupfer & Silberzuschlag | St. | 12.7 | EAT6 | 1
EVG163X1PHAS9MODULHI | 291489 | Phasenschiene 1-pol., 13 TE, 16mm2, max. 9 LS | EATON Phasenschiene fuer PXL, PLS., CLS., PKN., PFIM, PFHM, PFNM Sammelschiene 3-phasig 16mm2, 1-pol LS + HK (max. 9 Stueck) zzgl. Kupfer & Silberzuschlag VE=20Stk. | St. | 19.1 | EAT6 | 1
EVG164PHAS12MODUL | 291476 | Phasenschiene 4-pol., 16mm2, FI+N + FI+N + FI+N, 12TE | EATON Phasenschiene 4-phasig, 12TE fuer PXF, PXL.., 16mm2, Imax. 80A L1, L2, L3, N + L1, L2, L3, N+ L1, L2, L3, N zzgl. Kupfer & Silberzuschlag | St. | 25.8 | EAT6 | 1
EVG164PHAS8MODUL | 291475 | Phasenschiene 4-pol., 16mm2, FI+N + FI+N, 8TE | EATON Phasenschiene 4-phasig, 8TE fuer PXF, PXL.., 16mm2, Imax. 80A L1, L2, L3, N + L1, L2, L3, N zzgl. Kupfer & Silberzuschlag | St. | 17.4 | EAT6 | 1
EVG3PHAS12MODUL | 215639 | Phasenschiene 3-pol., 1 TE, 10mm2, max. 12 LS | EATON Phasenschiene fuer PXL, PLS., CLS., PKN., PFIM, PFHM, PFNM 3-phasig, 1 TE, 10mm2, Imax. 63A zzgl. Kupfer & Silberzuschlag | St. | 10.3 | EAT6 | 1
EVG3PHAS9MODUL | 215645 | Phasenschiene 3-pol., 1 TE, 10mm2, max. 9 LS | EATON Phasenschiene fuer PXL, PLS., CLS., PKN., PFIM, PFHM, PFNM 3-phasig, 1 TE, 10mm2, Imax. 63A zzgl. Kupfer & Silberzuschlag | St. | 8.65 | EAT6 | 1
EVG3PHASN5MODULLS | 215659 | Phasenschiene 3-pol., 10mm2, Fi+N + 5 LS | EATON Phasenschiene fuer PXL, PLS., CLS., PKN., PFIM, PFHM, PFNM 3-phasig, 1 TE, 10mm2, Imax. 63A zzgl. Kupfer & Silberzuschlag | St. | 10.2 | EAT6 | 1
EVG3PHASN8MODULLS | 215660 | Phasenschiene 3-pol., 10mm2, Fi+N + 8 LS | EATON Phasenschiene fuer PXL, PLS., CLS., PKN., PFIM, PFHM, PFNM 3-phasig, 1 TE, 10mm2, Imax. 63A zzgl. Kupfer & Silberzuschlag | St. | 12.6 | EAT6 | 1
FCFBD02DI3 | 148810 | Neozed Sicherungs-Sockel D02 | Eaton Sicherungs-Sockel D02 Inhalt: 5xStueck | VE | 19.5 | EAT6 | 1
GVK103P3TE | 501073 | Phasenschiene 3-pol., 3 TE, 10mm2, Imax. 63A | EATON Phasenschiene, kuerzbar fuer PXL, PXF, PXK, PFDM und FI 3-phasig, 3 TE, 10mm2, Imax. 63A zzgl. Kupfer & Silberzuschlag | St. | 42 | EAT6 | 1
GVK163P3TE | 501071 | Phasenschiene 3-pol., 3 TE, 16mm2, Imax. 80A | EATON Phasenschiene, kuerzbar fuer PXL, PXF, PXK, PFDM und FI 3-phasig, 3 TE, 16mm2, Imax. 80A zzgl. Kupfer & Silberzuschlag | St. | 53.1 | EAT6 | 1
SBA2 | KZN023 | Endkappe fuer Sammelschiene SB36016, SB69649, SDO.316, SB718U, SB26216 | Endkappe fuer Sammelschiene SB36016, SB36316, SDO.316, SB718U, SB26216 | St. | 2.6295 | EAT6 | 1
SDO316 | KDN381B | ABL Sursum 3-phasige Sammelschiene, 1 mtr., 16mm2 LS+HK | Sammelschiene 3-phasig 16mm2, 1 mtr., LS + HK | St. | 129 | EAT6 | 1
ZAHK | 248433 | Hilfsschalter 1S/1Oe, fuer LS | EATON Hilfsschalter 1S/1Oe 0,5 TE, fuer LS, FI/LS | St. | 28.1 | EAT6 | 1
ZD02SE63 | 288946 | Neozed Sicherungseinsatz 63A D02 fuer FCFBD02DI | Eaton Sicherungseinsatz 63A D02 fuer FCFBD02DI Inhalt: 12xStueck | VE | 8.64 | EAT6 | 1
ZD02SK | 100651 | Neozed Schraubkappen fuer D02 Sicherungen max.63A | Eaton Schraubkappen fuer D02 Sicherungen max.63A Inhalt: 20xStueck | VE | 27.2 | EAT6 | 1
ZGV101P1TE | 270339 | Phasenschiene 1-pol., 1 TE, 10mm2, Imax. 63A | EATON Phasenschiene, kuerzbar fuer PXL, PXF, PXK, PFDM und FI 1-phasig, 1 TE, 10mm2, Imax. 63A zzgl. Kupfer & Silberzuschlag 1 VE .- 10 STK | St. | 18.6 | EAT6 | 1
ZGV161PHS | 271062 | Phasenschiene 1-pol., 1 TE + HK, 16mm2, Imax. 80A | EATON Phasenschiene, kuerzbar fuer PXL, PXF, PXK, PFDM und FI 1-phasig, 1 TE + HK, 16mm2, Imax. 80A zzgl. Kupfer & Silberzuschlag | St. | 32.5 | EAT6 | 1
ZGV163P3N6TE | 271066 | Phasenschiene 3-phasig L+N, 6 TE, 16mm2, Imax. 80A | EATON Phasenschiene, kuerzbar fuer PXL, PXF, PXK, PFDM und FI 3-phasig L1+N,L2+N, L3+N, L1+N;... 6 TE, 16mm2, Imax. 80A zzgl. Kupfer & Silberzuschlag | St. | 92.2 | EAT6 | 1
ZGV163PHS | 271065 | Phasenschiene 3-pol., 3 TE + HK, 16mm2, Imax. 80A | EATON Phasenschiene, kuerzbar fuer PXL, PXF, PXK, PFDM und FI 3-phasig, 3 TE + HK, 16mm2, Imax. 80A zzgl. Kupfer & Silberzuschlag | St. | 58.5 | EAT6 | 1
ZGV163PN4TE | 263142 | Phasenschiene 3-pol.+N, 4 TE, 16mm2, Imax. 80A | EATON Phasenschiene, kuerzbar fuer PXL, PXF, PXK, PFDM und FI 3-phasig + N, 4 TE, 16mm2, Imax. 80A zzgl. Kupfer & Silberzuschlag | St. | 58.5 | EAT6 | 1
ZHK | 248432 | Hilfsschalter 1S/1Oe, fuer PXF, PFIM, PFR | EATON Hilschalter 1S/1Oe 0,5 TE, fuer PXF, PFIM, PFR schraubbar | St. | 28.6 | EAT6 | 1
ZIHKNA | 113895 | Hilfsschalter 1S/1Oe, fuer Nordamerika | EATON Hilschalter 1S/1Oe 0,5 TE fuer Nordamerika | St. | 34.3 | EAT6 | 1
ZPIHK | 286052 | Hilfsschalter 1S+1Oe, fuer LS, FI/LS | EATON Hilschalter 1S + 1Oe 0,5 TE, fuer LS... FI/LS | St. | 28.6 | EAT6 | 1
ZPNHK | 248437 | Hilfsschalter 2 W, fuer LS, FI/LS | EATON Hilschalter 2 Wechsler 0,5 TE, fuer LS... FI/LS | St. | 31.1 | EAT6 | 1
ZPWHK | 286053 | Hilfsschalter 1W, fuer LS, FI/LS | EATON Hilschalter 1W 0,5 TE, fuer LS... FI/LS | St. | 28.6 | EAT6 | 1
ZSLSNEOZ3 | 248234 | Sicherungs-Lasttrennschalter, 63A, 3p | EATON Sicherungs-Lasttrennschalter 400V, 63A, 3p, D02 | St. | 104 | EAT6 | 1
ZVAK1P | 104905 | Endkappe fuer Stromschiene 1-phasig | EATON Endkappe fuer Stromschiene 1-phasig VE = 10 Stueck | St. | 0.85 | EAT6 | 1
ZVAK4P | 264931 | Endkappe fuer Stromschiene 4-phasig | EATON Endkappe fuer Stromschiene 4-phasig | St. | 2.57 | EAT6 | 1
DS7340SX007N0N | 134849 | Sanftanlauf, 400V, max. 7A; 24V AC/DC Steuerspannung | EATON Sanftanlauf fuer 400V, 3-phasige Asynchronmotoren Steuerspannung: 24VAC/DC Imax. 7A; Pmax. 3,00 kW Abmessungen BxHxT [mm]: 35x130x95 | St. | 177 | EAT7 | 1
DS7340SX012N0N | 134911 | Sanftanlauf, 400V, max. 12A; 24V AC/DC Steuerspannung | EATON Sanftanlauf fuer 400V, 3-phasige Asynchronmotoren Steuerspannung: 24VAC/DC Imax. 12A; Pmax. 5,50 kW Abmessungen BxHxT [mm]: 45x130x95 | St. | 224 | EAT7 | 1
DS7340SX032N0N | 134914 | Sanftanlauf, 400V, max. 32A; 24V AC/DC Steuerspannung | EATON Sanftanlauf fuer 400V, 3-phasige Asynchronmotoren Steuerspannung: 24VAC/DC Imax. 32A; Pmax. 15,00 kW Abmessungen BxHxT [mm]: 45x150x118 | St. | 368 | EAT7 | 1
M22FK01 | 180791 | Kontaktelement 1 Oeffner | EATON Kontaktelement 1 Oe zzgl. Kupfer & Silberzuschlag | St. | 6.97 | EAT7 | 1
M22FK10 | 180792 | Kontaktelement 1 Schliesser | EATON Kontaktelement 1 S zzgl. Kupfer & Silberzuschlag VE=20 Stueck | St. | 6.97 | EAT7 | 1
M22FLEDB | 180796 | LED-Element, blau, 24V ACDC | EATON LED-Leuchtelement mit integriertem Leuchtmittel Spannung: 24 V AC DC Anschlussart: Federkraft Farbe: blau VE=20 Stueck | St. | 12.6 | EAT7 | 1
M22FLEDRG | 180799 | LED-Mehrfachfarbe-Element, rot/gruen, 24V DC | EATON LED-Mehrfarb-Leuchtelement mit integriertem Leuchtmittel Spannung: 24 V DC Anschlussart: Federkraft Farbe: rot/gruen/gelb durch entsprechende Beschaltung moeglich! | St. | 19.1 | EAT7 | 1
M22FLEDRGB | 180800 | LED-Mehrfachfarbe-Element, rot/gruen/blau, 24V DC | EATON LED-Mehrfarb-Leuchtelement mit integriertem Leuchtmittel Spannung: 24 V DC Anschlussart: Federkraft Farbe: rot/gruen/blau/weiss durch entsprechende Beschaltung moeglich! | St. | 26.1 | EAT7 | 1
LS02 | 266107 | Positionsschalter Kuppenstoessel Basisgeraet erweiterbar 2 Oe gelb | EATON Moeller Positionsschalter gelb Kontakte: 2 Oeffner Anschlusstechnik: Push-In Schutzart: IP66/67 zzgl. Kupfer & Silberzuschalg | St. | 32 | EAT8 | 1
LS11 | 266109 | EATON Sicherheitspositionsschalter, Erweiterbar, 1S+1Oe | EATON Sicherheits-Positionsschalter Erweiterbar Kontakte: 1 Schliesser / 1 Oeffner mit Federanschlusstechnik Schutzart: IP66/67 zzgl. Kupfer & Silberzuschalg | St. | 32 | EAT8 | 1
LS11L | 266110 | EATON Sicherheitspositionsschalter mit Rollenhebel, 1S/1Oe | EATON Sicherheits-Positionsschalter mit Rollenhebel Kontakte: 1 Schliesser / 1 Oeffner Schutzart: IP66/67 zzgl. Kupfer & Silberzuschalg | St. | 40.2 | EAT8 | 1
LS11P | 266112 | EATON Sicherheitspositionsschalter mit Rollenstoessel, 1S/1Oe | EATON Sicherheits-Positionsschalter mit Rollenstoessel Kontakte: 1 Schliesser / 1 Oeffner Schutzart: IP66/67 zzgl. Kupfer & Silberzuschalg | St. | 40.2 | EAT8 | 1
LS11RLA | 266113 | EATON Sicherheitspositionsschalter | EATON Sicherheits-Positionsschalter mit Verstellrollenhebel Kontakte: 1 Schliesser / 1 Oeffner Schutzart: IP66/67 zzgl. Kupfer & Silberzuschalg | St. | 48.1 | EAT8 | 1
LS11SRLA | 266119 | EATON Sicherheitspositionsschalter | EATON Sicherheits-Positionsschalter mit Verstellrollenhebel Kontakte: 1 Schliesser / 1 Oeffner Schutzart: IP66/67 zzgl. Kupfer & Silberzuschalg | St. | 48.1 | EAT8 | 1
LS11ZB | 106819 | EATON Sicherheitspositionsschalter | EATON Sicherheits-Positionsschalter Kontakte: 1 Schliesser / 1 Oeffner Schutzart: IP66/67 zzgl. Kupfer & Silberzuschalg | St. | 77 | EAT8 | 1
LSM11RLA | 266148 | EATON Sicherheitspositionsschalter | EATON Sicherheits-Positionsschalter mit Metall-Verstellrollenhebel Kontakte: 1 Schliesser / 1 Oeffner Schutzart: IP66/67 zzgl. Kupfer & Silberzuschlag | St. | 60 | EAT8 | 1
LSM11SS | 266139 | EATON Sicherheitspositionsschalter mit Federstab | EATON Sicherheits-Positionsschalter mit Federstab, gehaeuse aus Metall Kontakte: 1 Schliesser / 1 Oeffner Schutzart: IP66/67 zzgl. Kupfer & Silberzuschlag | St. | 50.1 | EAT8 | 1
LSS20B | 116707 | EATON Positionsschalter ohne Zwangsoeffner, 2S mit Schraubklemme | EATON Positionsschalter ohne Zwangsoeffner als erweiterbares Basisgeraet Kontakte: 2 Schliesser Anschlusstechnik: Schraubklemmen Schutzart: IP66/67 zzgl. Kupfer & Silberzuschalg | St. | 32 | EAT8 | 1
LSXL | 266123 | Rollenhebel Kunststoff fuer LS-Titan Positionsschalter | EATON Rollenhebel Kunststoff fuer LS-Titan Positionsschalter | St. | 8.03 | EAT8 | 1
LSXLA | 266124 | Winkel-Rollenhebel Kunststoff fuer LS-Positionsschalter | EATON Winkel-Rollenhebel Kunststoff fuer LS-Positionsschalter | St. | 8.03 | EAT8 | 1
LSXLRA | 266127 | Verstell-Rollenhebel 18mm, Kunststoff fuer LS-Positionsschalter | EATON Verstell-Rollenhebel Kunststoff Ø = 18mm fuer LS-Positionsschalter | St. | 16.1 | EAT8 | 1
LSXLS | 290177 | Rollenhebel Kunststoff fuer LS Positionsschalter | EATON Rollenhebel Kunststoff fuer LS-Positionsschalter | St. | 8.03 | EAT8 | 1
LSXOR | 290190 | Betaetigungsstab fuer LS - Positionsschalter | EATON Betaetigungsstab fuer LS... Positionsschalter | St. | 16.1 | EAT8 | 1
LSXRL | 266126 | EATON Schwenkhebel zu LS - Postionsschalter | EATON Schwenkhebel zu Positionsschalter LS-xxx | St. | 16.1 | EAT8 | 1
M22LS | 266137 | Befestigungsadapter Frontelement fuer Positionsschalter | EATON Befestigungsadapter Frontelement fuer Positionsschalter | St. | 2.61 | EAT8 | 1
CI23E125 | 19570 | Einzelgehaeuse, BxHxT 187,5x250x125mm, RAL7035, IP65, mit durchsichtigen Deckel | EATON Einzel Leergehaeuse aus Polycarbonat mit seitl. metrischen Vorpraegungen fuer die Kabeleinfuehrung. Integr. Druckausgleich Gehaeusemasse BxHxT [mm]: 187,5x250x125 Farbe: RAL7035, Deckel: durchsichtig Schutzart: IP65 | St. | 123 | EAT9 | 1
CI23E125RAL7035 | 194609 | Einzelgehaeuse, BxHxT 187x250x125mm, RAL7035, IP65, mit undurchsichtigen Deckel | EATON Einzel Leergehaeuse aus Polycarbonat mit seitl. metrischen Vorpraegungen fuer die Kabeleinfuehrung. Integr. Druckausgleich Gehaeusemasse BxHxT [mm]: 187x250x125 Farbe: RAL7035, Deckel: undurchsichtig Schutzart: IP65 | St. | 120 | EAT9 | 1
CI23E150 | 21943 | Einzelgehaeuse, BxHxT 187,5x250x150mm, RAL7035, IP65, mit durchsichtigen Deckel | EATON Einzel Leergehaeuse aus Polycarbonat mit seitl. metrischen Vorpraegungen fuer die Kabeleinfuehrung. Integr. Druckausgleich Gehaeusemasse BxHxT [mm]: 187,5x250x150 Farbe: RAL7035, Deckel: durchsichtig Schutzart: IP65 | St. | 127 | EAT9 | 1
CI23E150RAL7035 | 194610 | Einzelgehaeuse, BxHxT 187,5x250x150mm, RAL7035, IP65, mit undurchsichtigen Deckel | EATON Einzel Leergehaeuse aus Polycarbonat mit seitl. metrischen Vorpraegungen fuer die Kabeleinfuehrung. Integr. Druckausgleich Gehaeusemasse BxHxT [mm]: 187,5x250x150 Farbe: RAL7035, Deckel: undurchsichtig Schutzart: IP65 | St. | 124 | EAT9 | 1
CI43E125 | 93133 | Einzelgehaeuse, BxHxT 375x250x125mm, RAL7035, IP65, mit durchsichtigen Deckel | EATON Moeller Einzel Leergehaeuse aus Polycarbonat mit seitl. metrischen Vorpraegungen fuer die Kabeleinfuehrung. Integr. Druckausgleich Gehaeusemasse BxHxT [mm]: 375x250x125 Farbe: RAL7035, Deckel: durchsichtig Schutzart: IP65 | St. | 145 | EAT9 | 1
CI43E125RAL7035 | 194611 | Einzelgehaeuse, BxHxT 375x250x125mm, RAL7035, IP65 | EATON Einzel Leergehaeuse aus Polycarbonat mit seitl. metrischen Vorpraegungen fuer die Kabeleinfuehrung. Integr. Druckausgleich Gehaeusemasse BxHxT [mm]: 375x250x125 Farbe: RAL7035, Deckel: undurchsichtig Schutzart: IP65 | St. | 142 | EAT9 | 1
CI43E150 | 95506 | Einzelgehaeuse, BxHxT 375x250x150mm, RAL7035, IP65, mit durchsichtigen Deckel | EATON Moeller Einzel Leergehaeuse aus Polycarbonat mit seitl. metrischen Vorpraegungen fuer die Kabeleinfuehrung. Integr. Druckausgleich Gehaeusemasse BxHxT [mm]: 375x250x150 Farbe: RAL7035, Deckel: durchsichtig Schutzart: IP65 | St. | 152 | EAT9 | 1
CI43E150RAL7035 | 194612 | Einzelgehaeuse, BxHxT 375x250x150mm, RAL7035, IP65 | EATON Einzel Leergehaeuse aus Polycarbonat mit seitl. metrischen Vorpraegungen fuer die Kabeleinfuehrung. Integr. Druckausgleich Gehaeusemasse BxHxT [mm]: 375x250x150 Farbe: RAL7035, Deckel: undurchsichtig Schutzart: IP65 | St. | 148 | EAT9 | 1
CI43E200 | 97879 | Einzelgehaeuse, BxHxT 375x250x225mm, RAL7035, Deckel durchsichtig, IP65 | EATON Einzel Leergehaeuse aus Polycarbonat mit seitl. metrischen Vorpraegungen fuer die Kabeleinfuehrung. Integr. Druckausgleich Gehaeusemasse BxHxT [mm]: 375x250x225 Farbe: RAL7035, Deckel: durchsichtig Schutzart: IP65 | St. | 168 | EAT9 | 1
CI43E200RAL7035 | 194613 | Einzelgehaeuse, BxHxT 375x250x225mm, RAL7035, Deckel undruchsichtig, IP65 | EATON Einzel Leergehaeuse aus Polycarbonat mit seitl. metrischen Vorpraegungen fuer die Kabeleinfuehrung. Integr. Druckausgleich Gehaeusemasse BxHxT [mm]: 375x250x225 Farbe: RAL7035, Deckel: undurchsichtig Schutzart: IP65 | St. | 164 | EAT9 | 1
CI44E200 | 36182 | Einzelgehaeuse, BxHxT 375x375x225mm, RAL7035, Deckel durchsichtig, IP65 | EATON Einzel Leergehaeuse aus Polycarbonat mit seitl. metrischen Vorpraegungen fuer die Kabeleinfuehrung. Integr. Druckausgleich Gehaeusemasse BxHxT [mm]: 375x375x225 Farbe: RAL7035, Deckel: durchsichtig Schutzart: IP65 | St. | 269 | EAT9 | 1
CI45E200 | 1891 | Einzelgehaeuse, BxHxT 375x500x200mm, RAL7035, IP65, mit durchsichtigen Deckel | EATON Einzel Leergehaeuse aus Polycarbonat mit seitl. metrischen Vorpraegungen fuer die Kabeleinfuehrung. Integr. Druckausgleich Gehaeusemasse BxHxT [mm]: 375x500x200 Farbe: RAL7035, Deckel: durchsichtig Schutzart: IP65 | St. | 308 | EAT9 | 1
M3CI23 | 19709 | Montageplatte fuer CI23 Gehaeuse, verzinkt | EATON Montageplatte fuer CI23 Gehaeuse, verzinkt | St. | 12.5 | EAT9 | 1
M3CI43 | 29201 | Montageplatte fuer CI43 Gehaesue, verzinkt | EATON Montageplatte fuer CI43 Gehaesue, verzinkt VE = 5 Stueck | St. | 23.2 | EAT9 | 1
M3CI45 | 3036 | Montageplatte fuer CI45 Gehaesue, verzinkt | EATON Montageplatte fuer CI45 Gehaesue, verzinkt | St. | 55.8 | EAT9 | 1
M3CI48 | 36320 | Montageplatte fuer CI48 Gehaesue, verzinkt | EATO Moeller Montageplatte fuer CI48 Gehaesue, verzinkt | St. | 71.4 | EAT9 | 1
M22RJ45SA | 107413 | Einbaubuchse, Buchse RJ45 CAT5e | EATON Einbaubuchse, RJ45, CAT5e Frontring Titan | St. | 26.1 | EB10 | 1
M22USB | 147539 | Einbaubuchse, Buchse USB 3.0, Typ A, Frontring Titan | EATON Einbaubuchse, Buchse USB 3.0, Typ A, Frontring Titan | St. | 45.3 | EB10 | 1
M22USBSA150 | 147543 | Einbaubuchse USB3.0 TypA mit 1,5m Leitung fest | EATON Einbaubuchse, USB3.0, TypA 1,5m Leitung fest angeschlossen | St. | 54.9 | EB10 | 1
FTRE3121 | 191570159900 | Eberle Frostschutzregler | EBERLE Frostschutzregler -20...+30°C | St. | 127.14 | EBE0 | 1
DA1 | DA1 | Drehantrieb 24V AC/DC, 2-/3 Pkt. , 16Nm, 110sek. | Joventa Drehstellantrieb fuer Luft-/Jalousieklappen Spannung: 24V AC/DC Drehmoment: 16 Nm Stellsignal: Auf/Zu, 3-Punkt Laufzeit: 110 sek. Hilfsschalter: Nein Schutzart: IP54 | St. | 99 | FRA0 | 1
DA1F | DA1F | Klappenantrieb 24V AC/DC, Federrueckzug, 2-Pkt., 16Nm, | Joventa Luftklappenantrieb mit Federrueckzug Spannung: 24V AC/DC Drehmoment: 16 Nm Stellsignal: Auf/Zu, Laufzeit: < 100, < 11 sek. Hilfsschalter: Nein Schutzart: IP54 | St. | 190 | FRA0 | 1
DA1FS | DA1FS | Klappenantrieb 24V AC/DC, Federrueckzug, 2-Pkt., 16Nm,inkl. 2 Hilfsschalter | Joventa Luftklappenantrieb mit Federrueckzug Spannung: 24V AC/DC Drehmoment: 16 Nm Stellsignal: Auf/Zu, Laufzeit: < 100, < 11 sek. Hilfsschalter: Ja, 2x EPU Schutzart: IP54 mit Klemmenanschluss | St. | 206 | FRA0 | 1
DA1S | DA1S | Drehantrieb 24V AC/DC, 2-/3 Pkt. , 16Nm, 110sek. | Joventa Drehstellantrieb fuer Luft-/Jalousieklappen Spannung: 24V AC/DC Drehmoment: 16 Nm Stellsignal: Auf/Zu, 3-Punkt Laufzeit: 80 sek. Hilfsschalter: Ja, 2x EPU Schutzart: IP54 mit Klemmenanschluss | St. | 124 | FRA0 | 1
DA2 | DA2 | Drehantrieb 230V AC, 2-/3 Pkt. , 16Nm, 110sek. | Joventa Drehstellantrieb fuer Luft-/Jalousieklappen Spannung: 230 VAC Drehmoment: 16 Nm Stellsignal: Auf/Zu, 3-Punkt Laufzeit: 110 sek. Hilfsschalter: Nein Schutzart: IP54 | St. | 99 | FRA0 | 1
DA2F | DA2F | Klappenantrieb 230V AC, Federrueckzug, 2-Pkt., 16Nm | Joventa Luftklappenantrieb mit Federrueckzug Spannung: 230V AC Drehmoment: 16 Nm Stellsignal: Auf/Zu, Laufzeit: < 100, < 11 sek. Hilfsschalter: Nein Schutzart: IP54 mit Klemmenanschluss | St. | 190 | FRA0 | 1
DA2FS | DA2FS | Klappenantrieb 230V AC, Federrueckzug, 2-Pkt., 16Nm,inkl. 2 Hilfsschalter | Joventa Luftklappenantrieb mit Federrueckzug Spannung: 230V AC Drehmoment: 16 Nm Stellsignal: Auf/Zu, Laufzeit: < 100, < 11 sek. Hilfsschalter: Ja, 2x EPU Schutzart: IP54 mit Klemmenanschluss | St. | 206 | FRA0 | 1
DA2S | DA2S | Drehantrieb 230V AC, 2-/3 Pkt. , 16Nm, 110 sek. | Joventa Drehstellantrieb fuer Luft-/Jalousieklappen Spannung: 230V AC Drehmoment: 16 Nm Stellsignal: Auf/Zu, 3-Punkt Laufzeit: 80 sek. Hilfsschalter: Ja, 2x EPU Schutzart: IP54 mit Klemmenanschluss | St. | 124 | FRA0 | 1
DAF103S | DAF103S | Klappenantrieb 24V AC/DC, Federrueckzug, 2-Pkt., 3Nm, 150/17 sek., mit Hilfsschalter | Joventa Luftklappenantrieb mit Federrueckzug Spannung: 24V AC/DC Drehmoment: 3 Nm Stellsignal: Auf/Zu, Laufzeit: < 150, < 17 sek. Hilfsschalter: Ja Schutzart: IP54 | St. | 135 | FRA0 | 1
DAF108N | DAF108N | Klappenantrieb 24V AC/DC, Federrueckzug, 2-Pkt., 8Nm, 57/15 sek., | Joventa Luftklappenantrieb mit Federrueckzug Spannung: 24V AC/DC Drehmoment: 8 Nm Stellsignal: Auf/Zu, Laufzeit: < 70, < 15 sek. Hilfsschalter: Nein Schutzart: IP54 | St. | 148 | FRA0 | 1
DAF108SN | DAF108SN | Klappenantrieb 24V AC/DC, Federrueckzug, 2-Pkt., 8Nm, 57/15 sek., mit Hilfsschalter | Joventa Luftklappenantrieb mit Federrueckzug Spannung: 24V AC/DC Drehmoment: 8 Nm Stellsignal: Auf/Zu, Laufzeit: < 70, < 26 sek. Hilfsschalter: Ja Schutzart: IP54 | St. | 176 | FRA0 | 1
DAF120S | DAF120S | Klappenantrieb 24V AC/DC, Federrueckzug, 2-Pkt., 20Nm, 57/15 sek., mit Hilfsschalter | Joventa Luftklappenantrieb mit Federrueckzug Spannung: 24V AC/DC Drehmoment: 20 Nm Stellsignal: Auf/Zu, Laufzeit: < 57, < 15 sek. Hilfsschalter: Ja, 2x EPU Schutzart: IP54 mit Anschlusskabel | St. | 238 | FRA0 | 1
DAF203 | DAF203 | Klappenantrieb 230V AC, Federrueckzug, 2-Pkt., 4Nm, 60/15 sek. | Joventa Luftklappenantrieb mit Federrueckzug Spannung: 230V AC Drehmoment: 4 Nm Stellsignal: Auf/Zu, Laufzeit: < 60, < 15 sek. Hilfsschalter: Nein Schutzart: IP54 mit Anschlusskabel | St. | 115 | FRA0 | 1
DAF208SN | DAF208SN | Klappenantrieb 230V AC, Federrueckzug, 2-Pkt., 8Nm, 57/15 sek., mit Hilfsschalter | Joventa Luftklappenantrieb mit Federrueckzug Spannung: 230V AC Drehmoment: 8 Nm Stellsignal: Auf/Zu, Laufzeit: < 70, < 26 sek. Hilfsschalter: Ja Schutzart: IP54 | St. | 176 | FRA0 | 1
DAF220S | DAF220S | Klappenantrieb 230V AC, Federrueckzug, 2-Pkt., 20Nm, 57/15 sek., mit Hilfsschalter | Joventa Luftklappenantrieb mit Federrueckzug Spannung: 230V AC Drehmoment: 20 Nm Stellsignal: Auf/Zu, Laufzeit: < 57, < 15 sek. Hilfsschalter: Ja, 2x EPU Schutzart: IP54 mit Anschlusskabel | St. | 238 | FRA0 | 1
DAG1P | DAG1P | Drehantrieb 24V AC/DC, 2-/3 Pkt. , 32Nm, 140 sek. mit Potentiometer 1kOhm | Joventa Drehstellantrieb fuer Luft-/Jalousieklappen Spannung: 24V AC/DC Drehmoment: 32 Nm Stellsignal: Auf/Zu, 3-Punkt Laufzeit: 140 sek. Rueckmeldung: 0...1000 Ohm Potentiometer Schutzart: IP54 mit Klemmenanschluss | St. | 215 | FRA0 | 1
DAG1S | DAG1S | Drehantrieb 24V AC/DC, 2-/3 Pkt. , 32Nm, 140sek. inkl. Hilfsschalter | Joventa Drehstellantrieb fuer Luft-/Jalousieklappen Spannung: 24V AC/DC Drehmoment: 32 Nm Stellsignal: Auf/Zu, 3-Punkt Laufzeit: 140 sek. Hilfsschalter: Ja, 2x EPU Schutzart: IP54 | St. | 192 | FRA0 | 1
DAG2 | DAG2 | Drehantrieb 230V AC, 2-/3 Pkt. , 32Nm, 140sek. | Joventa Drehstellantrieb fuer Luft-/Jalousieklappen Spannung: 230V AC Drehmoment: 32 Nm Stellsignal: Auf/Zu, 3-Punkt Laufzeit: 140 sek. Hilfsschalter: Nein Schutzart: IP54 mit Klemmenanschluss | St. | 164 | FRA0 | 1
DAG2S | DAG2S | Drehantrieb 230V AC, 2-/3 Pkt. , 32Nm, 140 sek. inkl. Hilfsschalter | Joventa Drehstellantrieb fuer Luft-/Jalousieklappen Spannung: 230V AC Drehmoment: 32 Nm Stellsignal: Auf/Zu, 3-Punkt Laufzeit: 140 sek. Hilfsschalter: Ja, 2x EPU Schutzart: IP54 mit Klemmenanschluss | St. | 192 | FRA0 | 1
DAL1 | DAL1 | Drehantrieb 24V AC/DC, 2-/3 Pkt. , 24Nm, 125sek. | Joventa Drehstellantrieb fuer Luft-/Jalousieklappen Spannung: 24V AC/DC Drehmoment: 24 Nm Stellsignal: Auf/Zu, 3-Punkt Laufzeit: 125 sek. Hilfsschalter: Nein Schutzart: IP54 mit Klemmenanschluss | St. | 151 | FRA0 | 1
DAL1S | DAL1S | Drehantrieb 24V AC/DC, 2-/3 Pkt. , 25Nm, 125sek. | Joventa Drehstellantrieb fuer Luft-/Jalousieklappen Spannung: 24V AC/DC Drehmoment: 24 Nm Stellsignal: Auf/Zu, 3-Punkt Laufzeit: 125 sek. Hilfsschalter: Ja, 2x EPU Schutzart: IP54 mit Klemmenanschluss | St. | 172 | FRA0 | 1
DAL2 | DAL2 | Drehantrieb 230V AC, 2-/3 Pkt. , 24Nm, 125sek. | Joventa Drehstellantrieb fuer Luft-/Jalousieklappen Spannung: 230V AC Drehmoment: 24 Nm Stellsignal: Auf/Zu, 3-Punkt Laufzeit: 125 sek. Hilfsschalter: Nein Schutzart: IP54 mit Klemmenanschluss | St. | 151 | FRA0 | 1
DAL2S | DAL2S | Drehantrieb 230V AC, 2-/3 Pkt. , 25Nm, 125sek. | Joventa Drehstellantrieb fuer Luft-/Jalousieklappen Spannung: 230V AC Drehmoment: 24 Nm Stellsignal: Auf/Zu, 3-Punkt Laufzeit: 125 sek. Hilfsschalter: Ja, 2x EPU Schutzart: IP54 mit Klemmenanschluss | St. | 172 | FRA0 | 1
DAN2SN | DAN2SN | Klappenantrieb 230V AC, 2-/3-Pkt., 4Nm, 35 sek., 2 Hilfsschalter | Joventa Luftklappenantrieb Spannung: 230V AC Drehmoment: 4 Nm Stellsignal: Auf/Zu, 3-Pkt. Laufzeit: 35 sek. Hilfsschalter: Ja, 2x EPU Schutzart: IP54 mit Klemmenanschluss | St. | 87 | FRA0 | 1
DAS1 | DAS1 | Drehantrieb 24V AC/DC, 2-/3 Pkt. , 8Nm, 45sek. | Joventa Drehstellantrieb fuer Luft-/Jalousieklappen Spannung: 24V AC/DC Drehmoment: 8 Nm Stellsignal: Auf/Zu, 3-Punkt Laufzeit: 45 sek. Hilfsschalter: Nein Schutzart: IP54 mit Klemmenanschluss | St. | 92 | FRA0 | 1
DAS1S | DAS1S | Drehantrieb 24V AC/DC, 2-/3 Pkt. , 8Nm, 45 sek. inkl. Hilfsschalter | Joventa Drehstellantrieb fuer Luft-/Jalousieklappen Spannung: 24V AC/DC Drehmoment: 8 Nm Stellsignal: Auf/Zu, 3-Punkt Laufzeit: 45 sek. Hilfsschalter: Ja Schutzart: IP54 | St. | 116 | FRA0 | 1
DAS2 | DAS2 | Drehantrieb 230V AC, 2-/3 Pkt. , 8Nm, 45sek. | Joventa Drehstellantrieb fuer Luft-/Jalousieklappen Spannung: 230V AC Drehmoment: 8 Nm Stellsignal: Auf/Zu, 3-Punkt Laufzeit: 45 sek. Hilfsschalter: Nein Schutzart: IP54 | St. | 92 | FRA0 | 1
DAS2S | DAS2S | Drehantrieb 230V AC, 2-/3 Pkt. , 8Nm, 45sek. inkl. Hilfsschalter | Joventa Drehstellantrieb fuer Luft-/Jalousieklappen Spannung: 230V AC Drehmoment: 8 Nm Stellsignal: Auf/Zu, 3-Punkt Laufzeit: 45 sek. Hilfsschalter: Ja Schutzart: IP54 | St. | 116 | FRA0 | 1
DM11 | DM11 | Drehantrieb 24V AC/DC, 0...10V, 16Nm, 110sek. | Joventa Drehstellantrieb fuer Luft-/Jalousieklappen Spannung: 24V AC/DC Drehmoment: 16 Nm Stellsignal: 0...10V / 4...20mA Laufzeit: 80 sek. Hilfsschalter: Nein Schutzart: IP54 mit Klemmenanschluss | St. | 143 | FRA0 | 1
DM11F | DM11F | Drehantrieb 24V AC/DC, 0...10V, 16Nm, 110sek. mit Federruecklauf | Joventa Drehstellantrieb mit Federruecklauf fuer Luft-/Jalousieklappen Spannung: 24V AC/DC Drehmoment: 16 Nm Stellsignal: 0...10V / 4...20mA Laufzeit: 90 / 10 sek. Hilfsschalter: Nein Schutzart: IP54 mit Klemmenanschluss | St. | 236 | FRA0 | 1
DM11FS | DM11FS | Drehantrieb 24V AC/DC, 0...10V, 16Nm, 110sek. mit Federruecklauf und Hilfsschalter | Joventa Drehstellantrieb mit Federruecklauf fuer Luft-/Jalousieklappen Spannung: 24V AC/DC Drehmoment: 16 Nm Stellsignal: 0...10V / 4...20mA Laufzeit: 90 / 10 sek. Hilfsschalter: Ja, 2x EPU Schutzart: IP54 mit Klemmenanschluss | St. | 257.0001 | FRA0 | 1
DM11S | DM11S | Drehantrieb 24V AC/DC, 0...10V, 16Nm, 110sek. inkl. Hilfsschalter | Joventa Drehstellantrieb fuer Luft-/Jalousieklappen Spannung: 24V AC/DC Drehmoment: 16 Nm Stellsignal: 0...10V / 4...20mA Laufzeit: 110 sek. Hilfsschalter: Ja Schutzart: IP54 | St. | 171 | FRA0 | 1
DM22 | DM22 | Drehantrieb 230V AC, 0...10V/4...20mA, 16Nm, 110sek. | Joventa Drehstellantrieb fuer Luft-/Jalousieklappen Spannung: 230 VAC Drehmoment: 16 Nm Stellsignal: 0...10V / 4...20mA Laufzeit: 110 sek. Hilfsschalter: Nein Schutzart: IP54 | St. | 162 | FRA0 | 1
DMF120 | DMF120 | Drehantrieb 24V AC/DC, 0...10V, 20Nm, 57/15sek. mit Federruecklauf | Joventa Luftklappenantrieb mit Federrueckzug Spannung: 24V AC/DC Drehmoment: 20 Nm Stellsignal: 0...10V Laufzeit: < 57, < 15 sek. Hilfsschalter: Nein Schutzart: IP54 mit Anschlusskabel | St. | 237 | FRA0 | 1
DMF120S | DMF120S | Drehantrieb 24V AC/DC, 0...10V, 20Nm, 57/15sek. mit mit Fererruecklauf | Joventa Luftklappenantrieb mit Federrueckzug Spannung: 24V AC/DC Drehmoment: 20 Nm Stellsignal: 0...10V Laufzeit: < 57, < 15 sek. Hilfsschalter: Ja Schutzart: IP54 mit Anschlusskabel | St. | 263.0001 | FRA0 | 1
DMG11 | DMG11 | Drehantrieb 24V AC/DC, 0...10V, 32Nm, 140sek. | Joventa Drehstellantrieb fuer Luft-/Jalousieklappen Spannung: 24V AC/DC Drehmoment: 32 Nm Stellsignal: 0...10V / 4...20mA Laufzeit: 140 sek. Hilfsschalter: Nein Schutzart: IP54 | St. | 215 | FRA0 | 1
DMG11S | DMG11S | Drehantrieb 24V AC/DC, 0...10V, 32Nm, 140sek. inkl. Hilfsschalter | Joventa Drehstellantrieb fuer Luft-/Jalousieklappen Spannung: 24V AC/DC Drehmoment: 32 Nm Stellsignal: 0...10V / 4...20mA Laufzeit: 140 sek. Hilfsschalter: Ja, 2x EPU Schutzart: IP54 | St. | 235 | FRA0 | 1
DML11 | DML11 | Drehantrieb 24V AC/DC, 0...10V, 24Nm, 125sek. | Joventa Drehstellantrieb fuer Luft-/Jalousieklappen Spannung: 24V AC/DC Drehmoment: 24 Nm Stellsignal: 0...10V / 4...20mA Laufzeit: 125 sek. Hilfsschalter: Nein Schutzart: IP54 mit Klemmeanschluss | St. | 192 | FRA0 | 1
DML11S | DML11S | Drehantrieb 24V AC/DC, 0...10V, 24Nm, 125sek. inkl. Hilfsschalter | Joventa Drehstellantrieb fuer Luft-/Jalousieklappen Spannung: 24V AC/DC Drehmoment: 24 Nm Stellsignal: 0...10V / 4...20mA Laufzeit: 125 sek. Hilfsschalter: Ja, 2x EPU Schutzart: IP54 mit Klemmeanschluss | St. | 215 | FRA0 | 1
DMN12N | DMN12N | Drehantrieb 24V AC/DC, 0...10V, 4Nm, 35sek. | Joventa Drehstellantrieb fuer Luft-/Jalousieklappen Spannung: 24V AC/DC Drehmoment: 4 Nm Stellsignal: 0...10V Laufzeit: 35 sek. Hilfsschalter: Nein Schutzart: IP54 mit Klemmenanschluss | St. | 104 | FRA0 | 1
DMS11 | DMS11 | Drehantrieb 24V AC/DC, 0...10V , 8Nm, 45sek. | Joventa Drehstellantrieb fuer Luft-/Jalousieklappen Spannung: 24V AC/DC Drehmoment: 8 Nm Stellsignal: 0...10V / 4...20mA Laufzeit: 45 sek. Hilfsschalter: Nein Schutzart: IP54 mit Klemmenanschluss | St. | 131 | FRA0 | 1
DMS11S | DMS11S | Drehantrieb 24V AC/DC, 0...10V , 8Nm, 45sek. | Joventa Drehstellantrieb fuer Luft-/Jalousieklappen Spannung: 24V AC/DC Drehmoment: 8 Nm Stellsignal: 0...10V / 4...20mA Laufzeit: 45 sek. Hilfsschalter: Ja Schutzart: IP54 | St. | 154 | FRA0 | 1
FAS | 442088012 | Feuchteanbauschalter, ohne Hilfsenergie, 1 Wechsler pot.-frei | Galltec-Mela FAS Feuchte-Anbauschalter zur Ueberwachung der Kondenswasserbildung Umschalter mit Silberkontakten Skalenbereich: 30 ... 100 % rF Arbeitsbereich: 50 ... 95 % rF Schaltvermogen maximal 48VAC und 0,1 ... 5A bei ohmscher Last zur Entfeuchtung 0,1 ... 2A bei ohmscher Last zur Befeuchtung 0,1 ... 1A bei induktiver Last mit cos phi = 0,7 | St. | 103.96 | GA00 | 1
FAS250V | 442081012 | Feuchteanbauschalter, ohne Hilfsenergie, 1 Wechsler pot.-frei, max. 250V | Galltec-Mela FAS Feuchte-Anbau-Schalter zur Ueberwachung der Kondenswasserbildung Regelbereich: 50...90%r.F. Einpoliger, potenzialfreier Wechsler Schaltvermoegen max. 250VAC und 0,1...5A bei ohmscher Last zur Entfeuchtung 0,1...1A bei induktiver Last (Leistungsfaktor > 0,8) Lebensdauer > 6.000 Schaltzyklen Zulaessige Umgebungstemperaturen: Betrieb: 0...60°C Lagerung/Transport: -40...60°C | St. | 109.73 | GA00 | 1
FASGOLD | 442087012 | Feuchteanbauschalter, ohne Hilfsenergie, 1 Wechsler pot.-frei | Galltec-Mela FAS Feuchte-Anbauschalter zur Ueberwachung der Kondenswasserbildung Umschalter mit Goldkontakten Skalenbereich: 30 ... 100 % rF Arbeitsbereich: 50 ... 95 % rF Schaltvermogen maximal 48VAC bei 1...100mA | St. | 116.67 | GA00 | 1
AE011 | AE011 | Endschaltereinheit fuer MC100/160/250/400/500/1000 Stellantriebe | HORA 2-Wege Endschalter zur pot.-freien Meldung (0...100%) passend fuer Stellantriebe der Serie MC100 / MC160 / MC250 / MC400 / MC500 / MC1000 | St. | 199 | HOR0 | 1
AE011M130 | AE011M130 | Endschaltereinheit fuer M130 Stellantriebe | HORA 2-Wege Endschalter zur pot.-freien Meldung (0...100%) passend fuer Stellantriebe der Serie M130 | St. | 119 | HOR0 | 1
AE011M140 | AE011M140 | Endschaltereinheit fuer M140 Stellantriebe | HORA 2-Wege Endschalter zur pot.-freien Meldung (0...100%) passend fuer Stellantriebe der Serie M140 | St. | 119 | HOR0 | 1
AE011M180 | AE011M180 | Endschaltereinheit fuer M180 Stellantriebe | HORA 2-Wege Endschalter zur pot.-freien Meldung (0...100%) passend fuer Stellantriebe der Serie M180 | St. | 119 | HOR0 | 1
AE021M180 | AE021M180 | Schutzart IP65 fuer Stellantrieb M180 | HORA Schutzart-Erhoehung von IP54 auf IP65 fuer Stellantrieb der Serie M180 | St. | 100 | HOR0 | 1
AE021MC100-MC220 | AE021MC100-MC220 | Schutzart IP65 fuer Stellantrieb MC100/MC220 | HORA Schutzart-Erhoehung von IP54 auf IP65 fuer Stellantrieb der Serie MC100/MC160/mc220 | St. | 95 | HOR0 | 1
AE021MC400-MC1000 | AE021MC400-MC1000 | Schutzart IP65 fuer Stellantrieb MC400...1000 | HORA Schutzart-Erhoehung von IP54 auf IP65 fuer Stellantrieb der Serie MC400...1000 | St. | 46 | HOR0 | 1
AE021MC403 | AE021MC403 | Schutzart IP65 fuer Stellantrieb MC403 | HORA Schutzart-Erhoehung von IP54 auf IP65 fuer Stellantrieb der Serie MC403 | St. | 46 | HOR0 | 1
AE021MC500 | AE021MC500 | Schutzart IP65 fuer Stellantrieb MC500 | HORA Schutzart-Erhoehung von IP54 auf IP65 fuer Stellantrieb der Serie MC500 | St. | 46 | HOR0 | 1
AE051M180 | AE051M180 | Antriebsheizung fuer Stellantrieb M180 | HORA Antriebsheizung fuer Stellantrieb der Serie M180 | St. | 216 | HOR0 | 1
AE261MC100 | AE261MC100 | Merhpreis 3-Leiter Ausfuehrung fuer MC100 | HORA 3-Leiter Ausfuehrung passend fuer Stellantrieb MC100 | St. | 132 | HOR0 | 1
BR206GF100160 | BR206GF100160 | 2-Weg Regelventil, PN6 Flansch DN100, kvs160 | HORA 2-Wege Regelventil Anschlussart: Flansch Nennweite: DN100 Druckstufe: PN6 kvs-Wert: 160,0 m3/h Mediumstemp.: -10...+150°C Gehaeuse: GG25 | St. | 2299.0001 | HOR0 | 1
BR206GF15125 | BR206GF15125 | 2-Weg Regelventil, PN6 Flansch DN15, kvs1.25 | HORA 2-Wege Regelventil Anschlussart: Flansch Nennweite: DN15 Druckstufe: PN6 kvs-Wert: 1,25 m3/h Mediumstemp.: -10...+150°C Gehaeuse: GG25 | St. | 488 | HOR0 | 1
BR206GF1516 | BR206GF1516 | 2-Weg Regelventil, PN6 Flansch DN15, kvs1.6 | HORA 2-Wege Regelventil Anschlussart: Flansch Nennweite: DN15 Druckstufe: PN6 kvs-Wert: 1,6 m3/h Mediumstemp.: -10...+150°C Gehaeuse: GG25 | St. | 488 | HOR0 | 1
BR206GF1525 | BR206GF1525 | 2-Weg Regelventil, PN6 Flansch DN15, kvs2.5 | HORA 2-Wege Regelventil Anschlussart: Flansch Nennweite: DN15 Druckstufe: PN6 kvs-Wert: 2,5 m3/h Mediumstemp.: -10...+150°C Gehaeuse: GG25 | St. | 488 | HOR0 | 1
BR206GF154 | BR206GF154 | 2-Weg Regelventil, PN6 Flansch DN15, kvs4 | HORA 2-Wege Regelventil Anschlussart: Flansch Nennweite: DN15 Druckstufe: PN6 kvs-Wert: 4,0 m3/h Mediumstemp.: -10...+150°C Gehaeuse: GG25 | St. | 488 | HOR0 | 1
BR206GF205 | BR206GF205 | 2-Weg Regelventil, PN6 Flansch DN20, kvs5 | HORA 2-Wege Regelventil Anschlussart: Flansch Nennweite: DN20 Druckstufe: PN6 kvs-Wert: 5,0 m3/h Mediumstemp.: -10...+150°C Gehaeuse: GG25 | St. | 509 | HOR0 | 1
BR206GF2063 | BR206GF2063 | 2-Weg Regelventil, PN6 Flansch DN20, kvs6.3 | HORA 2-Wege Regelventil Anschlussart: Flansch Nennweite: DN20 Druckstufe: PN6 kvs-Wert: 6,3 m3/h Mediumstemp.: -10...+150°C Gehaeuse: GG25 | St. | 509 | HOR0 | 1
BR206GF2510 | BR206GF2510 | 2-Weg Regelventil, PN6 Flansch DN25, kvs10 | HORA 2-Wege Regelventil Anschlussart: Flansch Nennweite: DN25 Druckstufe: PN6 kvs-Wert: 10,0 m3/h Mediumstemp.: -10...+150°C Gehaeuse: GG25 | St. | 528 | HOR0 | 1
BR206GF258 | BR206GF258 | 2-Weg Regelventil, PN6 Flansch DN25, kvs8 | HORA 2-Wege Regelventil Anschlussart: Flansch Nennweite: DN25 Druckstufe: PN6 kvs-Wert: 8,0 m3/h Mediumstemp.: -10...+150°C Gehaeuse: GG25 | St. | 528 | HOR0 | 1
BR206GF3212 | BR206GF3212 | 2-Weg Regelventil, PN6 Flansch DN32, kvs12.5 | HORA 2-Wege Regelventil Anschlussart: Flansch Nennweite: DN32 Druckstufe: PN6 kvs-Wert: 32,5 m3/h Mediumstemp.: -10...+150°C Gehaeuse: GG25 | St. | 614 | HOR0 | 1
BR206GF3216 | BR206GF3216 | 2-Weg Regelventil, PN6 Flansch DN32, kvs16 | HORA 2-Wege Regelventil Anschlussart: Flansch Nennweite: DN32 Druckstufe: PN6 kvs-Wert: 16,0 m3/h Mediumstemp.: -10...+150°C Gehaeuse: GG25 | St. | 614 | HOR0 | 1
BR206GF4020 | BR206GF4020 | 2-Weg Regelventil, PN6 Flansch DN40, kvs20 | HORA 2-Wege Regelventil Anschlussart: Flansch Nennweite: DN40 Druckstufe: PN6 kvs-Wert: 20,0 m3/h Mediumstemp.: -10...+150°C Gehaeuse: GG25 | St. | 672 | HOR0 | 1
BR206GF5031 | BR206GF5031 | 2-Weg Regelventil, PN6 Flansch DN50, kvs31.5 | HORA 2-Wege Regelventil Anschlussart: Flansch Nennweite: DN50 Druckstufe: PN6 kvs-Wert: 31,0 m3/h Mediumstemp.: -10...+150°C Gehaeuse: GG25 | St. | 749 | HOR0 | 1
BR206GF6550 | BR206GF6550 | 2-Weg Regelventil, PN6 Flansch DN65, kvs50 | HORA 2-Wege Regelventil Anschlussart: Flansch Nennweite: DN65 Druckstufe: PN6 kvs-Wert: 50,0 m3/h Mediumstemp.: -10...+150°C Gehaeuse: GG25 | St. | 1413.0001 | HOR0 | 1
BR206GF6563 | BR206GF6563 | 2-Weg Regelventil, PN6 Flansch DN65, kvs63 | HORA 2-Wege Regelventil Anschlussart: Flansch Nennweite: DN65 Druckstufe: PN6 kvs-Wert: 63,0 m3/h Mediumstemp.: -10...+150°C Gehaeuse: GG25 | St. | 1413.0001 | HOR0 | 1
BR206GF80100 | BR206GF80100 | 2-Weg Regelventil, PN6 Flansch DN80, kvs100 | HORA 2-Wege Regelventil Anschlussart: Flansch Nennweite: DN80 Druckstufe: PN6 kvs-Wert: 100,0 m3/h Mediumstemp.: -10...+150°C Gehaeuse: GG25 | St. | 1828.0001 | HOR0 | 1
BR206GF8080 | BR206GF8080 | 2-Weg Regelventil, PN6 Flansch DN80, kvs80 | HORA 2-Wege Regelventil Anschlussart: Flansch Nennweite: DN80 Druckstufe: PN6 kvs-Wert: 80,0 m3/h Mediumstemp.: -10...+150°C Gehaeuse: GG25 | St. | 1828.0001 | HOR0 | 1
BR216GF100125 | BR216GF100125 | 2-Weg Regelventil, PN16 Flansch DN100, kvs125 | HORA 2-Wege Regelventil Anschlussart: Flansch Nennweite: DN100 Druckstufe: PN16 kvs-Wert: 125,0 m3/h Mediumstemp.: -10...+150°C Gehaeuse: GG25 | St. | 2403.0001 | HOR0 | 1
BR216GF100160 | BR216GF100160 | 2-Weg Regelventil, PN16 Flansch DN100, kv160 | HORA 2-Wege Regelventil Anschlussart: Flansch Nennweite: DN100 Druckstufe: PN16 kvs-Wert: 160,0 m3/h Mediumstemp.: -10...+150°C Gehaeuse: GG25 | St. | 2403.0001 | HOR0 | 1
BR216GF125250 | BR216GF125250 | 2-Weg Regelventil, PN16 Flansch DN125, kvs250 | HORA 2-Wege Regelventil Anschlussart: Flansch Nennweite: DN125 Druckstufe: PN16 kvs-Wert: 250,0 m3/h Mediumstemp.: -10...+150°C Gehaeuse: GG25 | St. | 3623.0001 | HOR0 | 1
BR216GF150315 | BR216GF150315 | 2-Weg Regelventil, PN16 Flansch DN150, kvs315 | HORA 2-Wege Regelventil Anschlussart: Flansch Nennweite: DN150 Druckstufe: PN16 kvs-Wert: 315,0 m3/h Mediumstemp.: -10...+150°C Gehaeuse: GG25 | St. | 4330.0002 | HOR0 | 1
BR216GF15063 | BR216GF15063 | 2-Weg Regelventil, PN16 Flansch DN15, kvs0.63 | HORA 2-Wege Regelventil Anschlussart: Flansch Nennweite: DN15 Druckstufe: PN16 kvs-Wert: 0,63 m3/h Mediumstemp.: -10...+150°C Gehaeuse: GG25 | St. | 544 | HOR0 | 1
BR216GF151 | BR216GF151 | 2-Weg Regelventil, PN16 Flansch DN15, kvs1.0 | HORA 2-Wege Regelventil Anschlussart: Flansch Nennweite: DN15 Druckstufe: PN16 kvs-Wert: 1,0 m3/h Mediumstemp.: -10...+150°C Gehaeuse: GG25 | St. | 544 | HOR0 | 1
BR216GF1516 | BR216GF1516 | 2-Weg Regelventil, PN16 Flansch DN15, kvs1.6 | HORA 2-Wege Regelventil Anschlussart: Flansch Nennweite: DN15 Druckstufe: PN16 kvs-Wert: 1,6 m3/h Mediumstemp.: -10...+150°C Gehaeuse: GG25 | St. | 544 | HOR0 | 1
BR216GF1525 | BR216GF1525 | 2-Weg Regelventil, PN16 Flansch DN15, kvs1.6 | HORA 2-Wege Regelventil Anschlussart: Flansch Nennweite: DN15 Druckstufe: PN16 kvs-Wert: 2,5 m3/h Mediumstemp.: -10...+150°C Gehaeuse: GG25 | St. | 544 | HOR0 | 1
BR216GF154 | BR216GF154 | 2-Weg Regelventil, PN16 Flansch DN15, kvs4 | HORA 2-Wege Regelventil Anschlussart: Flansch Nennweite: DN15 Druckstufe: PN16 kvs-Wert: 4,0 m3/h Mediumstemp.: -10...+150°C Gehaeuse: GG25 | St. | 544 | HOR0 | 1
BR216GF200500 | BR216GF200500 | 2-Weg Regelventil, PN16 Flansch DN200, kvs500 | HORA 2-Wege Regelventil Anschlussart: Flansch Nennweite: DN200 Druckstufe: PN16 kvs-Wert: 500,0 m3/h Mediumstemp.: -10...+150°C Gehaeuse: GG25 | St. | 15978.0006 | HOR0 | 1
BR216GF205 | BR216GF205 | 2-Weg Regelventil, PN16 Flansch DN20, kvs5.0 | HORA 2-Wege Regelventil Anschlussart: Flansch Nennweite: DN20 Druckstufe: PN16 kvs-Wert: 5,0 m3/h Mediumstemp.: -10...+150°C Gehaeuse: GG25 | St. | 575 | HOR0 | 1
BR216GF2063 | BR216GF2063 | 2-Weg Regelventil, PN16 Flansch DN20, kvs6.3 | HORA 2-Wege Regelventil Anschlussart: Flansch Nennweite: DN20 Druckstufe: PN16 kvs-Wert: 6,3 m3/h Mediumstemp.: -10...+150°C Gehaeuse: GG25 | St. | 575 | HOR0 | 1
BR216GF2510 | BR216GF2510 | 2-Weg Regelventil, PN16 Flansch DN25, kvs10 | HORA 2-Wege Regelventil Anschlussart: Flansch Nennweite: DN25 Druckstufe: PN16 kvs-Wert: 10,0 m3/h Mediumstemp.: -10...+150°C Gehaeuse: GG25 | St. | 601 | HOR0 | 1
BR216GF258 | BR216GF258 | 2-Weg Regelventil, PN16 Flansch DN25, kvs8 | HORA 2-Wege Regelventil Anschlussart: Flansch Nennweite: DN25 Druckstufe: PN16 kvs-Wert: 8,0 m3/h Mediumstemp.: -10...+150°C Gehaeuse: GG25 | St. | 601 | HOR0 | 1
BR216GF3212 | BR216GF3212 | 2-Weg Regelventil, PN16 Flansch DN32, kvs12.5 | HORA 2-Wege Regelventil Anschlussart: Flansch Nennweite: DN32 Druckstufe: PN16 kvs-Wert: 12,5 m3/h Mediumstemp.: -10...+150°C Gehaeuse: GG25 | St. | 706 | HOR0 | 1
BR216GF3216 | BR216GF3216 | 2-Weg Regelventil, PN16 Flansch DN32, kvs16 | HORA 2-Wege Regelventil Anschlussart: Flansch Nennweite: DN32 Druckstufe: PN16 kvs-Wert: 16,0 m3/h Mediumstemp.: -10...+150°C Gehaeuse: GG25 | St. | 706 | HOR0 | 1
BR216GF4020 | BR216GF4020 | 2-Weg Regelventil, PN16 Flansch DN40, kvs20 | HORA 2-Wege Regelventil Anschlussart: Flansch Nennweite: DN40 Druckstufe: PN16 kvs-Wert: 20,0 m3/h Mediumstemp.: -10...+150°C Gehaeuse: GG25 | St. | 758 | HOR0 | 1
BR216GF4025 | BR216GF4025 | 2-Weg Regelventil, PN16 Flansch DN40, kvs25 | HORA 2-Wege Regelventil Anschlussart: Flansch Nennweite: DN40 Druckstufe: PN16 kvs-Wert: 25,0 m3/h Mediumstemp.: -10...+150°C Gehaeuse: GG25 | St. | 758 | HOR0 | 1
BR216GF5031 | BR216GF5031 | 2-Weg Regelventil, PN16 Flansch DN50, kvs31.5 | HORA 2-Wege Regelventil Anschlussart: Flansch Nennweite: DN50 Druckstufe: PN16 kvs-Wert: 31,5 m3/h Mediumstemp.: -10...+150°C Gehaeuse: GG25 | St. | 864 | HOR0 | 1
BR216GF5040 | BR216GF5040 | 2-Weg Regelventil, PN16 Flansch DN50, kvs40 | HORA 2-Wege Regelventil Anschlussart: Flansch Nennweite: DN50 Druckstufe: PN16 kvs-Wert: 40,0 m3/h Mediumstemp.: -10...+150°C Gehaeuse: GG25 | St. | 864 | HOR0 | 1
BR216GF6550 | BR216GF6550 | 2-Weg Regelventil, PN16 Flansch DN65, kvs50 | HORA 2-Wege Regelventil Anschlussart: Flansch Nennweite: DN65 Druckstufe: PN16 kvs-Wert: 50,0 m3/h Mediumstemp.: -10...+150°C Gehaeuse: GG25 | St. | 1504.0001 | HOR0 | 1
BR216GF6563 | BR216GF6563 | 2-Weg Regelventil, PN16 Flansch DN65, kvs63 | HORA 2-Wege Regelventil Anschlussart: Flansch Nennweite: DN65 Druckstufe: PN16 kvs-Wert: 63,0 m3/h Mediumstemp.: -10...+150°C Gehaeuse: GG25 | St. | 1504.0001 | HOR0 | 1
BR216GF80100 | BR216GF80100 | 2-Weg Regelventil, PN16 Flansch DN80, kvs100 | HORA 2-Wege Regelventil Anschlussart: Flansch Nennweite: DN80 Druckstufe: PN16 kvs-Wert: 100,0 m3/h Mediumstemp.: -10...+150°C Gehaeuse: GG25 | St. | 1930.0001 | HOR0 | 1
BR216GF8080 | BR216GF8080 | 2-Weg Regelventil, PN16 Flansch DN80, kvs80 | HORA 2-Wege Regelventil Anschlussart: Flansch Nennweite: DN80 Druckstufe: PN16 kvs-Wert: 80,0 m3/h Mediumstemp.: -10...+150°C Gehaeuse: GG25 | St. | 1930.0001 | HOR0 | 1
BR216RA15063 | BR216RA15063 | 2-Weg Regelventil, PN16 Gewinde DN15, kvs0.63, inkl. Verschraubung | HORA 2-Wege Regelventil Nennweite: DN15 Druckstufe: PN16 kvs-Wert: 0,63 m3/h Mediumstemp.: -10...+150°C Gehaeuse: Rotguss inkl. Rohrverschraubungen | St. | 275 | HOR0 | 1
BR216RA151 | BR216RA151 | 2-Weg Regelventil, PN16 Gewinde DN15, kvs1.0, inkl. Verschraubung | HORA 2-Wege Regelventil Nennweite: DN15 Druckstufe: PN16 kvs-Wert: 1,0 m3/h Mediumstemp.: -10...+150°C Gehaeuse: Rotguss inkl. Rohrverschraubungen | St. | 275 | HOR0 | 1
BR216RA1516 | BR216RA1516 | 2-Weg Regelventil, PN16 Gewinde DN15, kvs1.6, inkl. Verschraubung | HORA 2-Wege Regelventil Nennweite: DN15 Druckstufe: PN16 kvs-Wert: 1,6 m3/h Mediumstemp.: -10...+150°C Gehaeuse: Rotguss inkl. Rohrverschraubungen | St. | 275 | HOR0 | 1
BR216RA1525 | BR216RA1525 | 2-Weg Regelventil, PN16 Gewinde DN15, kvs2.5, inkl. Verschraubung | HORA 2-Wege Regelventil Nennweite: DN15 Druckstufe: PN16 kvs-Wert: 2,5 m3/h Mediumstemp.: -10...+150°C Gehaeuse: Rotguss inkl. Rohrverschraubungen | St. | 275 | HOR0 | 1
BR216RA154 | BR216RA154 | 2-Weg Regelventil, PN16 Gewinde DN15, kvs4, inkl. Verschraubung | HORA 2-Wege Regelventil Nennweite: DN15 Druckstufe: PN16 kvs-Wert: 4,0 m3/h Mediumstemp.: -10...+150°C Gehaeuse: Rotguss inkl. Rohrverschraubungen | St. | 275 | HOR0 | 1
BR216RA205 | BR216RA205 | 2-Weg Regelventil, PN16 Gewinde DN20, kvs5, inkl. Verschraubung | HORA 2-Wege Regelventil Nennweite: DN20 Druckstufe: PN16 kvs-Wert: 5,0 m3/h Mediumstemp.: -10...+150°C Gehaeuse: Rotguss inkl. Rohrverschraubungen | St. | 282 | HOR0 | 1
BR216RA2063 | BR216RA2063 | 2-Weg Regelventil, PN16 Gewinde DN20, kvs6.3, inkl. Verschraubung | HORA 2-Wege Regelventil Nennweite: DN20 Druckstufe: PN16 kvs-Wert: 6,3 m3/h Mediumstemp.: -10...+150°C Gehaeuse: Rotguss inkl. Rohrverschraubungen | St. | 282 | HOR0 | 1
BR216RA2510 | BR216RA2510 | 2-Weg Regelventil, PN16 Gewinde DN25, kvs10, inkl. Verschraubung | HORA 2-Wege Regelventil Nennweite: DN25 Druckstufe: PN16 kvs-Wert: 10,0 m3/h Mediumstemp.: -10...+150°C Gehaeuse: Rotguss inkl. Rohrverschraubungen | St. | 334 | HOR0 | 1
BR216RA258 | BR216RA258 | 2-Weg Regelventil, PN16 Gewinde DN25, kvs8, inkl. Verschraubung | HORA 2-Wege Regelventil Nennweite: DN25 Druckstufe: PN16 kvs-Wert: 8,0 m3/h Mediumstemp.: -10...+150°C Gehaeuse: Rotguss inkl. Rohrverschraubungen | St. | 334 | HOR0 | 1
BR216RA3212 | BR216RA3212 | 2-Weg Regelventil, PN16 Gewinde DN32, kvs12, inkl. Verschraubung | HORA 2-Wege Regelventil Nennweite: DN32 Druckstufe: PN16 kvs-Wert: 12,0 m3/h Mediumstemp.: -10...+150°C Gehaeuse: Rotguss inkl. Rohrverschraubungen | St. | 420 | HOR0 | 1
BR216RA3216 | BR216RA3216 | 2-Weg Regelventil, PN16 Gewinde DN32, kvs16, inkl. Verschraubung | HORA 2-Wege Regelventil Nennweite: DN32 Druckstufe: PN16 kvs-Wert: 16,0 m3/h Mediumstemp.: -10...+150°C Gehaeuse: Rotguss inkl. Rohrverschraubungen | St. | 420 | HOR0 | 1
BR216RA4020 | BR216RA4020 | 2-Weg Regelventil, PN16 Gewinde DN40, kvs20, inkl. Verschraubung | HORA 2-Wege Regelventil Nennweite: DN40 Druckstufe: PN16 kvs-Wert: 20,0 m3/h Mediumstemp.: -10...+150°C Gehaeuse: Rotguss inkl. Rohrverschraubungen | St. | 524 | HOR0 | 1
BR216RA4025 | BR216RA4025 | 2-Weg Regelventil, PN16 Gewinde DN40, kvs25, inkl. Verschraubung | HORA 2-Wege Regelventil Nennweite: DN40 Druckstufe: PN16 kvs-Wert: 25,0 m3/h Mediumstemp.: -10...+150°C Gehaeuse: inkl. Rohrverschraubungen | St. | 524 | HOR0 | 1
BR216RA5031 | BR216RA5031 | 2-Weg Regelventil, PN16 Gewinde DN50, kvs31.5, inkl. Verschraubung | HORA 2-Wege Regelventil Nennweite: DN50 Druckstufe: PN16 kvs-Wert: 31,5 m3/h Mediumstemp.: -10...+150°C Gehaeuse: Rotguss inkl. Rohrverschraubungen | St. | 718 | HOR0 | 1
BR216RA5040 | BR216RA5040 | 2-Weg Regelventil, PN16 Gewinde DN50, kvs40, inkl. Verschraubung | HORA 2-Wege Regelventil Nennweite: DN50 Druckstufe: PN16 kvs-Wert: 40,0 m3/h Mediumstemp.: -10...+150°C Gehaeuse: Rotguss inkl. Rohrverschraubungen | St. | 718 | HOR0 | 1
BR306GF100125 | BR306GF100125 | 3-Weg Regelventil, PN6 Flansch DN100, kvs125 | HORA 3-Wege Regelventil Anschlussart: Flansch Nennweite: DN100 Druckstufe: PN6 kvs-Wert: 125,0 m3/h Mediumstemp.: -10...+150°C Gehaeuse: GG25 | St. | 2108.0001 | HOR0 | 1
BR306GF100160 | BR306GF100160 | 3-Weg Regelventil, PN6 Flansch DN100, kvs160 | HORA 3-Wege Regelventil Anschlussart: Flansch Nennweite: DN100 Druckstufe: PN6 kvs-Wert: 160,0 m3/h Mediumstemp.: -10...+150°C Gehaeuse: GG25 | St. | 2108.0001 | HOR0 | 1
BR306GF15063 | BR306GF15063 | 3-Weg Regelventil, PN6 Flansch DN15, kvs0.63 | HORA 3-Wege Regelventil Anschlussart: Flansch Nennweite: DN15 Druckstufe: PN6 kvs-Wert: 0,63 m3/h Mediumstemp.: -10...+150°C Gehaeuse: GG25 | St. | 417 | HOR0 | 1
BR306GF15125 | BR306GF15125 | 3-Weg Regelventil, PN6 Flansch DN15, kvs1.25 | HORA 3-Wege Regelventil Anschlussart: Flansch Nennweite: DN15 Druckstufe: PN6 kvs-Wert: 1,25 m3/h Mediumstemp.: -10...+150°C Gehaeuse: GG25 | St. | 417 | HOR0 | 1
BR306GF1516 | BR306GF1516 | 3-Weg Regelventil, PN6 Flansch DN15, kvs1.6 | HORA 3-Wege Regelventil Anschlussart: Flansch Nennweite: DN15 Druckstufe: PN6 kvs-Wert: 1,6 m3/h Mediumstemp.: -10...+150°C Gehaeuse: GG25 | St. | 417 | HOR0 | 1
BR306GF1525 | BR306GF1525 | 3-Weg Regelventil, PN6 Flansch DN15, kvs2.5 | HORA 3-Wege Regelventil Anschlussart: Flansch Nennweite: DN15 Druckstufe: PN6 kvs-Wert: 2,5 m3/h Mediumstemp.: -10...+150°C Gehaeuse: GG25 | St. | 417 | HOR0 | 1
BR306GF154 | BR306GF154 | 3-Weg Regelventil, PN6 Flansch DN15, kvs4.0 | HORA 3-Wege Regelventil Anschlussart: Flansch Nennweite: DN15 Druckstufe: PN6 kvs-Wert: 4,0 m3/h Mediumstemp.: -10...+150°C Gehaeuse: GG25 | St. | 417 | HOR0 | 1
BR306GF205 | BR306GF205 | 3-Weg Regelventil, PN6 Flansch DN20, kvs5 | HORA 3-Wege Regelventil Anschlussart: Flansch Nennweite: DN20 Druckstufe: PN6 kvs-Wert: 5,0 m3/h Mediumstemp.: -10...+150°C Gehaeuse: GG25 | St. | 439 | HOR0 | 1
BR306GF2063 | BR306GF2063 | 3-Weg Regelventil, PN6 Flansch DN20, kvs6.3 | HORA 3-Wege Regelventil Anschlussart: Flansch Nennweite: DN20 Druckstufe: PN6 kvs-Wert: 6,3 m3/h Mediumstemp.: -10...+150°C Gehaeuse: GG25 | St. | 439 | HOR0 | 1
BR306GF2510 | BR306GF2510 | 3-Weg Regelventil, PN6 Flansch DN25, kvs10 | HORA 3-Wege Regelventil Anschlussart: Flansch Nennweite: DN25 Druckstufe: PN6 kvs-Wert: 10,0 m3/h Mediumstemp.: -10...+150°C Gehaeuse: GG25 | St. | 459 | HOR0 | 1
BR306GF258 | BR306GF258 | 3-Weg Regelventil, PN6 Flansch DN25, kvs8 | HORA 3-Wege Regelventil Anschlussart: Flansch Nennweite: DN25 Druckstufe: PN6 kvs-Wert: 8,0 m3/h Mediumstemp.: -10...+150°C Gehaeuse: GG25 | St. | 459 | HOR0 | 1
BR306GF3212 | BR306GF3212 | 3-Weg Regelventil, PN6 Flansch DN32, kvs12.5 | HORA 3-Wege Regelventil Anschlussart: Flansch Nennweite: DN32 Druckstufe: PN6 kvs-Wert: 32,5 m3/h Mediumstemp.: -10...+150°C Gehaeuse: GG25 | St. | 528 | HOR0 | 1
BR306GF3216 | BR306GF3216 | 3-Weg Regelventil, PN6 Flansch DN32, kvs16 | HORA 3-Wege Regelventil Anschlussart: Flansch Nennweite: DN32 Druckstufe: PN6 kvs-Wert: 16,0 m3/h Mediumstemp.: -10...+150°C Gehaeuse: GG25 | St. | 528 | HOR0 | 1
BR306GF4020 | BR306GF4020 | 3-Weg Regelventil, PN6 Flansch DN40, kvs20 | HORA 3-Wege Regelventil Anschlussart: Flansch Nennweite: DN40 Druckstufe: PN6 kvs-Wert: 20,0 m3/h Mediumstemp.: -10...+150°C Gehaeuse: GG25 | St. | 574 | HOR0 | 1
BR306GF4025 | BR306GF4025 | 3-Weg Regelventil, PN6 Flansch DN40, kvs25 | HORA 3-Wege Regelventil Anschlussart: Flansch Nennweite: DN40 Druckstufe: PN6 kvs-Wert: 25,0 m3/h Mediumstemp.: -10...+150°C Gehaeuse: GG25 | St. | 574 | HOR0 | 1
BR306GF5031 | BR306GF5031 | 3-Weg Regelventil, PN6 Flansch DN50, kvs31.5 | HORA 3-Wege Regelventil Anschlussart: Flansch Nennweite: DN50 Druckstufe: PN6 kvs-Wert: 31,5 m3/h Mediumstemp.: -10...+150°C Gehaeuse: GG25 | St. | 643 | HOR0 | 1
BR306GF5040 | BR306GF5040 | 3-Weg Regelventil, PN6 Flansch DN50, kvs40 | HORA 3-Wege Regelventil Anschlussart: Flansch Nennweite: DN50 Druckstufe: PN6 kvs-Wert: 40,0 m3/h Mediumstemp.: -10...+150°C Gehaeuse: GG25 | St. | 643 | HOR0 | 1
BR306GF6550 | BR306GF6550 | 3-Weg Regelventil, PN6 Flansch DN65, kvs50 | HORA 3-Wege Regelventil Anschlussart: Flansch Nennweite: DN65 Druckstufe: PN6 kvs-Wert: 50,0 m3/h Mediumstemp.: -10...+150°C Gehaeuse: GG25 | St. | 1292.0001 | HOR0 | 1
BR306GF6563 | BR306GF6563 | 3-Weg Regelventil, PN6 Flansch DN65, kvs63 | HORA 3-Wege Regelventil Anschlussart: Flansch Nennweite: DN65 Druckstufe: PN6 kvs-Wert: 63,0 m3/h Mediumstemp.: -10...+150°C Gehaeuse: GG25 | St. | 1292.0001 | HOR0 | 1
BR306GF80100 | BR306GF80100 | 3-Weg Regelventil, PN6 Flansch DN80, kvs100 | HORA 3-Wege Regelventil Anschlussart: Flansch Nennweite: DN80 Druckstufe: PN6 kvs-Wert: 100,0 m3/h Mediumstemp.: -10...+150°C Gehaeuse: GG25 | St. | 1671.0001 | HOR0 | 1
BR306GF8080 | BR306GF8080 | 3-Weg Regelventil, PN6 Flansch DN80, kvs80 | HORA 3-Wege Regelventil Anschlussart: Flansch Nennweite: DN80 Druckstufe: PN6 kvs-Wert: 80,0 m3/h Mediumstemp.: -10...+150°C Gehaeuse: GG25 | St. | 1671.0001 | HOR0 | 1
BR316GF100125 | BR316GF100125 | 3-Weg Regelventil, PN16 Flansch DN100, kvs125 | HORA 3-Wege Regelventil Nennweite: DN100 Druckstufe: PN16 kvs-Wert: 125,0 m3/h Mediumstemp.: -10...+150°C Gehaeuse: GG25 | St. | 2194.0001 | HOR0 | 1
BR316GF100160 | BR316GF100160 | 3-Weg Regelventil, PN16 Flansch DN100, kvs160 | HORA 3-Wege Regelventil Nennweite: DN100 Druckstufe: PN16 kvs-Wert: 160,0 m3/h Mediumstemp.: -10...+150°C Gehaeuse: GG25 | St. | 2194.0001 | HOR0 | 1
BR316GF125250 | BR316GF125250 | 3-Weg Regelventil, PN16 Flansch DN125, kvs250 | HORA 3-Wege Regelventil Nennweite: DN125 Druckstufe: PN16 kvs-Wert: 250,0 m3/h Mediumstemp.: -10...+150°C Gehaeuse: GG25 | St. | 3329.0001 | HOR0 | 1
BR316GF150315 | BR316GF150315 | 3-Weg Regelventil, PN16 Flansch DN150, kvs315 | HORA 3-Wege Regelventil Nennweite: DN150 Druckstufe: PN16 kvs-Wert: 315,0 m3/h Mediumstemp.: -10...+150°C Gehaeuse: GG25 | St. | 3937.0002 | HOR0 | 1
BR316GF15063 | BR316GF15063 | 3-Weg Regelventil, PN16 Flansch DN15, kvs0.63 | HORA 3-Wege Regelventil Nennweite: DN15 Druckstufe: PN16 kvs-Wert: 0,63 m3/h Mediumstemp.: -10...+150°C Gehaeuse: GG25 | St. | 471 | HOR0 | 1
BR316GF1512 | BR316GF1512 | 3-Weg Regelventil, PN16 Flansch DN15, kvs1.25 | HORA 3-Wege Regelventil Nennweite: DN15 Druckstufe: PN16 kvs-Wert: 1,25 m3/h Mediumstemp.: -10...+150°C Gehaeuse: GG25 | St. | 471 | HOR0 | 1
BR316GF1516 | BR316GF1516 | 3-Weg Regelventil, PN16 Flansch DN15, kvs1.6 | HORA 3-Wege Regelventil Nennweite: DN15 Druckstufe: PN16 kvs-Wert: 1,6 m3/h Mediumstemp.: -10...+150°C Gehaeuse: GG25 | St. | 471 | HOR0 | 1
BR316GF1525 | BR316GF1525 | 3-Weg Regelventil, PN16 Flansch DN15, kvs2.5 | HORA 3-Wege Regelventil Anschlussart: Flansch Nennweite: DN15 Druckstufe: PN16 kvs-Wert: 2,5 m3/h Mediumstemp.: -10...+150°C Gehaeuse: GG25 | St. | 471 | HOR0 | 1
BR316GF154 | BR316GF154 | 3-Weg Regelventil, PN16 Flansch DN15, kvs4 | HORA 3-Wege Regelventil Anschlussart: Flansch Nennweite: DN15 Druckstufe: PN16 kvs-Wert: 4,0 m3/h Mediumstemp.: -10...+150°C Gehaeuse: GG25 | St. | 471 | HOR0 | 1
BR316GF200500 | BR316GF200500 | 3-Weg Regelventil, PN16 Flansch DN200, kvs500 | HORA 3-Wege Regelventil Nennweite: DN200 Druckstufe: PN16 kvs-Wert: 500,0 m3/h Mediumstemp.: -10...+150°C Gehaeuse: GG25 | St. | 12883.0005 | HOR0 | 1
BR316GF205 | BR316GF205 | 3-Weg Regelventil, PN16 Flansch DN20, kvs5 | HORA 3-Wege Regelventil Nennweite: DN20 Druckstufe: PN16 kvs-Wert: 5,0 m3/h Mediumstemp.: -10...+150°C Gehaeuse: GG25 | St. | 506 | HOR0 | 1
BR316GF2063 | BR316GF2063 | 3-Weg Regelventil, PN16 Flansch DN20, kvs6.3 | HORA 3-Wege Regelventil Nennweite: DN20 Druckstufe: PN16 kvs-Wert: 6,3 m3/h Mediumstemp.: -10...+150°C Gehaeuse: GG25 | St. | 506 | HOR0 | 1
BR316GF2510 | BR316GF2510 | 3-Weg Regelventil, PN16 Flansch DN25, kvs10 | HORA 3-Wege Regelventil Nennweite: DN25 Druckstufe: PN16 kvs-Wert: 10,0 m3/h Mediumstemp.: -10...+150°C Gehaeuse: GG25 | St. | 529 | HOR0 | 1
BR316GF258 | BR316GF258 | 3-Weg Regelventil, PN16 Flansch DN25, kvs8 | HORA 3-Wege Regelventil Nennweite: DN25 Druckstufe: PN16 kvs-Wert: 8,0 m3/h Mediumstemp.: -10...+150°C Gehaeuse: GG25 | St. | 529 | HOR0 | 1
BR316GF3212 | BR316GF3212 | 3-Weg Regelventil, PN16 Flansch DN32, kvs12.5 | HORA 3-Wege Regelventil Nennweite: DN32 Druckstufe: PN16 kvs-Wert: 12,5 m3/h Mediumstemp.: -10...+150°C Gehaeuse: GG25 | St. | 615 | HOR0 | 1
BR316GF3216 | BR316GF3216 | 3-Weg Regelventil, PN16 Flansch DN32, kvs16 | HORA 3-Wege Regelventil Nennweite: DN32 Druckstufe: PN16 kvs-Wert: 16,0 m3/h Mediumstemp.: -10...+150°C Gehaeuse: GG25 | St. | 615 | HOR0 | 1
BR316GF4020 | BR316GF4020 | 3-Weg Regelventil, PN16 Flansch DN40, kvs20 | HORA 3-Wege Regelventil Nennweite: DN40 Druckstufe: PN16 kvs-Wert: 20,0 m3/h Mediumstemp.: -10...+150°C Gehaeuse: GG25 | St. | 665 | HOR0 | 1
BR316GF4025 | BR316GF4025 | 3-Weg Regelventil, PN16 Flansch DN40, kvs25 | HORA 3-Wege Regelventil Nennweite: DN40 Druckstufe: PN16 kvs-Wert: 25,0 m3/h Mediumstemp.: -10...+150°C Gehaeuse: GG25 | St. | 665 | HOR0 | 1
BR316GF5031 | BR316GF5031 | 3-Weg Regelventil, PN16 Flansch DN50, kvs31.5 | HORA 3-Wege Regelventil Nennweite: DN50 Druckstufe: PN16 kvs-Wert: 31,5 m3/h Mediumstemp.: -10...+150°C Gehaeuse: GG25 | St. | 758 | HOR0 | 1
BR316GF5040 | BR316GF5040 | 3-Weg Regelventil, PN16 Flansch DN50, kvs40 | HORA 3-Wege Regelventil Anschlussart: Flansch Nennweite: DN50 Druckstufe: PN16 kvs-Wert: 40,0 m3/h Mediumstemp.: -10...+150°C Gehaeuse: GG25 | St. | 758 | HOR0 | 1
BR316GF6550 | BR316GF6550 | 3-Weg Regelventil, PN16 Flansch DN65, kvs50 | HORA 3-Wege Regelventil Nennweite: DN65 Druckstufe: PN16 kvs-Wert: 50,0 m3/h Mediumstemp.: -10...+150°C Gehaeuse: GG25 | St. | 1377.0001 | HOR0 | 1
BR316GF6563 | BR316GF6563 | 3-Weg Regelventil, PN16 Flansch DN65, kvs63 | HORA 3-Wege Regelventil Nennweite: DN65 Druckstufe: PN16 kvs-Wert: 63,0 m3/h Mediumstemp.: -10...+150°C Gehaeuse: GG25 | St. | 1377.0001 | HOR0 | 1
BR316GF80100 | BR316GF80100 | 3-Weg Regelventil, PN16 Flansch DN80, kvs100 | HORA 3-Wege Regelventil Nennweite: DN80 Druckstufe: PN16 kvs-Wert: 100,0 m3/h Mediumstemp.: -10...+150°C Gehaeuse: GG25 | St. | 1755.0001 | HOR0 | 1
BR316GF8080 | BR316GF8080 | 3-Weg Regelventil, PN16 Flansch DN80, kvs80 | HORA 3-Wege Regelventil Nennweite: DN80 Druckstufe: PN16 kvs-Wert: 80,0 m3/h Mediumstemp.: -10...+150°C Gehaeuse: GG25 | St. | 1755.0001 | HOR0 | 1
BR316RA15063 | BR316RA15063 | 3-Weg Regelventil, PN16 Gewinde DN15, kvs0.63, inkl. Verschraubung | HORA 3-Wege Regelventil Nennweite: DN15 Druckstufe: PN16 kvs-Wert: 0,63 m3/h Mediumstemp.: -10...+150°C Gehaeuse: Rotguss inkl. Rohrverschraubungen | St. | 273 | HOR0 | 1
BR316RA151 | BR316RA151 | 3-Weg Regelventil, PN16 Gewinde DN15, kvs1, inkl. Verschraubung | HORA 3-Wege Regelventil Nennweite: DN15 Druckstufe: PN16 kvs-Wert: 1,0 m3/h Mediumstemp.: -10...+150°C Gehaeuse: Rotguss inkl. Rohrverschraubungen | St. | 273 | HOR0 | 1
BR316RA15125 | BR316RA15125 | 3-Weg Regelventil, PN16 Gewinde DN15, kvs1.25, inkl. Verschraubung | HORA 3-Wege Regelventil Nennweite: DN15 Druckstufe: PN16 kvs-Wert: 1,25 m3/h Mediumstemp.: -10...+150°C Gehaeuse: Rotguss inkl. Rohrverschraubungen | St. | 273 | HOR0 | 1
BR316RA1516 | BR316RA1516 | 3-Weg Regelventil, PN16 Gewinde DN15, kvs1.6, inkl. Verschraubung | HORA 3-Wege Regelventil Nennweite: DN15 Druckstufe: PN16 kvs-Wert: 1,6 m3/h Mediumstemp.: -10...+150°C Gehaeuse: Rotguss inkl. Rohrverschraubungen | St. | 273 | HOR0 | 1
BR316RA1525 | BR316RA1525 | 3-Weg Regelventil, PN16 Gewinde DN15, kvs2.5, inkl. Verschraubung | HORA 3-Wege Regelventil Nennweite: DN15 Druckstufe: PN16 kvs-Wert: 2,5 m3/h Mediumstemp.: -10...+150°C Gehaeuse: Rotguss inkl. Rohrverschraubungen | St. | 273 | HOR0 | 1
BR316RA154 | BR316RA154 | 3-Weg Regelventil, PN16 Gewinde DN15, kvs4, inkl. Verschraubung | HORA 3-Wege Regelventil Nennweite: DN15 Druckstufe: PN16 kvs-Wert: 4,0 m3/h Mediumstemp.: -10...+150°C Gehaeuse: Rotguss inkl. Rohrverschraubungen | St. | 273 | HOR0 | 1
BR316RA205 | BR316RA205 | 3-Weg Regelventil, PN16 Gewinde DN20, kvs5, inkl. Verschraubung | HORA 3-Wege Regelventil Nennweite: DN20 Druckstufe: PN16 kvs-Wert: 5,0 m3/h Mediumstemp.: -10...+150°C Gehaeuse: Rotguss inkl. Rohrverschraubungen | St. | 281 | HOR0 | 1
BR316RA2063 | BR316RA2063 | 3-Weg Regelventil, PN16 Gewinde DN20, kvs6.3, inkl. Verschraubung | HORA 3-Wege Regelventil Nennweite: DN20 Druckstufe: PN16 kvs-Wert: 6,3 m3/h Mediumstemp.: -10...+150°C Gehaeuse: Rotguss inkl. Rohrverschraubungen | St. | 281 | HOR0 | 1
BR316RA2510 | BR316RA2510 | 3-Weg Regelventil, PN16 Gewinde DN25, kvs10, inkl. Verschraubung | HORA 3-Wege Regelventil Nennweite: DN25 Druckstufe: PN16 kvs-Wert: 10,0 m3/h Mediumstemp.: -10...+150°C Gehaeuse: Rotguss inkl. Rohrverschraubungen | St. | 333 | HOR0 | 1
BR316RA258 | BR316RA258 | 3-Weg Regelventil, PN16 Gewinde DN25, kvs8, inkl. Verschraubung | HORA 3-Wege Regelventil Nennweite: DN25 Druckstufe: PN16 kvs-Wert: 8,0 m3/h Mediumstemp.: -10...+150°C Gehaeuse: Rotguss inkl. Rohrverschraubungen | St. | 333 | HOR0 | 1
BR316RA3212 | BR316RA3212 | 3-Weg Regelventil, PN16 Gewinde DN32, kvs12,5, inkl. Verschraubung | HORA 3-Wege Regelventil Nennweite: DN32 Druckstufe: PN16 kvs-Wert: 12,5 m3/h Mediumstemp.: -10...+150°C Gehaeuse: Rotguss inkl. Rohrverschraubungen | St. | 420 | HOR0 | 1
BR316RA3216 | BR316RA3216 | 3-Weg Regelventil, PN16 Gwinde DN32, kvs16, inkl. Verschraubung | HORA 3-Wege Regelventil Nennweite: DN32 Druckstufe: PN16 kvs-Wert: 16,0 m3/h Mediumstemp.: -10...+150°C Gehaeuse: Rotguss inkl. Rohrverschraubungen | St. | 420 | HOR0 | 1
BR316RA4020 | BR316RA4020 | 3-Weg Regelventil, PN16 Gewinde DN40, kvs20, inkl. Verschraubung | HORA 3-Wege Regelventil Nennweite: DN40 Druckstufe: PN16 kvs-Wert: 20,0 m3/h Mediumstemp.: -10...+150°C Gehaeuse: Rotguss inkl. Rohrverschraubungen | St. | 523 | HOR0 | 1
BR316RA4025 | BR316RA4025 | 3-Weg Regelventil, PN16 Gewinde DN40, kvs25, inkl. Verschraubung | HORA 3-Wege Regelventil Nennweite: DN40 Druckstufe: PN16 kvs-Wert: 25,0 m3/h Mediumstemp.: -10...+150°C Gehaeuse: Rotguss inkl. Rohrverschraubungen | St. | 523 | HOR0 | 1
BR316RA5031 | BR316RA5031 | 3-Weg Regelventil, PN16 Gewinde DN50, kvs31.5, inkl. Verschraubung | HORA 3-Wege Regelventil Nennweite: DN50 Druckstufe: PN16 kvs-Wert: 31,5 m3/h Mediumstemp.: -10...+150°C Gehaeuse: Rotguss inkl. Rohrverschraubungen | St. | 716 | HOR0 | 1
BR316RA5040 | BR316RA5040 | 3-Weg Regelventil, PN16 Gewinde DN50, kvs40, inkl. Verschraubung | HORA 3-Wege Regelventil Nennweite: DN50 Druckstufe: PN16 kvs-Wert: 40,0 m3/h Mediumstemp.: -10...+150°C Gehaeuse: Rotguss inkl. Rohrverschraubungen | St. | 716 | HOR0 | 1
M106024V | M106024V | Mischerantrieb 24V AC, 0...10V, 8Nm | HORA Elektromotorischer Drehstellantrieb Spannung: 24V AC Stellsignal: 0...10 V Stellkraft: 8 Nm Stellzeit: 130 sek. Schutzart: IP43 | St. | 381 | HOR0 | 1
M106230V | M106230V | Mischerantrieb 230V AC, 3-Pkt. , 6Nm | HORA Elektromotorischer Drehstellantrieb Spannung: 230V AC Stellsignal: 3-Pkt. Stellkraft: 6 Nm Stellzeit: 130 sek. Schutzart: IP43 | St. | 256 | HOR0 | 1
M130230 | M130230 | Mischerantrieb 230V AC, 3-Pkt. , 35Nm | HORA Elektromotorischer Drehstellantrieb Spannung: 230V AC Stellsignal: 3-Pkt. Stellkraft: 35 Nm Stellzeit: 130 sek. Schutzart: IP43 | St. | 679 | HOR0 | 1
M140230 | M140230 | Mischerstellantrieb 230V, 3-Punkt, 50Nm, 10 sek. | HORA Elektromotorischer Drehstellantrieb Spannung: 230V AC Stellsignal: 3-Pkt. Stellkraft: 50 Nm Stellzeit: 10 sek. Schutzart: IP43 | St. | 1199 | HOR0 | 1
M180024 | M180024 | Mischerstellantrieb 24V, 3-Punkt, 80Nm, 130 sek. | HORA Elektromotorischer Drehstellantrieb Spannung: 24V AC Stellsignal: 3-Pkt. Stellkraft: 80 Nm Stellzeit: 130 sek. Schutzart: IP43 | St. | 1450.0001 | HOR0 | 1
M180230 | M180230 | Mischerstellantrieb 230V, 3-Punkt, 80Nm, 130 sek. | HORA Elektromotorischer Drehstellantrieb Spannung: 230V AC Stellsignal: 3-Pkt. Stellkraft: 80 Nm Stellzeit: 130 sek. Schutzart: IP43 | St. | 1298.0001 | HOR0 | 1
MC10002450MM | MC10002450MM | Stellantrieb 24V AC/DC, 0...10V/3-Pkt., 10000N, 50mm Hub | HORA Elektromotorischer Stellantrieb Spannung: 24V AC/DC Stellsignal: 0...10V / 4...20mA / 3-Pkt. Stellkraft: 10.000 N Stellzeit: 1,0 s/mm Hub: max. 50 mm Schutzart: IP54 | St. | 3083.0001 | HOR0 | 1
MC10002460MM | MC10002460MM | Stellantrieb 24V AC/DC, 0...10V/3-Pkt., 10000N, 60mm Hub | HORA Elektromotorischer Stellantrieb Spannung: 24V AC/DC Stellsignal: 0...10V / 4...20mA / 3-Pkt. Stellkraft: 10.000 N Stellzeit: 1,0 s/mm Hub: max. 60 mm Schutzart: IP54 | St. | 3083.0001 | HOR0 | 1
MC10023020MM | MC10023020MM | Stellantrieb 230V, 0...10V/3-Pkt., 1000N, 20mm Hub | HORA Elektromotorischer Stellantrieb Spannung: 230V AC Stellsignal: 0...10V / 4...20mA / 3-Pkt. Stellkraft: 1000 N Stellzeit: 1,9/4/9/12 s/mm Hub: 20 mm Schutzart: IP54 | St. | 858 | HOR0 | 1
MC1002420MM | MC1002420MM | Stellantrieb 24V, 0...10V/3-Pkt., 1000N, 20mm Hub | HORA Elektromotorischer Stellantrieb Spannung: 24V AC/DC Stellsignal: 0...10V / 4...20mA / 3-Pkt. Stellkraft: 1000 N Stellzeit: 1,9/4/9/12 s/mm Hub: 20 mm Schutzart: IP54 | St. | 805 | HOR0 | 1
MC16023020MM | MC16023020MM | Stellantrieb 230V, 0...10V/3-Pkt., 1600N, 20mm Hub | HORA Elektromotorischer Stellantrieb Spannung: 230V AC Stellsignal: 0...10V / 4...20mA / 3-Pkt. Stellkraft: 1600 N Stellzeit: 6 s/mm / 4 s/mm Hub: 20 mm Schutzart: IP54 | St. | 1074 | HOR0 | 1
MC16023030MM | MC16023030MM | Stellantrieb 230V, 0...10V/3-Pkt., 1600N, 30mm Hub | HORA Elektromotorischer Stellantrieb Spannung: 230V AC Stellsignal: 0...10V / 4...20mA / 3-Pkt. Stellkraft: 1600 N Stellzeit: 6 s/mm / 4 s/mm Hub: 30 mm Schutzart: IP54 | St. | 1074 | HOR0 | 1
MC1602420MM | MC1602420MM | Stellantrieb 24V, 0...10V/3-Pkt., 1600N, 20mm Hub | HORA Elektromotorischer Stellantrieb Spannung: 24V AC/DC Stellsignal: 0...10V / 4...20mA / 3-Pkt. Stellkraft: 1600 N Stellzeit: 6 s/mm / 4 s/mm Hub: 20 mm Schutzart: IP54 | St. | 1020 | HOR0 | 1
MC1602430MM | MC1602430MM | Stellantrieb 24V, 0...10V/3-Pkt., 1600N, 30mm Hub | HORA Elektromotorischer Stellantrieb Spannung: 24V AC/DC Stellsignal: 0...10V / 4...20mA / 3-Pkt. Stellkraft: 1600 N Stellzeit: 6 s/mm / 4 s/mm Hub: 30 mm Schutzart: IP54 | St. | 1020 | HOR0 | 1
MC22023030MM | MC22023030MM | Stellantrieb 230V, 0...10V/3-Pkt., 2200N, 30mm Hub | HORA Elektromotorischer Stellantrieb Spannung: 230V AC Stellsignal: 0...10V / 4...20mA / 3-Pkt. Stellkraft: 2200 N Stellzeit: 3,0 s/mm Hub: max. 30 mm Schutzart: IP54 | St. | 1198 | HOR0 | 1
MC2202430MM | MC2202430MM | Stellantrieb 24V, 0...10V/3-Pkt., 2200N, 30mm Hub | HORA Elektromotorischer Stellantrieb Spannung: 24V AC Stellsignal: 0...10V / 4...20mA / 3-Pkt. Stellkraft: 2200 N Stellzeit: 3,0 s/mm Hub: max. 30 mm Schutzart: IP54 passend fuer BR2(3)06GF, B2(3)16GF DN65...DN150 | St. | 1144 | HOR0 | 1
MC40023030MM | MC40023030MM | Stellantrieb 230V, 0...10V/3-Pkt., 4000N, 30mm Hub | HORA Elektromotorischer Stellantrieb Spannung: 230V AC Stellsignal: 0...10V / 4...20mA / 3-Pkt. Stellkraft: 4000 N Stellzeit: 0,6 s/mm / 0,4 s/mm Hub: max. 30 mm Schutzart: IP54 | St. | 1954.0001 | HOR0 | 1
MC40023050MM | MC40023050MM | Stellantrieb 230V, 0...10V/3-Pkt., 4000N, 50mm Hub | HORA Elektromotorischer Stellantrieb Spannung: 230V AC Stellsignal: 0...10V / 4...20mA / 3-Pkt. Stellkraft: 4000 N Stellzeit: 0,6 s/mm / 0,4 s/mm Hub: max. 50 mm Schutzart: IP54 | St. | 1954.0001 | HOR0 | 1
MC4002430MM | MC4002430MM | Stellantrieb 24V, 0...10V/3-Pkt., 4000N, 30mm Hub | HORA Elektromotorischer Stellantrieb Spannung: 24V AC/DC Stellsignal: 0...10V / 4...20mA / 3-Pkt. Stellkraft: 4000 N Stellzeit: 0,6 s/mm / 0,4 s/mm Hub: 30mm Schutzart: IP54 | St. | 1851.0001 | HOR0 | 1
MC4002450MM | MC4002450MM | Stellantrieb 24V, 0...10V/3-Pkt., 4000N, 50mm Hub | HORA Elektromotorischer Stellantrieb Spannung: 24V AC/DC Stellsignal: 0...10V / 4...20mA / 3-Pkt. Stellkraft: 4000 N Stellzeit: 0,6 s/mm / 0,4 s/mm Hub: 50mm Schutzart: IP54 | St. | 1851.0001 | HOR0 | 1
MC50023050MM | MC50023050MM | Stellantrieb 230V, 0...10V/3-Pkt., 5000N, 50mm Hub | HORA Elektromotorischer Stellantrieb Spannung: 230V AC Stellsignal: 0...10V / 4...20mA / 3-Pkt. Stellkraft: 5000 N Stellzeit: 5,0 s/mm / 2,5 s/mm Hub: max. 50 mm Schutzart: IP54 | St. | 1989.0001 | HOR0 | 1
MC5002450MM | MC5002450MM | Stellantrieb 24V AC/DC, 0...10V/3-Pkt., 5000N, 50mm Hub | HORA Elektromotorischer Stellantrieb Spannung: 24V AC/DC Stellsignal: 0...10V / 4...20mA / 3-Pkt. Stellkraft: 5000 N Stellzeit: 5,0 s/mm / 2,5 s/mm Hub: max. 50 mm Schutzart: IP54 | St. | 1882.0001 | HOR0 | 1
MC55230 | MC55230 | Stellantrieb 230V, 3-Pkt., 600N, 20mm Hub | HORA Elektromotorischer Stellantrieb Spannung: 230V AC Stellsignal: 3-Pkt. Stellkraft: 600 N Stellzeit: 9 s/mm / 5 s/mm Hub: max. 20 mm Schutzart: IP54 | St. | 465 | HOR0 | 1
MC5524 | MC5524 | Stellantrieb 24VAC, 3-Pkt., 600N, 20mm Hub | HORA Elektromotorischer Stellantrieb Spannung: 24V AC Stellsignal: 3-Pkt. Stellkraft: 600 N Stellzeit: 9 s/mm / 5 s/mm Hub: max. 20 mm Schutzart: IP54 | St. | 431 | HOR0 | 1
MC55DL230 | MC55DL230 | Stellantrieb 230V, 3-Pkt., 600N, 20mm Hub, 3-Leiter | HORA Elektromotorischer Stellantrieb Spannung: 230V AC Stellsignal: 3-Pkt. , 3-Leiter Stellkraft: 600 N Stellzeit: 9 s/mm / 5 s/mm Hub: max. 20 mm Schutzart: IP54 | St. | 535 | HOR0 | 1
MC55DL24 | MC55DL24 | Stellantrieb 24V AC, 3-Pkt., 600N, 20mm Hub, 3-Leiter | HORA Elektromotorischer Stellantrieb in 3-Leiter Ausfuehrung Spannung: 24V AC Stellsignal: 3-Pkt. Stellkraft: 600 N Stellzeit: 9 s/mm / 5 s/mm Hub: max. 20 mm Schutzart: IP54 | St. | 501 | HOR0 | 1
MC55Y | MC55Y | Stellantrieb 24V, 0...10V, 600N, 14mm Hub | HORA Elektromotorischer Stellantrieb Spannung: 24V AC/DC Stellsignal: 0...10V /4...20mA Stellkraft: 600 N Stellzeit: 9 s/mm / 5 s/mm Hub: max. 14 mm Schutzart: IP54 | St. | 431 | HOR0 | 1
4F020006190FK | 4F020006190FK | U-Schall Volumenmessteil, Flansch DN20, QP0.6, BL=190, Fremdversorgt, K7.2 | Volumenmessteil in Ultraschall-Technologie fuer die Erfassung des Durchflusses in Nah- und Fernwaerme sowie in Kaelteanlagen - mit wirbelfreier Reflektorumstroemung (kein Festsetzen von Schmutzpartikeln an der Reflektoroberflaeche) - mit patentiertem Freistrahlprinzip (Messung nur des Volumens, das durch das Messrohr hindurchstroemt) - metrologische Dynamik (qp/qi) 250:1 bei qp 1,5 / 2,5 / 6 / 10 / 15 / 25 / 40 und 60 m3/h - keine Einlaufstrecken notwendig - zugelassen nach EN 1434 und MID Klasse 2und 3 - Umgebungsklasse C - NOWA prueffaehig - Temperaturbereich: 5 °C bis zu 130 °C (150 °C Ueberlast) - Schutzart IP 65 fuer Kaelteanwendungen, Schallkoepfe vergossen - Beliebige Einbaulage des Volumenmessteils bei Kaelteausfuehrung - Austausch des Messeinsatzes ohne Demontage der Ultraschallwandler - Keine Messung von Luft - geringe Druckverluste - Flanschausfuehrung in PN25, Gewinde in PN16 - Impulskabel 2,5m - Optional in 5,0m verfuegbar - Batterieversorgung oder Fremdversorgung durch Rechenwerk mit max. 5,5V DC Technische Daten: Temperaturbereich: - fuer Kaelte: 5 °C bis 105 °C - fuer Waerme: 5 °C bis 90 °C (150 °C Ueberlast) (qp 0,6 bis 2,5 m3/h) -5 °C bis 90 °C (ab qp 3,5 m3/h) Anschlussart: Flansch Nennweite: DN 20 Nenndruck: PN25 Nenndurchfluss: Qp 0,6 m3/h Baulaenge: 190 mm Zulassung: K7.2 | St. | 402.5 | IC00 | 1
4F020006190FW | 4F020006190FW | U-Schall Volumenmessteil, Flansch DN20, QP0.6, BL=190, Fremdversorgt, MID | Volumenmessteil in Ultraschall-Technologie fuer die Erfassung des Durchflusses in Nah- und Fernwaerme sowie in Kaelteanlagen - mit wirbelfreier Reflektorumstroemung (kein Festsetzen von Schmutzpartikeln an der Reflektoroberflaeche) - mit patentiertem Freistrahlprinzip (Messung nur des Volumens, das durch das Messrohr hindurchstroemt) - metrologische Dynamik (qp/qi) 250:1 bei qp 1,5 / 2,5 / 6 / 10 / 15 / 25 / 40 und 60 m3/h - keine Einlaufstrecken notwendig - zugelassen nach EN 1434 und MID Klasse 2und 3 - Umgebungsklasse C - NOWA prueffaehig - Temperaturbereich: 5 °C bis zu 130 °C (150 °C Ueberlast) - Schutzart IP 65 fuer Kaelteanwendungen, Schallkoepfe vergossen - Beliebige Einbaulage des Volumenmessteils bei Kaelteausfuehrung - Austausch des Messeinsatzes ohne Demontage der Ultraschallwandler - Keine Messung von Luft - geringe Druckverluste - Flanschausfuehrung in PN25, Gewinde in PN16 - Impulskabel 2,5m - Optional in 5,0m verfuegbar - Batterieversorgung oder Fremdversorgung durch Rechenwerk mit max. 5,5V DC Technische Daten: Temperaturbereich: - fuer Kaelte: 5 °C bis 105 °C - fuer Waerme: 5 °C bis 90 °C (150 °C Ueberlast) (qp 0,6 bis 2,5 m3/h) -5 °C bis 90 °C (ab qp 3,5 m3/h) Anschlussart: Flansch Nennweite: DN 20 Nenndruck: PN25 Nenndurchfluss: Qp 0,6 m3/h Baulaenge: 190 mm Zulassung: MID | St. | 336.7 | IC00 | 1
4F020010190FK | 4F020010190FK | U-Schall Volumenmessteil, Flansch DN20, QP1.0, BL=190, Fremdversorgt, K7.2 | Volumenmessteil in Ultraschall-Technologie fuer die Erfassung des Durchflusses in Nah- und Fernwaerme sowie in Kaelteanlagen - mit wirbelfreier Reflektorumstroemung (kein Festsetzen von Schmutzpartikeln an der Reflektoroberflaeche) - mit patentiertem Freistrahlprinzip (Messung nur des Volumens, das durch das Messrohr hindurchstroemt) - metrologische Dynamik (qp/qi) 250:1 bei qp 1,5 / 2,5 / 6 / 10 / 15 / 25 / 40 und 60 m3/h - keine Einlaufstrecken notwendig - zugelassen nach EN 1434 und MID Klasse 2und 3 - Umgebungsklasse C - NOWA prueffaehig - Temperaturbereich: 5 °C bis zu 130 °C (150 °C Ueberlast) - Schutzart IP 65 fuer Kaelteanwendungen, Schallkoepfe vergossen - Beliebige Einbaulage des Volumenmessteils bei Kaelteausfuehrung - Austausch des Messeinsatzes ohne Demontage der Ultraschallwandler - Keine Messung von Luft - geringe Druckverluste - Flanschausfuehrung in PN25, Gewinde in PN16 - Impulskabel 2,5m - Optional in 5,0m verfuegbar - Batterieversorgung oder Fremdversorgung durch Rechenwerk mit max. 5,5V DC Technische Daten: Temperaturbereich: - fuer Kaelte: 5 °C bis 105 °C - fuer Waerme: 5 °C bis 90 °C (150 °C Ueberlast) (qp 0,6 bis 2,5 m3/h) -5 °C bis 90 °C (ab qp 3,5 m3/h) Anschlussart: Flansch Nennweite: DN 20 Nenndruck: PN25 Nenndurchfluss: Qp 1,0 m3/h Baulaenge: 190 mm Zulassung: K7.2 | St. | 402.5 | IC00 | 1
4F020010190FW | 4F020010190FW | U-Schall Volumenmessteil, Flansch DN20, QP1.0, BL=190, Fremdversorgt, MID | Volumenmessteil in Ultraschall-Technologie fuer die Erfassung des Durchflusses in Nah- und Fernwaerme sowie in Kaelteanlagen - mit wirbelfreier Reflektorumstroemung (kein Festsetzen von Schmutzpartikeln an der Reflektoroberflaeche) - mit patentiertem Freistrahlprinzip (Messung nur des Volumens, das durch das Messrohr hindurchstroemt) - metrologische Dynamik (qp/qi) 250:1 bei qp 1,5 / 2,5 / 6 / 10 / 15 / 25 / 40 und 60 m3/h - keine Einlaufstrecken notwendig - zugelassen nach EN 1434 und MID Klasse 2und 3 - Umgebungsklasse C - NOWA prueffaehig - Temperaturbereich: 5 °C bis zu 130 °C (150 °C Ueberlast) - Schutzart IP 65 fuer Kaelteanwendungen, Schallkoepfe vergossen - Beliebige Einbaulage des Volumenmessteils bei Kaelteausfuehrung - Austausch des Messeinsatzes ohne Demontage der Ultraschallwandler - Keine Messung von Luft - geringe Druckverluste - Flanschausfuehrung in PN25, Gewinde in PN16 - Impulskabel 2,5m - Optional in 5,0m verfuegbar - Batterieversorgung oder Fremdversorgung durch Rechenwerk mit max. 5,5V DC Technische Daten: Temperaturbereich: - fuer Kaelte: 5 °C bis 105 °C - fuer Waerme: 5 °C bis 90 °C (150 °C Ueberlast) (qp 0,6 bis 2,5 m3/h) -5 °C bis 90 °C (ab qp 3,5 m3/h) Anschlussart: Flansch Nennweite: DN 20 Nenndruck: PN25 Nenndurchfluss: Qp 1,0 m3/h Baulaenge: 190 mm Zulassung: MID | St. | 336.7 | IC00 | 1
4F020016190FK | 4F020016190FK | U-Schall Volumenmessteil, Flansch DN20, QP1.6, BL=190, Fremdversorgt, K7.2 | Volumenmessteil in Ultraschall-Technologie fuer die Erfassung des Durchflusses in Nah- und Fernwaerme sowie in Kaelteanlagen - mit wirbelfreier Reflektorumstroemung (kein Festsetzen von Schmutzpartikeln an der Reflektoroberflaeche) - mit patentiertem Freistrahlprinzip (Messung nur des Volumens, das durch das Messrohr hindurchstroemt) - metrologische Dynamik (qp/qi) 250:1 bei qp 1,5 / 2,5 / 6 / 10 / 15 / 25 / 40 und 60 m3/h - keine Einlaufstrecken notwendig - zugelassen nach EN 1434 und MID Klasse 2und 3 - Umgebungsklasse C - NOWA prueffaehig - Temperaturbereich: 5 °C bis zu 130 °C (150 °C Ueberlast) - Schutzart IP 65 fuer Kaelteanwendungen, Schallkoepfe vergossen - Beliebige Einbaulage des Volumenmessteils bei Kaelteausfuehrung - Austausch des Messeinsatzes ohne Demontage der Ultraschallwandler - Keine Messung von Luft - geringe Druckverluste - Flanschausfuehrung in PN25, Gewinde in PN16 - Impulskabel 2,5m - Optional in 5,0m verfuegbar - Batterieversorgung oder Fremdversorgung durch Rechenwerk mit max. 5,5V DC Technische Daten: Temperaturbereich: - fuer Kaelte: 5 °C bis 105 °C - fuer Waerme: 5 °C bis 90 °C (150 °C Ueberlast) (qp 0,6 bis 2,5 m3/h) -5 °C bis 90 °C (ab qp 3,5 m3/h) Anschlussart: Flansch Nennweite: DN 20 Nenndruck: PN25 Nenndurchfluss: Qp 1,6 m3/h Baulaenge: 190 mm Zulassung: K7.2 | St. | 402.5 | IC00 | 1
4F020016190FW | 4F020016190FW | U-Schall Volumenmessteil, Flansch DN20, QP1.6, BL=190, Fremdversorgt, MID | Volumenmessteil in Ultraschall-Technologie fuer die Erfassung des Durchflusses in Nah- und Fernwaerme sowie in Kaelteanlagen - mit wirbelfreier Reflektorumstroemung (kein Festsetzen von Schmutzpartikeln an der Reflektoroberflaeche) - mit patentiertem Freistrahlprinzip (Messung nur des Volumens, das durch das Messrohr hindurchstroemt) - metrologische Dynamik (qp/qi) 250:1 bei qp 1,5 / 2,5 / 6 / 10 / 15 / 25 / 40 und 60 m3/h - keine Einlaufstrecken notwendig - zugelassen nach EN 1434 und MID Klasse 2und 3 - Umgebungsklasse C - NOWA prueffaehig - Temperaturbereich: 5 °C bis zu 130 °C (150 °C Ueberlast) - Schutzart IP 65 fuer Kaelteanwendungen, Schallkoepfe vergossen - Beliebige Einbaulage des Volumenmessteils bei Kaelteausfuehrung - Austausch des Messeinsatzes ohne Demontage der Ultraschallwandler - Keine Messung von Luft - geringe Druckverluste - Flanschausfuehrung in PN25, Gewinde in PN16 - Impulskabel 2,5m - Optional in 5,0m verfuegbar - Batterieversorgung oder Fremdversorgung durch Rechenwerk mit max. 5,5V DC Technische Daten: Temperaturbereich: - fuer Kaelte: 5 °C bis 105 °C - fuer Waerme: 5 °C bis 90 °C (150 °C Ueberlast) (qp 0,6 bis 2,5 m3/h) -5 °C bis 90 °C (ab qp 3,5 m3/h) Anschlussart: Flansch Nennweite: DN 20 Nenndruck: PN25 Nenndurchfluss: Qp 1,6 m3/h Baulaenge: 190 mm Zulassung: MID | St. | 336.7 | IC00 | 1
4F020025190FK | 4F020025190FK | U-Schall Volumenmessteil, Flansch DN20, QP2.5, BL=190, Fremdversorgt, K7.2 | Volumenmessteil in Ultraschall-Technologie fuer die Erfassung des Durchflusses in Nah- und Fernwaerme sowie in Kaelteanlagen - mit wirbelfreier Reflektorumstroemung (kein Festsetzen von Schmutzpartikeln an der Reflektoroberflaeche) - mit patentiertem Freistrahlprinzip (Messung nur des Volumens, das durch das Messrohr hindurchstroemt) - metrologische Dynamik (qp/qi) 250:1 bei qp 1,5 / 2,5 / 6 / 10 / 15 / 25 / 40 und 60 m3/h - keine Einlaufstrecken notwendig - zugelassen nach EN 1434 und MID Klasse 2und 3 - Umgebungsklasse C - NOWA prueffaehig - Temperaturbereich: 5 °C bis zu 130 °C (150 °C Ueberlast) - Schutzart IP 65 fuer Kaelteanwendungen, Schallkoepfe vergossen - Beliebige Einbaulage des Volumenmessteils bei Kaelteausfuehrung - Austausch des Messeinsatzes ohne Demontage der Ultraschallwandler - Keine Messung von Luft - geringe Druckverluste - Flanschausfuehrung in PN25, Gewinde in PN16 - Impulskabel 2,5m - Optional in 5,0m verfuegbar - Batterieversorgung oder Fremdversorgung durch Rechenwerk mit max. 5,5V DC Technische Daten: Temperaturbereich: - fuer Kaelte: 5 °C bis 105 °C - fuer Waerme: 5 °C bis 90 °C (150 °C Ueberlast) (qp 0,6 bis 2,5 m3/h) -5 °C bis 90 °C (ab qp 3,5 m3/h) Anschlussart: Flansch Nennweite: DN 20 Nenndruck: PN25 Nenndurchfluss: Qp 2,5 m3/h Baulaenge: 190 mm Zulassung: K7.2 | St. | 402.5 | IC00 | 1
4F020025190FW | 4F020025190FW | U-Schall Volumenmessteil, Flansch DN20, QP2.5, BL=190, Fremdversorgt, MID | Volumenmessteil in Ultraschall-Technologie fuer die Erfassung des Durchflusses in Nah- und Fernwaerme sowie in Kaelteanlagen - mit wirbelfreier Reflektorumstroemung (kein Festsetzen von Schmutzpartikeln an der Reflektoroberflaeche) - mit patentiertem Freistrahlprinzip (Messung nur des Volumens, das durch das Messrohr hindurchstroemt) - metrologische Dynamik (qp/qi) 250:1 bei qp 1,5 / 2,5 / 6 / 10 / 15 / 25 / 40 und 60 m3/h - keine Einlaufstrecken notwendig - zugelassen nach EN 1434 und MID Klasse 2und 3 - Umgebungsklasse C - NOWA prueffaehig - Temperaturbereich: 5 °C bis zu 130 °C (150 °C Ueberlast) - Schutzart IP 65 fuer Kaelteanwendungen, Schallkoepfe vergossen - Beliebige Einbaulage des Volumenmessteils bei Kaelteausfuehrung - Austausch des Messeinsatzes ohne Demontage der Ultraschallwandler - Keine Messung von Luft - geringe Druckverluste - Flanschausfuehrung in PN25, Gewinde in PN16 - Impulskabel 2,5m - Optional in 5,0m verfuegbar - Batterieversorgung oder Fremdversorgung durch Rechenwerk mit max. 5,5V DC Technische Daten: Temperaturbereich: - fuer Kaelte: 5 °C bis 105 °C - fuer Waerme: 5 °C bis 90 °C (150 °C Ueberlast) (qp 0,6 bis 2,5 m3/h) -5 °C bis 90 °C (ab qp 3,5 m3/h) Anschlussart: Flansch Nennweite: DN 20 Nenndruck: PN25 Nenndurchfluss: Qp 2,5 m3/h Baulaenge: 190 mm Zulassung: MID | St. | 336.7 | IC00 | 1
4F025035260FK | 4F025035260FK | U-Schall Volumenmessteil, Flansch DN25, QP3.5, BL=260, Fremdversorgt, K7.2 | Volumenmessteil in Ultraschall-Technologie fuer die Erfassung des Durchflusses in Nah- und Fernwaerme sowie in Kaelteanlagen - mit wirbelfreier Reflektorumstroemung (kein Festsetzen von Schmutzpartikeln an der Reflektoroberflaeche) - mit patentiertem Freistrahlprinzip (Messung nur des Volumens, das durch das Messrohr hindurchstroemt) - metrologische Dynamik (qp/qi) 250:1 bei qp 1,5 / 2,5 / 6 / 10 / 15 / 25 / 40 und 60 m3/h - keine Einlaufstrecken notwendig - zugelassen nach EN 1434 und MID Klasse 2und 3 - Umgebungsklasse C - NOWA prueffaehig - Temperaturbereich: 5 °C bis zu 130 °C (150 °C Ueberlast) - Schutzart IP 65 fuer Kaelteanwendungen, Schallkoepfe vergossen - Beliebige Einbaulage des Volumenmessteils bei Kaelteausfuehrung - Austausch des Messeinsatzes ohne Demontage der Ultraschallwandler - Keine Messung von Luft - geringe Druckverluste - Flanschausfuehrung in PN25, Gewinde in PN16 - Impulskabel 2,5m - Optional in 5,0m verfuegbar - Batterieversorgung oder Fremdversorgung durch Rechenwerk mit max. 5,5V DC Technische Daten: Temperaturbereich: - fuer Kaelte: 5 °C bis 105 °C - fuer Waerme: 5 °C bis 90 °C (150 °C Ueberlast) (qp 0,6 bis 2,5 m3/h) -5 °C bis 90 °C (ab qp 3,5 m3/h) Anschlussart: Flansch Nennweite: DN 25 Nenndruck: PN25 Nenndurchfluss: Qp 3,5 m3/h Baulaenge: 260 mm Zulassung: K7.2 | St. | 508.2 | IC00 | 1
4F025035260FW | 4F025035260FW | U-Schall Volumenmessteil, Flansch DN25, QP3.5, BL=260, Fremdversorgt, MID | Volumenmessteil in Ultraschall-Technologie fuer die Erfassung des Durchflusses in Nah- und Fernwaerme sowie in Kaelteanlagen - mit wirbelfreier Reflektorumstroemung (kein Festsetzen von Schmutzpartikeln an der Reflektoroberflaeche) - mit patentiertem Freistrahlprinzip (Messung nur des Volumens, das durch das Messrohr hindurchstroemt) - metrologische Dynamik (qp/qi) 250:1 bei qp 1,5 / 2,5 / 6 / 10 / 15 / 25 / 40 und 60 m3/h - keine Einlaufstrecken notwendig - zugelassen nach EN 1434 und MID Klasse 2und 3 - Umgebungsklasse C - NOWA prueffaehig - Temperaturbereich: 5 °C bis zu 130 °C (150 °C Ueberlast) - Schutzart IP 65 fuer Kaelteanwendungen, Schallkoepfe vergossen - Beliebige Einbaulage des Volumenmessteils bei Kaelteausfuehrung - Austausch des Messeinsatzes ohne Demontage der Ultraschallwandler - Keine Messung von Luft - geringe Druckverluste - Flanschausfuehrung in PN25, Gewinde in PN16 - Impulskabel 2,5m - Optional in 5,0m verfuegbar - Batterieversorgung oder Fremdversorgung durch Rechenwerk mit max. 5,5V DC Technische Daten: Temperaturbereich: - fuer Kaelte: 5 °C bis 105 °C - fuer Waerme: 5 °C bis 90 °C (150 °C Ueberlast) (qp 0,6 bis 2,5 m3/h) -5 °C bis 90 °C (ab qp 3,5 m3/h) Anschlussart: Flansch Nennweite: DN 25 Nenndruck: PN25 Nenndurchfluss: Qp 3,5 m3/h Baulaenge: 260 mm Zulassung: MID | St. | 442.4 | IC00 | 1
4F025060260FK | 4F025060260FK | U-Schall Volumenmessteil, Flansch DN25, QP6, BL=260, Fremdversorgt, K7.2 | Volumenmessteil in Ultraschall-Technologie fuer die Erfassung des Durchflusses in Nah- und Fernwaerme sowie in Kaelteanlagen - mit wirbelfreier Reflektorumstroemung (kein Festsetzen von Schmutzpartikeln an der Reflektoroberflaeche) - mit patentiertem Freistrahlprinzip (Messung nur des Volumens, das durch das Messrohr hindurchstroemt) - metrologische Dynamik (qp/qi) 250:1 bei qp 1,5 / 2,5 / 6 / 10 / 15 / 25 / 40 und 60 m3/h - keine Einlaufstrecken notwendig - zugelassen nach EN 1434 und MID Klasse 2und 3 - Umgebungsklasse C - NOWA prueffaehig - Temperaturbereich: 5 °C bis zu 130 °C (150 °C Ueberlast) - Schutzart IP 65 fuer Kaelteanwendungen, Schallkoepfe vergossen - Beliebige Einbaulage des Volumenmessteils bei Kaelteausfuehrung - Austausch des Messeinsatzes ohne Demontage der Ultraschallwandler - Keine Messung von Luft - geringe Druckverluste - Flanschausfuehrung in PN25, Gewinde in PN16 - Impulskabel 2,5m - Optional in 5,0m verfuegbar - Batterieversorgung oder Fremdversorgung durch Rechenwerk mit max. 5,5V DC Technische Daten: Temperaturbereich: - fuer Kaelte: 5 °C bis 105 °C - fuer Waerme: 5 °C bis 90 °C (150 °C Ueberlast) (qp 0,6 bis 2,5 m3/h) -5 °C bis 90 °C (ab qp 3,5 m3/h) Anschlussart: Flansch Nennweite: DN 25 Nenndruck: PN25 Nenndurchfluss: Qp 6 m3/h Baulaenge: 260 mm Zulassung: K7.2 | St. | 508.2 | IC00 | 1
4F025060260FW | 4F025060260FW | U-Schall Volumenmessteil, Flansch DN25, QP6, BL=260, Fremdversorgt, MID | Volumenmessteil in Ultraschall-Technologie fuer die Erfassung des Durchflusses in Nah- und Fernwaerme sowie in Kaelteanlagen - mit wirbelfreier Reflektorumstroemung (kein Festsetzen von Schmutzpartikeln an der Reflektoroberflaeche) - mit patentiertem Freistrahlprinzip (Messung nur des Volumens, das durch das Messrohr hindurchstroemt) - metrologische Dynamik (qp/qi) 250:1 bei qp 1,5 / 2,5 / 6 / 10 / 15 / 25 / 40 und 60 m3/h - keine Einlaufstrecken notwendig - zugelassen nach EN 1434 und MID Klasse 2und 3 - Umgebungsklasse C - NOWA prueffaehig - Temperaturbereich: 5 °C bis zu 130 °C (150 °C Ueberlast) - Schutzart IP 65 fuer Kaelteanwendungen, Schallkoepfe vergossen - Beliebige Einbaulage des Volumenmessteils bei Kaelteausfuehrung - Austausch des Messeinsatzes ohne Demontage der Ultraschallwandler - Keine Messung von Luft - geringe Druckverluste - Flanschausfuehrung in PN25, Gewinde in PN16 - Impulskabel 2,5m - Optional in 5,0m verfuegbar - Batterieversorgung oder Fremdversorgung durch Rechenwerk mit max. 5,5V DC Technische Daten: Temperaturbereich: - fuer Kaelte: 5 °C bis 105 °C - fuer Waerme: 5 °C bis 90 °C (150 °C Ueberlast) (qp 0,6 bis 2,5 m3/h) -5 °C bis 90 °C (ab qp 3,5 m3/h) Anschlussart: Flansch Nennweite: DN 25 Nenndruck: PN25 Nenndurchfluss: Qp 6 m3/h Baulaenge: 260 mm Zulassung: MID | St. | 442.4 | IC00 | 1
4F032060260FK | 4F032060260FK | U-Schall Volumenmessteil, Flansch DN32, QP6, BL=260, Fremdversorgt, K7.2 | Volumenmessteil in Ultraschall-Technologie fuer die Erfassung des Durchflusses in Nah- und Fernwaerme sowie in Kaelteanlagen - mit wirbelfreier Reflektorumstroemung (kein Festsetzen von Schmutzpartikeln an der Reflektoroberflaeche) - mit patentiertem Freistrahlprinzip (Messung nur des Volumens, das durch das Messrohr hindurchstroemt) - metrologische Dynamik (qp/qi) 250:1 bei qp 1,5 / 2,5 / 6 / 10 / 15 / 25 / 40 und 60 m3/h - keine Einlaufstrecken notwendig - zugelassen nach EN 1434 und MID Klasse 2und 3 - Umgebungsklasse C - NOWA prueffaehig - Temperaturbereich: 5 °C bis zu 130 °C (150 °C Ueberlast) - Schutzart IP 65 fuer Kaelteanwendungen, Schallkoepfe vergossen - Beliebige Einbaulage des Volumenmessteils bei Kaelteausfuehrung - Austausch des Messeinsatzes ohne Demontage der Ultraschallwandler - Keine Messung von Luft - geringe Druckverluste - Flanschausfuehrung in PN25, Gewinde in PN16 - Impulskabel 2,5m - Optional in 5,0m verfuegbar - Batterieversorgung oder Fremdversorgung durch Rechenwerk mit max. 5,5V DC Technische Daten: Temperaturbereich: - fuer Kaelte: 5 °C bis 105 °C - fuer Waerme: 5 °C bis 90 °C (150 °C Ueberlast) (qp 0,6 bis 2,5 m3/h) -5 °C bis 90 °C (ab qp 3,5 m3/h) Anschlussart: Flansch Nennweite: DN 32 Nenndruck: PN25 Nenndurchfluss: Qp 6 m3/h Baulaenge: 260 mm Zulassung: K7.2 | St. | 588 | IC00 | 1
4F032060260FW | 4F032060260FW | U-Schall Volumenmessteil, Flansch DN32, QP6, BL=260, Fremdversorgt, MID | Volumenmessteil in Ultraschall-Technologie fuer die Erfassung des Durchflusses in Nah- und Fernwaerme sowie in Kaelteanlagen - mit wirbelfreier Reflektorumstroemung (kein Festsetzen von Schmutzpartikeln an der Reflektoroberflaeche) - mit patentiertem Freistrahlprinzip (Messung nur des Volumens, das durch das Messrohr hindurchstroemt) - metrologische Dynamik (qp/qi) 250:1 bei qp 1,5 / 2,5 / 6 / 10 / 15 / 25 / 40 und 60 m3/h - keine Einlaufstrecken notwendig - zugelassen nach EN 1434 und MID Klasse 2und 3 - Umgebungsklasse C - NOWA prueffaehig - Temperaturbereich: 5 °C bis zu 130 °C (150 °C Ueberlast) - Schutzart IP 65 fuer Kaelteanwendungen, Schallkoepfe vergossen - Beliebige Einbaulage des Volumenmessteils bei Kaelteausfuehrung - Austausch des Messeinsatzes ohne Demontage der Ultraschallwandler - Keine Messung von Luft - geringe Druckverluste - Flanschausfuehrung in PN25, Gewinde in PN16 - Impulskabel 2,5m - Optional in 5,0m verfuegbar - Batterieversorgung oder Fremdversorgung durch Rechenwerk mit max. 5,5V DC Technische Daten: Temperaturbereich: - fuer Kaelte: 5 °C bis 105 °C - fuer Waerme: 5 °C bis 90 °C (150 °C Ueberlast) (qp 0,6 bis 2,5 m3/h) -5 °C bis 90 °C (ab qp 3,5 m3/h) Anschlussart: Flansch Nennweite: DN 32 Nenndruck: PN25 Nenndurchfluss: Qp 6 m3/h Baulaenge: 260 mm Zulassung: MID | St. | 522.2 | IC00 | 1
4F040100300FK | 4F040100300FK | U-Schall Volumenmessteil, Flansch DN40, QP10, BL=300, Fremdversorgt, K7.2 | Volumenmessteil in Ultraschall-Technologie fuer die Erfassung des Durchflusses in Nah- und Fernwaerme sowie in Kaelteanlagen - mit wirbelfreier Reflektorumstroemung (kein Festsetzen von Schmutzpartikeln an der Reflektoroberflaeche) - mit patentiertem Freistrahlprinzip (Messung nur des Volumens, das durch das Messrohr hindurchstroemt) - metrologische Dynamik (qp/qi) 250:1 bei qp 1,5 / 2,5 / 6 / 10 / 15 / 25 / 40 und 60 m3/h - keine Einlaufstrecken notwendig - zugelassen nach EN 1434 und MID Klasse 2und 3 - Umgebungsklasse C - NOWA prueffaehig - Temperaturbereich: 5 °C bis zu 130 °C (150 °C Ueberlast) - Schutzart IP 65 fuer Kaelteanwendungen, Schallkoepfe vergossen - Beliebige Einbaulage des Volumenmessteils bei Kaelteausfuehrung - Austausch des Messeinsatzes ohne Demontage der Ultraschallwandler - Keine Messung von Luft - geringe Druckverluste - Flanschausfuehrung in PN25, Gewinde in PN16 - Impulskabel 2,5m - Optional in 5,0m verfuegbar - Batterieversorgung oder Fremdversorgung durch Rechenwerk mit max. 5,5V DC Technische Daten: Temperaturbereich: - fuer Kaelte: 5 °C bis 105 °C - fuer Waerme: 5 °C bis 90 °C (150 °C Ueberlast) (qp 0,6 bis 2,5 m3/h) -5 °C bis 90 °C (ab qp 3,5 m3/h) Anschlussart: Flansch Nennweite: DN 40 Nenndruck: PN25 Nenndurchfluss: Qp 10 m3/h Baulaenge: 300 mm Zulassung: K7.2 | St. | 756.7 | IC00 | 1
4F040100300FW | 4F040100300FW | U-Schall Volumenmessteil, Flansch DN40, QP10, BL=300, Fremdversorgt, MID | Volumenmessteil in Ultraschall-Technologie fuer die Erfassung des Durchflusses in Nah- und Fernwaerme sowie in Kaelteanlagen - mit wirbelfreier Reflektorumstroemung (kein Festsetzen von Schmutzpartikeln an der Reflektoroberflaeche) - mit patentiertem Freistrahlprinzip (Messung nur des Volumens, das durch das Messrohr hindurchstroemt) - metrologische Dynamik (qp/qi) 250:1 bei qp 1,5 / 2,5 / 6 / 10 / 15 / 25 / 40 und 60 m3/h - keine Einlaufstrecken notwendig - zugelassen nach EN 1434 und MID Klasse 2und 3 - Umgebungsklasse C - NOWA prueffaehig - Temperaturbereich: 5 °C bis zu 130 °C (150 °C Ueberlast) - Schutzart IP 65 fuer Kaelteanwendungen, Schallkoepfe vergossen - Beliebige Einbaulage des Volumenmessteils bei Kaelteausfuehrung - Austausch des Messeinsatzes ohne Demontage der Ultraschallwandler - Keine Messung von Luft - geringe Druckverluste - Flanschausfuehrung in PN25, Gewinde in PN16 - Impulskabel 2,5m - Optional in 5,0m verfuegbar - Batterieversorgung oder Fremdversorgung durch Rechenwerk mit max. 5,5V DC Technische Daten: Temperaturbereich: - fuer Kaelte: 5 °C bis 105 °C - fuer Waerme: 5 °C bis 90 °C (150 °C Ueberlast) (qp 0,6 bis 2,5 m3/h) -5 °C bis 90 °C (ab qp 3,5 m3/h) Anschlussart: Flansch Nennweite: DN 40 Nenndruck: PN25 Nenndurchfluss: Qp 10 m3/h Baulaenge: 300 mm Zulassung: MID | St. | 690.2 | IC00 | 1
4F050150270FK | 4F050150270FK | U-Schall Volumenmessteil, Flansch DN50, QP15, BL=270, Fremdversorgt, K7.2 | Volumenmessteil in Ultraschall-Technologie fuer die Erfassung des Durchflusses in Nah- und Fernwaerme sowie in Kaelteanlagen - mit wirbelfreier Reflektorumstroemung (kein Festsetzen von Schmutzpartikeln an der Reflektoroberflaeche) - mit patentiertem Freistrahlprinzip (Messung nur des Volumens, das durch das Messrohr hindurchstroemt) - metrologische Dynamik (qp/qi) 250:1 bei qp 1,5 / 2,5 / 6 / 10 / 15 / 25 / 40 und 60 m3/h - keine Einlaufstrecken notwendig - zugelassen nach EN 1434 und MID Klasse 2und 3 - Umgebungsklasse C - NOWA prueffaehig - Temperaturbereich: 5 °C bis zu 130 °C (150 °C Ueberlast) - Schutzart IP 65 fuer Kaelteanwendungen, Schallkoepfe vergossen - Beliebige Einbaulage des Volumenmessteils bei Kaelteausfuehrung - Austausch des Messeinsatzes ohne Demontage der Ultraschallwandler - Keine Messung von Luft - geringe Druckverluste - Flanschausfuehrung in PN25, Gewinde in PN16 - Impulskabel 2,5m - Optional in 5,0m verfuegbar - Batterieversorgung oder Fremdversorgung durch Rechenwerk mit max. 5,5V DC Technische Daten: Temperaturbereich: - fuer Kaelte: 5 °C bis 105 °C - fuer Waerme: 5 °C bis 90 °C (150 °C Ueberlast) (qp 0,6 bis 2,5 m3/h) -5 °C bis 90 °C (ab qp 3,5 m3/h) Anschlussart: Flansch Nennweite: DN 50 Nenndruck: PN25 Nenndurchfluss: Qp 15 m3/h Baulaenge: 270 mm Zulassung: K7.2 | St. | 914.2 | IC00 | 1
4F050150270FW | 4F050150270FW | U-Schall Volumenmessteil, Flansch DN50, QP15, BL=270, Fremdversorgt, MID | Volumenmessteil in Ultraschall-Technologie fuer die Erfassung des Durchflusses in Nah- und Fernwaerme sowie in Kaelteanlagen - mit wirbelfreier Reflektorumstroemung (kein Festsetzen von Schmutzpartikeln an der Reflektoroberflaeche) - mit patentiertem Freistrahlprinzip (Messung nur des Volumens, das durch das Messrohr hindurchstroemt) - metrologische Dynamik (qp/qi) 250:1 bei qp 1,5 / 2,5 / 6 / 10 / 15 / 25 / 40 und 60 m3/h - keine Einlaufstrecken notwendig - zugelassen nach EN 1434 und MID Klasse 2und 3 - Umgebungsklasse C - NOWA prueffaehig - Temperaturbereich: 5 °C bis zu 130 °C (150 °C Ueberlast) - Schutzart IP 65 fuer Kaelteanwendungen, Schallkoepfe vergossen - Beliebige Einbaulage des Volumenmessteils bei Kaelteausfuehrung - Austausch des Messeinsatzes ohne Demontage der Ultraschallwandler - Keine Messung von Luft - geringe Druckverluste - Flanschausfuehrung in PN25, Gewinde in PN16 - Impulskabel 2,5m - Optional in 5,0m verfuegbar - Batterieversorgung oder Fremdversorgung durch Rechenwerk mit max. 5,5V DC Technische Daten: Temperaturbereich: - fuer Kaelte: 5 °C bis 105 °C - fuer Waerme: 5 °C bis 90 °C (150 °C Ueberlast) (qp 0,6 bis 2,5 m3/h) -5 °C bis 90 °C (ab qp 3,5 m3/h) Anschlussart: Flansch Nennweite: DN 50 Nenndruck: PN25 Nenndurchfluss: Qp 15 m3/h Baulaenge: 270 mm Zulassung: MID | St. | 848.4 | IC00 | 1
4F065250300FK | 4F065250300FK | U-Schall Volumenmessteil, Flansch DN65, QP25, BL=300, Fremdversorgt, K7.2 | Volumenmessteil in Ultraschall-Technologie fuer die Erfassung des Durchflusses in Nah- und Fernwaerme sowie in Kaelteanlagen - mit wirbelfreier Reflektorumstroemung (kein Festsetzen von Schmutzpartikeln an der Reflektoroberflaeche) - mit patentiertem Freistrahlprinzip (Messung nur des Volumens, das durch das Messrohr hindurchstroemt) - metrologische Dynamik (qp/qi) 250:1 bei qp 1,5 / 2,5 / 6 / 10 / 15 / 25 / 40 und 60 m3/h - keine Einlaufstrecken notwendig - zugelassen nach EN 1434 und MID Klasse 2und 3 - Umgebungsklasse C - NOWA prueffaehig - Temperaturbereich: 5 °C bis zu 130 °C (150 °C Ueberlast) - Schutzart IP 65 fuer Kaelteanwendungen, Schallkoepfe vergossen - Beliebige Einbaulage des Volumenmessteils bei Kaelteausfuehrung - Austausch des Messeinsatzes ohne Demontage der Ultraschallwandler - Keine Messung von Luft - geringe Druckverluste - Flanschausfuehrung in PN25, Gewinde in PN16 - Impulskabel 2,5m - Optional in 5,0m verfuegbar - Batterieversorgung oder Fremdversorgung durch Rechenwerk mit max. 5,5V DC Technische Daten: Temperaturbereich: - fuer Kaelte: 5 °C bis 105 °C - fuer Waerme: 5 °C bis 90 °C (150 °C Ueberlast) (qp 0,6 bis 2,5 m3/h) -5 °C bis 90 °C (ab qp 3,5 m3/h) Anschlussart: Flansch Nennweite: DN 65 Nenndruck: PN25 Nenndurchfluss: Qp 25 m3/h Baulaenge: 300 mm Zulassung: K7.2 | St. | 1011.5 | IC00 | 1
4F065250300FW | 4F065250300FW | U-Schall Volumenmessteil, Flansch DN65, QP25, BL=300, Fremdversorgt, MID | Volumenmessteil in Ultraschall-Technologie fuer die Erfassung des Durchflusses in Nah- und Fernwaerme sowie in Kaelteanlagen - mit wirbelfreier Reflektorumstroemung (kein Festsetzen von Schmutzpartikeln an der Reflektoroberflaeche) - mit patentiertem Freistrahlprinzip (Messung nur des Volumens, das durch das Messrohr hindurchstroemt) - metrologische Dynamik (qp/qi) 250:1 bei qp 1,5 / 2,5 / 6 / 10 / 15 / 25 / 40 und 60 m3/h - keine Einlaufstrecken notwendig - zugelassen nach EN 1434 und MID Klasse 2und 3 - Umgebungsklasse C - NOWA prueffaehig - Temperaturbereich: 5 °C bis zu 130 °C (150 °C Ueberlast) - Schutzart IP 65 fuer Kaelteanwendungen, Schallkoepfe vergossen - Beliebige Einbaulage des Volumenmessteils bei Kaelteausfuehrung - Austausch des Messeinsatzes ohne Demontage der Ultraschallwandler - Keine Messung von Luft - geringe Druckverluste - Flanschausfuehrung in PN25, Gewinde in PN16 - Impulskabel 2,5m - Optional in 5,0m verfuegbar - Batterieversorgung oder Fremdversorgung durch Rechenwerk mit max. 5,5V DC Technische Daten: Temperaturbereich: - fuer Kaelte: 5 °C bis 105 °C - fuer Waerme: 5 °C bis 90 °C (150 °C Ueberlast) (qp 0,6 bis 2,5 m3/h) -5 °C bis 90 °C (ab qp 3,5 m3/h) Anschlussart: Flansch Nennweite: DN 65 Nenndruck: PN25 Nenndurchfluss: Qp 25 m3/h Baulaenge: 300 mm Zulassung: MID | St. | 945.7 | IC00 | 1
4F080400300FK | 4F080400300FK | U-Schall Volumenmessteil, Flansch DN80, QP40, BL=300, Fremdversorgt, K7.2 | Volumenmessteil in Ultraschall-Technologie fuer die Erfassung des Durchflusses in Nah- und Fernwaerme sowie in Kaelteanlagen - mit wirbelfreier Reflektorumstroemung (kein Festsetzen von Schmutzpartikeln an der Reflektoroberflaeche) - mit patentiertem Freistrahlprinzip (Messung nur des Volumens, das durch das Messrohr hindurchstroemt) - metrologische Dynamik (qp/qi) 250:1 bei qp 1,5 / 2,5 / 6 / 10 / 15 / 25 / 40 und 60 m3/h - keine Einlaufstrecken notwendig - zugelassen nach EN 1434 und MID Klasse 2und 3 - Umgebungsklasse C - NOWA prueffaehig - Temperaturbereich: 5 °C bis zu 130 °C (150 °C Ueberlast) - Schutzart IP 65 fuer Kaelteanwendungen, Schallkoepfe vergossen - Beliebige Einbaulage des Volumenmessteils bei Kaelteausfuehrung - Austausch des Messeinsatzes ohne Demontage der Ultraschallwandler - Keine Messung von Luft - geringe Druckverluste - Flanschausfuehrung in PN25, Gewinde in PN16 - Impulskabel 2,5m - Optional in 5,0m verfuegbar - Batterieversorgung oder Fremdversorgung durch Rechenwerk mit max. 5,5V DC Technische Daten: Temperaturbereich: - fuer Kaelte: 5 °C bis 105 °C - fuer Waerme: 5 °C bis 90 °C (150 °C Ueberlast) (qp 0,6 bis 2,5 m3/h) -5 °C bis 90 °C (ab qp 3,5 m3/h) Anschlussart: Flansch Nennweite: DN 80 Nenndruck: PN25 Nenndurchfluss: Qp 40 m3/h Baulaenge: 300 mm Zulassung: K7.2 | St. | 1183.7 | IC00 | 1
4F080400300FW | 4F080400300FW | U-Schall Volumenmessteil, Flansch DN80, QP40, BL=300, Fremdversorgt, MID | Volumenmessteil in Ultraschall-Technologie fuer die Erfassung des Durchflusses in Nah- und Fernwaerme sowie in Kaelteanlagen - mit wirbelfreier Reflektorumstroemung (kein Festsetzen von Schmutzpartikeln an der Reflektoroberflaeche) - mit patentiertem Freistrahlprinzip (Messung nur des Volumens, das durch das Messrohr hindurchstroemt) - metrologische Dynamik (qp/qi) 250:1 bei qp 1,5 / 2,5 / 6 / 10 / 15 / 25 / 40 und 60 m3/h - keine Einlaufstrecken notwendig - zugelassen nach EN 1434 und MID Klasse 2und 3 - Umgebungsklasse C - NOWA prueffaehig - Temperaturbereich: 5 °C bis zu 130 °C (150 °C Ueberlast) - Schutzart IP 65 fuer Kaelteanwendungen, Schallkoepfe vergossen - Beliebige Einbaulage des Volumenmessteils bei Kaelteausfuehrung - Austausch des Messeinsatzes ohne Demontage der Ultraschallwandler - Keine Messung von Luft - geringe Druckverluste - Flanschausfuehrung in PN25, Gewinde in PN16 - Impulskabel 2,5m - Optional in 5,0m verfuegbar - Batterieversorgung oder Fremdversorgung durch Rechenwerk mit max. 5,5V DC Technische Daten: Temperaturbereich: - fuer Kaelte: 5 °C bis 105 °C - fuer Waerme: 5 °C bis 90 °C (150 °C Ueberlast) (qp 0,6 bis 2,5 m3/h) -5 °C bis 90 °C (ab qp 3,5 m3/h) Anschlussart: Flansch Nennweite: DN 80 Nenndruck: PN25 Nenndurchfluss: Qp 40 m3/h Baulaenge: 300 mm Zulassung: MID | St. | 1117.9 | IC00 | 1
4F100600360FK | 4F100600360FK | U-Schall Volumenmessteil, Flansch DN100, QP60, BL=360, Fremdversorgt, K7.2 | Volumenmessteil in Ultraschall-Technologie fuer die Erfassung des Durchflusses in Nah- und Fernwaerme sowie in Kaelteanlagen - mit wirbelfreier Reflektorumstroemung (kein Festsetzen von Schmutzpartikeln an der Reflektoroberflaeche) - mit patentiertem Freistrahlprinzip (Messung nur des Volumens, das durch das Messrohr hindurchstroemt) - metrologische Dynamik (qp/qi) 250:1 bei qp 1,5 / 2,5 / 6 / 10 / 15 / 25 / 40 und 60 m3/h - keine Einlaufstrecken notwendig - zugelassen nach EN 1434 und MID Klasse 2und 3 - Umgebungsklasse C - NOWA prueffaehig - Temperaturbereich: 5 °C bis zu 130 °C (150 °C Ueberlast) - Schutzart IP 65 fuer Kaelteanwendungen, Schallkoepfe vergossen - Beliebige Einbaulage des Volumenmessteils bei Kaelteausfuehrung - Austausch des Messeinsatzes ohne Demontage der Ultraschallwandler - Keine Messung von Luft - geringe Druckverluste - Flanschausfuehrung in PN25, Gewinde in PN16 - Impulskabel 2,5m - Optional in 5,0m verfuegbar - Batterieversorgung oder Fremdversorgung durch Rechenwerk mit max. 5,5V DC Technische Daten: Temperaturbereich: - fuer Kaelte: 5 °C bis 105 °C - fuer Waerme: 5 °C bis 90 °C (150 °C Ueberlast) (qp 0,6 bis 2,5 m3/h) -5 °C bis 90 °C (ab qp 3,5 m3/h) Anschlussart: Flansch Nennweite: DN 100 Nenndruck: PN25 Nenndurchfluss: Qp 60 m3/h Baulaenge: 360 mm Zulassung: K7.2 | St. | 1603.7 | IC00 | 1
4F100600360FW | 4F100600360FW | U-Schall Volumenmessteil, Flansch DN100, QP60, BL=360, Fremdversorgt, MID | Volumenmessteil in Ultraschall-Technologie fuer die Erfassung des Durchflusses in Nah- und Fernwaerme sowie in Kaelteanlagen - mit wirbelfreier Reflektorumstroemung (kein Festsetzen von Schmutzpartikeln an der Reflektoroberflaeche) - mit patentiertem Freistrahlprinzip (Messung nur des Volumens, das durch das Messrohr hindurchstroemt) - metrologische Dynamik (qp/qi) 250:1 bei qp 1,5 / 2,5 / 6 / 10 / 15 / 25 / 40 und 60 m3/h - keine Einlaufstrecken notwendig - zugelassen nach EN 1434 und MID Klasse 2und 3 - Umgebungsklasse C - NOWA prueffaehig - Temperaturbereich: 5 °C bis zu 130 °C (150 °C Ueberlast) - Schutzart IP 65 fuer Kaelteanwendungen, Schallkoepfe vergossen - Beliebige Einbaulage des Volumenmessteils bei Kaelteausfuehrung - Austausch des Messeinsatzes ohne Demontage der Ultraschallwandler - Keine Messung von Luft - geringe Druckverluste - Flanschausfuehrung in PN25, Gewinde in PN16 - Impulskabel 2,5m - Optional in 5,0m verfuegbar - Batterieversorgung oder Fremdversorgung durch Rechenwerk mit max. 5,5V DC Technische Daten: Temperaturbereich: - fuer Kaelte: 5 °C bis 105 °C - fuer Waerme: 5 °C bis 90 °C (150 °C Ueberlast) (qp 0,6 bis 2,5 m3/h) -5 °C bis 90 °C (ab qp 3,5 m3/h) Anschlussart: Flansch Nennweite: DN 100 Nenndruck: PN25 Nenndurchfluss: Qp 60 m3/h Baulaenge: 360 mm Zulassung: MID | St. | 1450.02 | IC00 | 1
4G20006130FK | 4G20006130FK | U-Schall Volumenmessteil, Gewinde DN20, QP0.6, BL=130, Fremdversorgt, K7.2 | Volumenmessteil in Ultraschall-Technologie fuer die Erfassung des Durchflusses in Nah- und Fernwaerme sowie in Kaelteanlagen - mit wirbelfreier Reflektorumstroemung (kein Festsetzen von Schmutzpartikeln an der Reflektoroberflaeche) - mit patentiertem Freistrahlprinzip (Messung nur des Volumens, das durch das Messrohr hindurchstroemt) - metrologische Dynamik (qp/qi) 250:1 bei qp 1,5 / 2,5 / 6 / 10 / 15 / 25 / 40 und 60 m3/h - keine Einlaufstrecken notwendig - zugelassen nach EN 1434 und MID Klasse 2und 3 - Umgebungsklasse C - NOWA prueffaehig - Temperaturbereich: 5 °C bis zu 130 °C (150 °C Ueberlast) - Schutzart IP 65 fuer Kaelteanwendungen, Schallkoepfe vergossen - Beliebige Einbaulage des Volumenmessteils bei Kaelteausfuehrung - Austausch des Messeinsatzes ohne Demontage der Ultraschallwandler - Keine Messung von Luft - geringe Druckverluste - Flanschausfuehrung in PN25, Gewinde in PN16 - Impulskabel 2,5m - Optional in 5,0m verfuegbar - Batterieversorgung oder Fremdversorgung durch Rechenwerk mit max. 5,5V DC Technische Daten: Temperaturbereich: - fuer Kaelte: 5 °C bis 105 °C - fuer Waerme: 5 °C bis 90 °C (150 °C Ueberlast) (qp 0,6 bis 2,5 m3/h) -5 °C bis 90 °C (ab qp 3,5 m3/h) Anschlussart: Gewinde Nennweite: DN 20 Nenndruck: PN16 Nenndurchfluss: Qp 0,6 m3/h Baulaenge: 130 mm Zulassung: K7.2 | St. | 272.5038 | IC00 | 1
4G20010130FK | 4G20010130FK | U-Schall Volumenmessteil, Gewinde DN20, QP1.0, BL=130, Fremdversorgt, K7.2 | Volumenmessteil in Ultraschall-Technologie fuer die Erfassung des Durchflusses in Nah- und Fernwaerme sowie in Kaelteanlagen - mit wirbelfreier Reflektorumstroemung (kein Festsetzen von Schmutzpartikeln an der Reflektoroberflaeche) - mit patentiertem Freistrahlprinzip (Messung nur des Volumens, das durch das Messrohr hindurchstroemt) - metrologische Dynamik (qp/qi) 250:1 bei qp 1,5 / 2,5 / 6 / 10 / 15 / 25 / 40 und 60 m3/h - keine Einlaufstrecken notwendig - zugelassen nach EN 1434 und MID Klasse 2und 3 - Umgebungsklasse C - NOWA prueffaehig - Temperaturbereich: 5 °C bis zu 130 °C (150 °C Ueberlast) - Schutzart IP 65 fuer Kaelteanwendungen, Schallkoepfe vergossen - Beliebige Einbaulage des Volumenmessteils bei Kaelteausfuehrung - Austausch des Messeinsatzes ohne Demontage der Ultraschallwandler - Keine Messung von Luft - geringe Druckverluste - Flanschausfuehrung in PN25, Gewinde in PN16 - Impulskabel 2,5m - Optional in 5,0m verfuegbar - Batterieversorgung oder Fremdversorgung durch Rechenwerk mit max. 5,5V DC Technische Daten: Temperaturbereich: - fuer Kaelte: 5 °C bis 105 °C - fuer Waerme: 5 °C bis 90 °C (150 °C Ueberlast) (qp 0,6 bis 2,5 m3/h) -5 °C bis 90 °C (ab qp 3,5 m3/h) Anschlussart: Gewinde Nennweite: DN 20 Nenndruck: PN16 Nenndurchfluss: Qp 1,0 m3/h Baulaenge: 130 mm Zulassung: K7.2 | St. | 272.5038 | IC00 | 1
4G20016130FK | 4G20016130FK | U-Schall Volumenmessteil, Gewinde DN20, QP1.6, BL=130, Fremdversorgt, K7.2 | Volumenmessteil in Ultraschall-Technologie fuer die Erfassung des Durchflusses in Nah- und Fernwaerme sowie in Kaelteanlagen - mit wirbelfreier Reflektorumstroemung (kein Festsetzen von Schmutzpartikeln an der Reflektoroberflaeche) - mit patentiertem Freistrahlprinzip (Messung nur des Volumens, das durch das Messrohr hindurchstroemt) - metrologische Dynamik (qp/qi) 250:1 bei qp 1,5 / 2,5 / 6 / 10 / 15 / 25 / 40 und 60 m3/h - keine Einlaufstrecken notwendig - zugelassen nach EN 1434 und MID Klasse 2und 3 - Umgebungsklasse C - NOWA prueffaehig - Temperaturbereich: 5 °C bis zu 130 °C (150 °C Ueberlast) - Schutzart IP 65 fuer Kaelteanwendungen, Schallkoepfe vergossen - Beliebige Einbaulage des Volumenmessteils bei Kaelteausfuehrung - Austausch des Messeinsatzes ohne Demontage der Ultraschallwandler - Keine Messung von Luft - geringe Druckverluste - Flanschausfuehrung in PN25, Gewinde in PN16 - Impulskabel 2,5m - Optional in 5,0m verfuegbar - Batterieversorgung oder Fremdversorgung durch Rechenwerk mit max. 5,5V DC Technische Daten: Temperaturbereich: - fuer Kaelte: 5 °C bis 105 °C - fuer Waerme: 5 °C bis 90 °C (150 °C Ueberlast) (qp 0,6 bis 2,5 m3/h) -5 °C bis 90 °C (ab qp 3,5 m3/h) Anschlussart: Gewinde Nennweite: DN 20 Nenndruck: PN16 Nenndurchfluss: Qp 1,6 m3/h Baulaenge: 130 mm Zulassung: K7.2 | St. | 272.5038 | IC00 | 1
4G20025130FK | 4G20025130FK | U-Schall Volumenmessteil, Gewinde DN20, QP2.5, BL=130, Fremdversorgt, K7.2 | Volumenmessteil in Ultraschall-Technologie fuer die Erfassung des Durchflusses in Nah- und Fernwaerme sowie in Kaelteanlagen - mit wirbelfreier Reflektorumstroemung (kein Festsetzen von Schmutzpartikeln an der Reflektoroberflaeche) - mit patentiertem Freistrahlprinzip (Messung nur des Volumens, das durch das Messrohr hindurchstroemt) - metrologische Dynamik (qp/qi) 250:1 bei qp 1,5 / 2,5 / 6 / 10 / 15 / 25 / 40 und 60 m3/h - keine Einlaufstrecken notwendig - zugelassen nach EN 1434 und MID Klasse 2und 3 - Umgebungsklasse C - NOWA prueffaehig - Temperaturbereich: 5 °C bis zu 130 °C (150 °C Ueberlast) - Schutzart IP 65 fuer Kaelteanwendungen, Schallkoepfe vergossen - Beliebige Einbaulage des Volumenmessteils bei Kaelteausfuehrung - Austausch des Messeinsatzes ohne Demontage der Ultraschallwandler - Keine Messung von Luft - geringe Druckverluste - Flanschausfuehrung in PN25, Gewinde in PN16 - Impulskabel 2,5m - Optional in 5,0m verfuegbar - Batterieversorgung oder Fremdversorgung durch Rechenwerk mit max. 5,5V DC Technische Daten: Temperaturbereich: - fuer Kaelte: 5 °C bis 105 °C - fuer Waerme: 5 °C bis 90 °C (150 °C Ueberlast) (qp 0,6 bis 2,5 m3/h) -5 °C bis 90 °C (ab qp 3,5 m3/h) Anschlussart: Gewinde Nennweite: DN 20 Nenndruck: PN16 Nenndurchfluss: Qp 2,5 m3/h Baulaenge: 130 mm Zulassung: K7.2 | St. | 272.5038 | IC00 | 1
4G20025130FW | 4G20025130FW | U-Schall Volumenmessteil, Gewinde DN20, QP2.5, BL=130, Fremdversorgt, MID | Volumenmessteil in Ultraschall-Technologie fuer die Erfassung des Durchflusses in Nah- und Fernwaerme sowie in Kaelteanlagen Technische Daten: Anschlussart: Gewinde Nennweite: DN 20, G1B Nenndruck: PN16 Nenndurchfluss: Qp 2.5 m3/h Baulaenge: 130 mm Zulassung: MID | St. | 202.7025 | IC00 | 1
4G20025190FW | 4G20025190FW | U-Schall Volumenmessteil, Gewinde DN20, QP2.5, BL=190, Fremdversorgt, MID | Volumenmessteil in Ultraschall-Technologie fuer die Erfassung des Durchflusses in Nah- und Fernwaerme sowie in Kaelteanlagen Technische Daten: Anschlussart: Gewinde Nennweite: DN 20, G1B Nenndruck: PN16 Nenndurchfluss: Qp 2.5 m3/h Baulaenge: 190 mm Zulassung: MID | St. | 221.265 | IC00 | 1
4G25035260FK | 4G25035260FK | U-Schall Volumenmessteil, Gewinde DN25, QP3.5, BL=260, Fremdversorgt, K7.2 | Volumenmessteil in Ultraschall-Technologie fuer die Erfassung des Durchflusses in Nah- und Fernwaerme sowie in Kaelteanlagen - mit wirbelfreier Reflektorumstroemung (kein Festsetzen von Schmutzpartikeln an der Reflektoroberflaeche) - mit patentiertem Freistrahlprinzip (Messung nur des Volumens, das durch das Messrohr hindurchstroemt) - metrologische Dynamik (qp/qi) 250:1 bei qp 1,5 / 2,5 / 6 / 10 / 15 / 25 / 40 und 60 m3/h - keine Einlaufstrecken notwendig - zugelassen nach EN 1434 und MID Klasse 2und 3 - Umgebungsklasse C - NOWA prueffaehig - Temperaturbereich: 5 °C bis zu 130 °C (150 °C Ueberlast) - Schutzart IP 65 fuer Kaelteanwendungen, Schallkoepfe vergossen - Beliebige Einbaulage des Volumenmessteils bei Kaelteausfuehrung - Austausch des Messeinsatzes ohne Demontage der Ultraschallwandler - Keine Messung von Luft - geringe Druckverluste - Flanschausfuehrung in PN25, Gewinde in PN16 - Impulskabel 2,5m - Optional in 5,0m verfuegbar - Batterieversorgung oder Fremdversorgung durch Rechenwerk mit max. 5,5V DC Technische Daten: Temperaturbereich: - fuer Kaelte: 5 °C bis 105 °C - fuer Waerme: 5 °C bis 90 °C (150 °C Ueberlast) (qp 0,6 bis 2,5 m3/h) -5 °C bis 90 °C (ab qp 3,5 m3/h) Anschlussart: Gewinde Nennweite: DN 25 Nenndruck: PN16 Nenndurchfluss: Qp 3,5 m3/h Baulaenge: 260 mm Zulassung: K7.2 | St. | 402.5 | IC00 | 1
4G25035260FW | 4G25035260FW | U-Schall Volumenmessteil, Gewinde DN25, QP3.5, BL=260, Fremdversorgt, MID | Volumenmessteil in Ultraschall-Technologie fuer die Erfassung des Durchflusses in Nah- und Fernwaerme sowie in Kaelteanlagen Technische Daten: Anschlussart: Gewinde Nennweite: DN 25 Nenndruck: PN16 Nenndurchfluss: Qp 3.5 m3/h Baulaenge: 260 mm Zulassung: MID | St. | 336.7 | IC00 | 1
4G25060150FW | 4G25060150FW | U-Schall Volumenmessteil, Gewinde DN25, QP6, BL=150, Fremdversorgt, MID | Volumenmessteil in Ultraschall-Technologie fuer die Erfassung des Durchflusses in Nah- und Fernwaerme sowie in Kaelteanlagen - mit wirbelfreier Reflektorumstroemung (kein Festsetzen von Schmutzpartikeln an der Reflektoroberflaeche) - mit patentiertem Freistrahlprinzip (Messung nur des Volumens, das durch das Messrohr hindurchstroemt) - metrologische Dynamik (qp/qi) 250:1 bei qp 1,5 / 2,5 / 6 / 10 / 15 / 25 / 40 und 60 m3/h - keine Einlaufstrecken notwendig - zugelassen nach EN 1434 und MID Klasse 2und 3 - Umgebungsklasse C - NOWA prueffaehig - Temperaturbereich: 5 °C bis zu 130 °C (150 °C Ueberlast) - Schutzart IP 65 fuer Kaelteanwendungen, Schallkoepfe vergossen - Beliebige Einbaulage des Volumenmessteils bei Kaelteausfuehrung - Austausch des Messeinsatzes ohne Demontage der Ultraschallwandler - Keine Messung von Luft - geringe Druckverluste - Flanschausfuehrung in PN25, Gewinde in PN16 - Impulskabel 2,5m - Optional in 5,0m verfuegbar - Batterieversorgung oder Fremdversorgung durch Rechenwerk mit max. 5,5V DC Technische Daten: Temperaturbereich: - fuer Kaelte: 5 °C bis 105 °C - fuer Waerme: 5 °C bis 90 °C (150 °C Ueberlast) (qp 0,6 bis 2,5 m3/h) -5 °C bis 90 °C (ab qp 3,5 m3/h) Anschlussart: Gewinde Nennweite: DN 25 Nenndruck: PN16 Nenndurchfluss: Qp 6 m3/h Baulaenge: 150 mm Zulassung: MID | St. | 336.7 | IC00 | 1
4G25060260FK | 4G25060260FK | U-Schall Volumenmessteil, Gewinde DN25, QP6, BL=260, Fremdversorgt, K7.2 | Volumenmessteil in Ultraschall-Technologie fuer die Erfassung des Durchflusses in Nah- und Fernwaerme sowie in Kaelteanlagen - mit wirbelfreier Reflektorumstroemung (kein Festsetzen von Schmutzpartikeln an der Reflektoroberflaeche) - mit patentiertem Freistrahlprinzip (Messung nur des Volumens, das durch das Messrohr hindurchstroemt) - metrologische Dynamik (qp/qi) 250:1 bei qp 1,5 / 2,5 / 6 / 10 / 15 / 25 / 40 und 60 m3/h - keine Einlaufstrecken notwendig - zugelassen nach EN 1434 und MID Klasse 2und 3 - Umgebungsklasse C - NOWA prueffaehig - Temperaturbereich: 5 °C bis zu 130 °C (150 °C Ueberlast) - Schutzart IP 65 fuer Kaelteanwendungen, Schallkoepfe vergossen - Beliebige Einbaulage des Volumenmessteils bei Kaelteausfuehrung - Austausch des Messeinsatzes ohne Demontage der Ultraschallwandler - Keine Messung von Luft - geringe Druckverluste - Flanschausfuehrung in PN25, Gewinde in PN16 - Impulskabel 2,5m - Optional in 5,0m verfuegbar - Batterieversorgung oder Fremdversorgung durch Rechenwerk mit max. 5,5V DC Technische Daten: Temperaturbereich: - fuer Kaelte: 5 °C bis 105 °C - fuer Waerme: 5 °C bis 90 °C (150 °C Ueberlast) (qp 0,6 bis 2,5 m3/h) -5 °C bis 90 °C (ab qp 3,5 m3/h) Anschlussart: Gewinde Nennweite: DN 25 Nenndruck: PN16 Nenndurchfluss: Qp 6 m3/h Baulaenge: 260 mm Zulassung: K7.2 | St. | 402.5 | IC00 | 1
4G40100200FW | 4G40100200FW | U-Schall Volumenmessteil, Gewinde DN40, QP10, BL=200, Fremdversorgt, MID | Volumenmessteil in Ultraschall-Technologie fuer die Erfassung des Durchflusses in Nah- und Fernwaerme sowie in Kaelteanlagen - mit wirbelfreier Reflektorumstroemung (kein Festsetzen von Schmutzpartikeln an der Reflektoroberflaeche) - mit patentiertem Freistrahlprinzip (Messung nur des Volumens, das durch das Messrohr hindurchstroemt) - metrologische Dynamik (qp/qi) 250:1 bei qp 1,5 / 2,5 / 6 / 10 / 15 / 25 / 40 und 60 m3/h - keine Einlaufstrecken notwendig - zugelassen nach EN 1434 und MID Klasse 2und 3 - Umgebungsklasse C - NOWA prueffaehig - Temperaturbereich: 5 °C bis zu 130 °C (150 °C Ueberlast) - Schutzart IP 65 fuer Kaelteanwendungen, Schallkoepfe vergossen - Beliebige Einbaulage des Volumenmessteils bei Kaelteausfuehrung - Austausch des Messeinsatzes ohne Demontage der Ultraschallwandler - Keine Messung von Luft - geringe Druckverluste - Flanschausfuehrung in PN25, Gewinde in PN16 - Impulskabel 2,5m - Optional in 5,0m verfuegbar - Batterieversorgung oder Fremdversorgung durch Rechenwerk mit max. 5,5V DC Technische Daten: Temperaturbereich: - fuer Kaelte: 5 °C bis 105 °C - fuer Waerme: 5 °C bis 90 °C (150 °C Ueberlast) (qp 0,6 bis 2,5 m3/h) -5 °C bis 90 °C (ab qp 3,5 m3/h) Anschlussart: Gewinde Nennweite: DN 40, G2B Nenndruck: PN16 Nenndurchfluss: Qp 10 m3/h Baulaenge: 200 mm Zulassung: MID | St. | 513.8 | IC00 | 1
4G40100300FK | 4G40100300FK | U-Schall Volumenmessteil, Gewinde DN40, QP10, BL=300, Fremdversorgt, K7.2 | Volumenmessteil in Ultraschall-Technologie fuer die Erfassung des Durchflusses in Nah- und Fernwaerme sowie in Kaelteanlagen - mit wirbelfreier Reflektorumstroemung (kein Festsetzen von Schmutzpartikeln an der Reflektoroberflaeche) - mit patentiertem Freistrahlprinzip (Messung nur des Volumens, das durch das Messrohr hindurchstroemt) - metrologische Dynamik (qp/qi) 250:1 bei qp 1,5 / 2,5 / 6 / 10 / 15 / 25 / 40 und 60 m3/h - keine Einlaufstrecken notwendig - zugelassen nach EN 1434 und MID Klasse 2und 3 - Umgebungsklasse C - NOWA prueffaehig - Temperaturbereich: 5 °C bis zu 130 °C (150 °C Ueberlast) - Schutzart IP 65 fuer Kaelteanwendungen, Schallkoepfe vergossen - Beliebige Einbaulage des Volumenmessteils bei Kaelteausfuehrung - Austausch des Messeinsatzes ohne Demontage der Ultraschallwandler - Keine Messung von Luft - geringe Druckverluste - Flanschausfuehrung in PN25, Gewinde in PN16 - Impulskabel 2,5m - Optional in 5,0m verfuegbar - Batterieversorgung oder Fremdversorgung durch Rechenwerk mit max. 5,5V DC Technische Daten: Temperaturbereich: - fuer Kaelte: 5 °C bis 105 °C - fuer Waerme: 5 °C bis 90 °C (150 °C Ueberlast) (qp 0,6 bis 2,5 m3/h) -5 °C bis 90 °C (ab qp 3,5 m3/h) Anschlussart: Gewinde Nennweite: DN 40 Nenndruck: PN16 Nenndurchfluss: Qp 10 m3/h Baulaenge: 300 mm Zulassung: K7.2 | St. | 579.6 | IC00 | 1
4G40100300FW | 4G40100300FW | U-Schall Volumenmessteil, Gewinde DN40, QP10, BL=300, Fremdversorgt, MID | Volumenmessteil in Ultraschall-Technologie fuer die Erfassung des Durchflusses in Nah- und Fernwaerme sowie in Kaelteanlagen Technische Daten: Anschlussart: Gewinde Nennweite: DN 40, G2B Nenndruck: PN16 Nenndurchfluss: Qp 10 m3/h Baulaenge: 300 mm Zulassung: MID | St. | 513.8 | IC00 | 1
7F020006190BOK | 7F020006190BOK | Kaeltemengenzaehler U-Schall, DN20, Qp 0.6, Fla. BL=190, Batterie, K7.2 | Ultraschall-Kompakt-Energiezaehler fuer die Erfassung aller abrechnungsrelevanten Daten zur Messung des Energieverbrauchs in Waerme- und/oder Kaelteanlagen. Technische Daten: Nennweite: DN 20 Anschlussart: Flansch Nenndruck: PN25 Nenndruchfluss: Qp 0,6m3/h Baulaenge: 190 mm Zulassung: K7.2 | St. | 383.45 | IC00 | 1
7F020006190BOW | 7F020006190BOW | Waermemengenzaehler U-Schall, DN20, Qp 0.6, Fla. BL=190, Batterie, MID | Ultraschall-Kompakt-Energiezaehler fuer die Erfassung aller abrechnungsrelevanten Daten zur Messung des Energieverbrauchs in Waerme- und/oder Kaelteanlagen. Technische Daten: Nennweite: DN 20 Anschlussart: Flansch Nenndruck: PN25 Nenndruchfluss: Qp 0,6m3/h Baulaenge: 190 mm Zulassung: MID | St. | 325.25 | IC00 | 1
7F020015190BOK | 7F020015190BOK | Kaeltemengenzaehler U-Schall, DN20, Qp 1.5, Fla. BL=190, Batterie, K7.2 | Ultraschall-Kompakt-Energiezaehler fuer die Erfassung aller abrechnungsrelevanten Daten zur Messung des Energieverbrauchs in Waerme- und/oder Kaelteanlagen. Technische Daten: Nennweite: DN 20 Anschlussart: Flansch Nenndruck: PN25 Nenndruchfluss: Qp 1,5m3/h Baulaenge: 190 mm Zulassung: K7.2 | St. | 383.45 | IC00 | 1
7F020015190BOW | 7F020015190BOW | Waermemengenzaehler U-Schall, DN20, Qp1.5, Fla. BL=190, Batterie, MID | Ultraschall-Kompakt-Energiezaehler fuer die Erfassung aller abrechnungsrelevanten Daten zur Messung des Energieverbrauchs in Waerme- und/oder Kaelteanlagen. Technische Daten: Nennweite: DN 20 Anschlussart: Flansch Nenndruck: PN25 Nenndruchfluss: Qp 1,5m3/h Baulaenge: 190 mm Zulassung: MID | St. | 325.25 | IC00 | 1
7F020025190BOK | 7F020025190BOK | Kaeltemengenzaehler U-Schall, DN20, Qp 2.5, Fla. BL=190, Batterie, K7.2 | Ultraschall-Kompakt-Energiezaehler fuer die Erfassung aller abrechnungsrelevanten Daten zur Messung des Energieverbrauchs in Waerme- und/oder Kaelteanlagen. Technische Daten: Nennweite: DN 20 Anschlussart: Flansch Nenndruck: PN25 Nenndruchfluss: Qp 2,5m3/h Baulaenge: 190 mm Zulassung: K7.2 | St. | 383.45 | IC00 | 1
7F020025190BOW | 7F020025190BOW | Waermemengenzaehler U-Schall, DN20, Qp 2.5, Fla. BL=190, Batterie, MID | Ultraschall-Kompakt-Energiezaehler fuer die Erfassung aller abrechnungsrelevanten Daten zur Messung des Energieverbrauchs in Waerme- und/oder Kaelteanlagen. Technische Daten: Nennweite: DN 20 Anschlussart: Flansch Nenndruck: PN25 Nenndruchfluss: Qp 2,5m3/h Baulaenge: 190 mm Zulassung: MID | St. | 325.25 | IC00 | 1
7F025035260BOK | 7F025035260BOK | Kaeltemengenzaehler U-Schall, DN25, Qp 3.5, Fla. BL=260, Batterie, K7.2 | Ultraschall-Kompakt-Energiezaehler fuer die Erfassung aller abrechnungsrelevanten Daten zur Messung des Energieverbrauchs in Waerme- und/oder Kaelteanlagen. Technische Daten: Nennweite: DN 25 Anschlussart: Flansch Nenndruck: PN25 Nenndruchfluss: Qp 3,5m3/h Baulaenge: 260 mm Zulassung: K7.2 | St. | 507.15 | IC00 | 1
7F025035260BOW | 7F025035260BOW | Waermemengenzaehler U-Schall, DN25, Qp 3.5, Fla. BL=260, Batterie, MID | Ultraschall-Kompakt-Energiezaehler fuer die Erfassung aller abrechnungsrelevanten Daten zur Messung des Energieverbrauchs in Waerme- und/oder Kaelteanlagen. Technische Daten: Nennweite: DN 25 Anschlussart: Flansch Nenndruck: PN25 Nenndruchfluss: Qp 3,5m3/h Baulaenge: 260 mm Zulassung: MID | St. | 449.6 | IC00 | 1
7F025060260BOK | 7F025060260BOK | Kaeltemengenzaehler U-Schall, DN25, Qp 6, Fla. BL=260, Batterie, K7.2 | Ultraschall-Kompakt-Energiezaehler fuer die Erfassung aller abrechnungsrelevanten Daten zur Messung des Energieverbrauchs in Waerme- und/oder Kaelteanlagen. Technische Daten: Nennweite: DN 25 Anschlussart: Flansch Nenndruck: PN25 Nenndruchfluss: Qp 6,0m3/h Baulaenge: 260 mm Zulassung: K7.2 | St. | 507.15 | IC00 | 1
7F025060260BOW | 7F025060260BOW | Waermemengenzaehler U-Schall, DN25, Qp 6, Fla. BL=260, Batterie, MID | Ultraschall-Kompakt-Energiezaehler fuer die Erfassung aller abrechnungsrelevanten Daten zur Messung des Energieverbrauchs in Waerme- und/oder Kaelteanlagen. Technische Daten: Nennweite: DN 25 Anschlussart: Flansch Nenndruck: PN25 Nenndruchfluss: Qp 6,0m3/h Baulaenge: 260 mm Zulassung: MID | St. | 449.6 | IC00 | 1
7F032035260BOW | 7F032035260BOW | Waermemengenzaehler U-Schall, DN32, Qp 3.5, Fla. BL=260, Batterie, MID | Ultraschall-Kompakt-Energiezaehler fuer die Erfassung aller abrechnungsrelevanten Daten zur Messung des Energieverbrauchs in Waerme- und/oder Kaelteanlagen. Technische Daten: Nennweite: DN 32 Anschlussart: Flansch Nenndruck: PN25 Nenndruchfluss: Qp 3,5m3/h Baulaenge: 260 mm Zulassung: MID | St. | 518.2 | IC00 | 1
7F032060260BOK | 7F032060260BOK | Kaeltemengenzaehler U-Schall, DN32, Qp 6, Fla. BL=260, Batterie, K7.2 | Ultraschall-Kompakt-Energiezaehler fuer die Erfassung aller abrechnungsrelevanten Daten zur Messung des Energieverbrauchs in Waerme- und/oder Kaelteanlagen. Technische Daten: Nennweite: DN 32 Anschlussart: Flansch Nenndruck: PN25 Nenndruchfluss: Qp 6 m3/h Baulaenge: 260 mm Zulassung: K7.2 | St. | 576.4 | IC00 | 1
7F032060260BOW | 7F032060260BOW | Waermemengenzaehler U-Schall, DN32, Qp 6, Fla. BL=260, Batterie, MID | Ultraschall-Kompakt-Energiezaehler fuer die Erfassung aller abrechnungsrelevanten Daten zur Messung des Energieverbrauchs in Waerme- und/oder Kaelteanlagen. Technische Daten: Nennweite: DN 32 Anschlussart: Flansch Nenndruck: PN25 Nenndruchfluss: Qp 6,0m3/h Baulaenge: 260 mm Zulassung: MID | St. | 518.2 | IC00 | 1
7F040100300BOK | 7F040100300BOK | Kaeltemengenzaehler U-Schall, DN40, Qp 10, Fla. BL=300, Batterie, K7.2 | Ultraschall-Kompakt-Energiezaehler fuer die Erfassung aller abrechnungsrelevanten Daten zur Messung des Energieverbrauchs in Waerme- und/oder Kaelteanlagen. Technische Daten: Nennweite: DN 40 Anschlussart: Flansch Nenndruck: PN25 Nenndruchfluss: Qp 10,0m3/h Baulaenge: 300 mm Zulassung: K7.2 | St. | 723.4 | IC00 | 1
7F040100300BOW | 7F040100300BOW | Waermemengenzaehler U-Schall, DN40, Qp 10, Fla. BL=300, Batterie, MID | Ultraschall-Kompakt-Energiezaehler fuer die Erfassung aller abrechnungsrelevanten Daten zur Messung des Energieverbrauchs in Waerme- und/oder Kaelteanlagen. Technische Daten: Nennweite: DN 40 Anschlussart: Flansch Nenndruck: PN25 Nenndruchfluss: Qp 10,0m3/h Baulaenge: 300 mm Zulassung: MID | St. | 665.8 | IC00 | 1
7F050150270BOK | 7F050150270BOK | Kaeltemengenzaehler U-Schall, DN50, Qp 15, Fla. BL=270, Batterie, K7.2 | Ultraschall-Kompakt-Energiezaehler fuer die Erfassung aller abrechnungsrelevanten Daten zur Messung des Energieverbrauchs in Waerme- und/oder Kaelteanlagen. Technische Daten: Nennweite: DN 50 Anschlussart: Flansch Nenndruck: PN25 Nenndruchfluss: Qp 15,0m3/h Baulaenge: 270 mm Zulassung: K7.2 | St. | 862.4 | IC00 | 1
7F050150270BOW | 7F050150270BOW | Waermemengenzaehler U-Schall, DN50, Qp 15, Fla. BL=270, Batterie, MID | Ultraschall-Kompakt-Energiezaehler fuer die Erfassung aller abrechnungsrelevanten Daten zur Messung des Energieverbrauchs in Waerme- und/oder Kaelteanlagen. Technische Daten: Nennweite: DN 50 Anschlussart: Flansch Nenndruck: PN25 Nenndruchfluss: Qp 15,0m3/h Baulaenge: 270 mm Zulassung: MID | St. | 804.2 | IC00 | 1
7F065250300BOK | 7F065250300BOK | Kaeltemengenzaehler U-Schall, DN65, Qp 25, Fla. BL=300, Batterie, K7.2 | Ultraschall-Kompakt-Energiezaehler fuer die Erfassung aller abrechnungsrelevanten Daten zur Messung des Energieverbrauchs in Waerme- und/oder Kaelteanlagen. Technische Daten: Nennweite: DN 65 Anschlussart: Flansch Nenndruck: PN25 Nenndruchfluss: Qp 25,0m3/h Baulaenge: 300 mm Zulassung: K7.2 | St. | 946.9 | IC00 | 1
7F065250300BOW | 7F065250300BOW | Waermemengenzaehler U-Schall, DN65, Qp 25, Fla. BL=300, Batterie, MID | Ultraschall-Kompakt-Energiezaehler fuer die Erfassung aller abrechnungsrelevanten Daten zur Messung des Energieverbrauchs in Waerme- und/oder Kaelteanlagen. Technische Daten: Nennweite: DN 65 Anschlussart: Flansch Nenndruck: PN25 Nenndruchfluss: Qp 25,0m3/h Baulaenge: 300 mm Zulassung: MID | St. | 889.35 | IC00 | 1
7F080400300BOK | 7F080400300BOK | Kaeltemengenzaehler U-Schall, DN80, Qp 40, Fla. BL=300, Batterie, K7.2 | Ultraschall-Kompakt-Energiezaehler fuer die Erfassung aller abrechnungsrelevanten Daten zur Messung des Energieverbrauchs in Waerme- und/oder Kaelteanlagen. Technische Daten: Nennweite: DN 80 Anschlussart: Flansch Nenndruck: PN25 Nenndruchfluss: Qp 40,0m3/h Baulaenge: 300 mm Zulassung: K7.2 | St. | 1123.3 | IC00 | 1
7F080400300BOW | 7F080400300BOW | Waermemengenzaehler U-Schall, DN80, Qp 40, Fla. BL=300, Batterie, MID | Ultraschall-Kompakt-Energiezaehler fuer die Erfassung aller abrechnungsrelevanten Daten zur Messung des Energieverbrauchs in Waerme- und/oder Kaelteanlagen. Technische Daten: Nennweite: DN 80 Anschlussart: Flansch Nenndruck: PN25 Nenndruchfluss: Qp 40,0m3/h Baulaenge: 300 mm Zulassung: MID | St. | 1039.4 | IC00 | 1
7F100060360BOK | 7F100060360BOK | Kaeltemengenzaehler U-Schall, DN100, Qp 60, Fla. BL=360, Batterie, K7.2 | Ultraschall-Kompakt-Energiezaehler fuer die Erfassung aller abrechnungsrelevanten Daten zur Messung des Energieverbrauchs in Waerme- und/oder Kaelteanlagen. Technische Daten: Nennweite: DN 100 Anschlussart: Flansch Nenndruck: PN25 Nenndruchfluss:Qp 60,0m3/h Baulaenge: 360 mm Zulassung: K7.2 | St. | 1464.5 | IC00 | 1
7F100060360BOW | 7F100060360BOW | Waermemengenzaehler U-Schall, DN100, Qp 60, Fla. BL=360, Batterie, MID | Ultraschall-Kompakt-Energiezaehler fuer die Erfassung aller abrechnungsrelevanten Daten zur Messung des Energieverbrauchs in Waerme- und/oder Kaelteanlagen. Technische Daten: Nennweite: DN 100 Anschlussart: Flansch Nenndruck: PN25 Nenndruchfluss:Qp 60,0m3/h Baulaenge: 360 mm Zulassung: MID | St. | 1406.3 | IC00 | 1
7F100100360BOK | 7F100100360BOK | Kaeltemengenzaehler U-Schall, DN100, Qp 100, Fla. BL=360, Batterie, K7.2 | Ultraschall-Kompakt-Energiezaehler fuer die Erfassung aller abrechnungsrelevanten Daten zur Messung des Energieverbrauchs in Waerme- und/oder Kaelteanlagen. Technische Daten: Nennweite: DN 100 Anschlussart: Flansch Nenndruck: PN25 Nenndruchfluss:Qp 100,0m3/h Baulaenge: 360 mm Zulassung: K7.2 | St. | 1580.25 | IC00 | 1
7F100100360BOW | 7F100100360BOW | Waermemengenzaehler U-Schall, DN100, Qp 100, Fla. BL=360, Batterie, MID | Ultraschall-Kompakt-Energiezaehler fuer die Erfassung aller abrechnungsrelevanten Daten zur Messung des Energieverbrauchs in Waerme- und/oder Kaelteanlagen. Technische Daten: Nennweite: DN 100 Anschlussart: Flansch Nenndruck: PN25 Nenndruchfluss:Qp 100,0m3/h Baulaenge: 360 mm Zulassung: MID | St. | 1522.1 | IC00 | 1
7G15006110BMK | 7G15006110BMK | Kaeltemengenzaehler U-Schall, DN15, Qp 0.6, Gewinde BL=110, Batterie, incl. Fuehlerpaar Pt500, K7.2 | Ultraschall-Kompakt-Energiezaehler fuer die Erfassung aller abrechnungsrelevanten Daten zur Messung des Energieverbrauchs in Waerme- und/oder Kaelteanlagen. Technische Daten: Nennweite: DN 15 Anschlussart: Gewinde Nenndruck: PN16 Nenndruchfluss: Qp 0,6m3/h Baulaenge: 110 mm Zulassung: K7.2 mit bereits integr. Temperaturfuehlerpaar direkteintauchend Pt500, L=2,0m zur Montage in Erstausruesterset z.B. EBSG015110 (Optional) | St. | 238.9 | IC00 | 1
7G15006110BMW | 7G15006110BMW | Waermemengenzaehler U-Schall, DN15, Qp 0.6, Gewinde BL=110, Batterie, incl. Fuehlerpaar Pt100, MID | Ultraschall-Kompakt-Energiezaehler fuer die Erfassung aller abrechnungsrelevanten Daten zur Messung des Energieverbrauchs in Waerme- und/oder Kaelteanlagen. Technische Daten: Nennweite: DN 15 Anschlussart: Gewinde Nenndruck: PN16 Nenndruchfluss: Qp 0,6m3/h Baulaenge: 110 mm Zulassung: MID mit bereits integr. Temperaturfuehlerpaar direkteintauchend Pt100, L=2,0m zur Montage in Erstausruesterset z.B. EBSG015110 (Optional) | St. | 189.55 | IC00 | 1
7G15010110BMK | 7G15010110BMK | Kaeltemengenzaehler U-Schall, DN15, Qp 1, Gewinde BL=110, Batterie, incl. Fuehlerpaar Pt500, K7.2 | Ultraschall-Kompakt-Energiezaehler fuer die Erfassung aller abrechnungsrelevanten Daten zur Messung des Energieverbrauchs in Waerme- und/oder Kaelteanlagen. Technische Daten: Nennweite: DN 15 Anschlussart: Gewinde Nenndruck: PN16 Nenndruchfluss: Qp 1,0m3/h Baulaenge: 110 mm Zulassung: K7.2 mit bereits integr. Temperaturfuehlerpaar direkteintauchend Pt500, L=2,0m zur Montage in Erstausruesterset z.B. EBSG015110 (Optional) | St. | 238.9 | IC00 | 1
7G15010110BMW | 7G15010110BMW | Waermemengenzaehler U-Schall, DN15, Qp 1, Gewinde BL=110, Batterie, incl. Fuehlerpaar Pt100, MID | Ultraschall-Kompakt-Energiezaehler fuer die Erfassung aller abrechnungsrelevanten Daten zur Messung des Energieverbrauchs in Waerme- und/oder Kaelteanlagen. Technische Daten: Nennweite: DN 15 Anschlussart: Gewinde Nenndruck: PN16 Nenndruchfluss: Qp 1,0m3/h Baulaenge: 110 mm Zulassung: MID mit bereits integr. Temperaturfuehlerpaar direkteintauchend Pt100, L=2,0m zur Montage in Erstausruesterset z.B. EBSG015110 (Optional) | St. | 189.55 | IC00 | 1
7G15015110BMK | 7G15015110BMK | Kaeltemengenzaehler U-Schall, DN15, Qp1.5, Gewinde BL=110, Batterie, incl. Fuehlerpaar Pt500, K7.2 | Ultraschall-Kompakt-Energiezaehler fuer die Erfassung aller abrechnungsrelevanten Daten zur Messung des Energieverbrauchs in Waerme- und/oder Kaelteanlagen. Technische Daten: Nennweite: DN 15 Anschlussart: Gewinde Nenndruck: PN16 Nenndruchfluss: Qp 1,5m3/h Baulaenge: 110 mm Zulassung: K7.2 mit bereits integr. Temperaturfuehlerpaar direkteintauchend Pt500, L=2,0m zur Montage in Erstausruesterset z.B. EBSG015110 (Optional) | St. | 238.9 | IC00 | 1
7G15015110BMW | 7G15015110BMW | Waermemengenzaehler U-Schall, DN15, Qp1.5, Gewinde BL=110, Batterie, incl. Fuehlerpaar Pt100, MID | Ultraschall-Kompakt-Energiezaehler fuer die Erfassung aller abrechnungsrelevanten Daten zur Messung des Energieverbrauchs in Waerme- und/oder Kaelteanlagen. Technische Daten: Nennweite: DN 15 Anschlussart: Gewinde Nenndruck: PN16 Nenndruchfluss: Qp 1,5m3/h Baulaenge: 110 mm Zulassung: MID mit bereits integr. Temperaturfuehlerpaar direkteintauchend Pt100, L=2,0m zur Montage in Erstausruesterset z.B. EBSG015110 (Optional) | St. | 189.55 | IC00 | 1
7G20006130BMK | 7G20006130BMK | Kaeltemengenzaehler U-Schall, DN15, Qp 2.5, Gewinde BL=130, Batterie, incl. Fuehlerpaar Pt500, K7.2 | Ultraschall-Kompakt-Energiezaehler fuer die Erfassung aller abrechnungsrelevanten Daten zur Messung des Energieverbrauchs in Waerme- und/oder Kaelteanlagen. Technische Daten: Nennweite: DN 20 Anschlussart: Gewinde Nenndruck: PN16 Nenndruchfluss: Qp 0,6m3/h Baulaenge: 130 mm Zulassung: K7.2 mit bereits integr. Temperaturfuehlerpaar direkteintauchend Pt500, L=2,0m zur Montage in Erstausruesterset z.B. EBSG020130 (Optional) | St. | 246.25 | IC00 | 1
7G20006130BMW | 7G20006130BMW | Waermemengenzaehler U-Schall, DN20, Qp 0.6, Gewinde BL=130, Batterie, incl. Fuehlerpaar Pt100, MID | Ultraschall-Kompakt-Energiezaehler fuer die Erfassung aller abrechnungsrelevanten Daten zur Messung des Energieverbrauchs in Waerme- und/oder Kaelteanlagen. Technische Daten: Nennweite: DN 20 Anschlussart: Gewinde Nenndruck: PN16 Nenndruchfluss: Qp 0,6m3/h Baulaenge: 130 mm Zulassung: MID mit bereits integr. Temperaturfuehlerpaar direkteintauchend Pt100, L=2,0m zur Montage in Erstausruesterset z.B. EBSG020130 (Optional) | St. | 195.85 | IC00 | 1
7G20010130BMK | 7G20010130BMK | Kaeltemengenzaehler U-Schall, DN20, Qp 1, Gewinde BL=130, Batterie, incl. Fuehlerpaar Pt500, K7.2 | Ultraschall-Kompakt-Energiezaehler fuer die Erfassung aller abrechnungsrelevanten Daten zur Messung des Energieverbrauchs in Waerme- und/oder Kaelteanlagen. Technische Daten: Nennweite: DN 20 Anschlussart: Gewinde Nenndruck: PN16 Nenndruchfluss: Qp 1,0m3/h Baulaenge: 130 mm Zulassung: K7.2 mit bereits integr. Temperaturfuehlerpaar direkteintauchend Pt500, L=2,0m zur Montage in Erstausruesterset z.B. EBSG020130 (Optional) | St. | 246.25 | IC00 | 1
7G20010130BMW | 7G20010130BMW | Waermemengenzaehler U-Schall, DN20, Qp 1, Gewinde BL=130, Batterie, incl. Fuehlerpaar Pt100, MID | Ultraschall-Kompakt-Energiezaehler fuer die Erfassung aller abrechnungsrelevanten Daten zur Messung des Energieverbrauchs in Waerme- und/oder Kaelteanlagen. Technische Daten: Nennweite: DN 20 Anschlussart: Gewinde Nenndruck: PN16 Nenndruchfluss: Qp 1,0m3/h Baulaenge: 130 mm Zulassung: MID mit bereits integr. Temperaturfuehlerpaar direkteintauchend Pt100, L=2,0m zur Montage in Erstausruesterset z.B. EBSG020130 (Optional) | St. | 195.85 | IC00 | 1
7G20015130BMK | 7G20015130BMK | Kaeltemengenzaehler U-Schall, DN20, Qp1.5, Gewinde BL=130, Batterie, incl. Fuehlerpaar Pt500, K7.2 | Ultraschall-Kompakt-Energiezaehler fuer die Erfassung aller abrechnungsrelevanten Daten zur Messung des Energieverbrauchs in Waerme- und/oder Kaelteanlagen. Technische Daten: Nennweite: DN 20 Anschlussart: Gewinde Nenndruck: PN16 Nenndruchfluss: Qp 1,5m3/h Baulaenge: 130 mm Zulassung: K7.2 mit bereits integr. Temperaturfuehlerpaar direkteintauchend Pt500, L=2,0m zur Montage in Erstausruesterset z.B. EBSG020130 (Optional) | St. | 246.25 | IC00 | 1
7G20015130BMW | 7G20015130BMW | Waermemengenzaehler U-Schall, DN20, Qp1.5, Gewinde BL=130, Batterie, incl. Fuehlerpaar Pt100, MID | Ultraschall-Kompakt-Energiezaehler fuer die Erfassung aller abrechnungsrelevanten Daten zur Messung des Energieverbrauchs in Waerme- und/oder Kaelteanlagen. Technische Daten: Nennweite: DN 20 Anschlussart: Gewinde Nenndruck: PN16 Nenndruchfluss: Qp 1,5m3/h Baulaenge: 130 mm Zulassung: MID mit bereits integr. Temperaturfuehlerpaar direkteintauchend Pt100, L=2,0m zur Montage in Erstausruesterset z.B. EBSG020130 (Optional) | St. | 195.85 | IC00 | 1
7G20015190BMK | 7G20015190BMK | Kaeltemengenzaehler U-Schall, DN20, Qp1.5, Gewinde BL=190, Batterie, incl. Fuehlerpaar Pt500, K7.2 | Ultraschall-Kompakt-Energiezaehler fuer die Erfassung aller abrechnungsrelevanten Daten zur Messung des Energieverbrauchs in Waerme- und/oder Kaelteanlagen. Technische Daten: Nennweite: DN 20 Anschlussart: Gewinde Nenndruck: PN16 Nenndruchfluss: Qp 1,5m3/h Baulaenge: 190 mm Zulassung: K7.2 mit bereits integr. Temperaturfuehlerpaar direkteintauchend Pt500, L=2,0m zur Montage in Erstausruesterset z.B. EBSG020130 (Optional) | St. | 258.85 | IC00 | 1
7G20025130BMK | 7G20025130BMK | Kaeltemengenzaehler U-Schall, DN20, Qp 2.5, Gewinde BL=130, Batterie, incl. Fuehlerpaar Pt500, K7.2 | Ultraschall-Kompakt-Energiezaehler fuer die Erfassung aller abrechnungsrelevanten Daten zur Messung des Energieverbrauchs in Waerme- und/oder Kaelteanlagen. Technische Daten: Nennweite: DN 20 Anschlussart: Gewinde Nenndruck: PN16 Nenndruchfluss: Qp 2,5m3/h Baulaenge: 130 mm Zulassung: K7.2 mit bereits integr. Temperaturfuehlerpaar direkteintauchend Pt500, L=2,0m zur Montage in Erstausruesterset z.B. EBSG020130 (Optional) | St. | 246.25 | IC00 | 1
7G20025130BMW | 7G20025130BMW | Waermemengenzaehler U-Schall, DN20, Qp 2.5, Gewinde BL=130, Batterie, incl. Fuehlerpaar Pt100, MID | Ultraschall-Kompakt-Energiezaehler fuer die Erfassung aller abrechnungsrelevanten Daten zur Messung des Energieverbrauchs in Waerme- und/oder Kaelteanlagen. Technische Daten: Nennweite: DN 20 Anschlussart: Gewinde Nenndruck: PN16 Nenndruchfluss: Qp 2,5m3/h Baulaenge: 130 mm Zulassung: MID mit bereits integr. Temperaturfuehlerpaar direkteintauchend Pt100, L=2,0m zur Montage in Erstausruesterset z.B. EBSG020130 (Optional) | St. | 195.85 | IC00 | 1
7G20025190BMW | 7G20025190BMW | Waermemengenzaehler U-Schall, DN20, Qp 2.5, Gewinde BL=190, Batterie, incl. Fuehlerpaar Pt100, MID | Ultraschall-Kompakt-Energiezaehler fuer die Erfassung aller abrechnungsrelevanten Daten zur Messung des Energieverbrauchs in Waerme- und/oder Kaelteanlagen. Technische Daten: Nennweite: DN 20 Anschlussart: Gewinde Nenndruck: PN16 Nenndruchfluss: Qp 2,5m3/h Baulaenge: 190 mm Zulassung: MID mit bereits integr. Temperaturfuehlerpaar direkteintauchend Pt100, L=2,0m zur Montage in Erstausruesterset z.B. EBSG020190 (Optional) | St. | 210 | IC00 | 1
7G25035150BMW | 7G25035150BMW | Waermemengenzaehler U-Schall, DN25, Qp 3.5, Gewinde BL=150, Batterie, incl. Fuehlerpaar Pt100 MID | Ultraschall-Kompakt-Energiezaehler fuer die Erfassung aller abrechnungsrelevanten Daten zur Messung des Energieverbrauchs in Waerme- und/oder Kaelteanlagen. Technische Daten: Nennweite: DN 25 Anschlussart: Gewinde Nenndruck: PN16 Nenndruchfluss: Qp 3,5m3/h Baulaenge: 150 mm Zulassung: MID mit bereits integr. Temperaturfuehlerpaar direkteintauchend Pt100, L=2,0m zur Montage in Erstausruesterset z.B. EBSG025150 (Optional) | St. | 394.45 | IC00 | 1
7G25035260BMK | 7G25035260BMK | Kaeltemengenzaehler U-Schall, DN25, Qp 3.5, Gewinde BL=260, Batterie, incl. Fuehlerpaar K7.2 | Ultraschall-Kompakt-Energiezaehler fuer die Erfassung aller abrechnungsrelevanten Daten zur Messung des Energieverbrauchs in Waerme- und/oder Kaelteanlagen. Technische Daten: Nennweite: DN 25 Anschlussart: Gewinde Nenndruck: PN16 Nenndruchfluss: Qp 3,5m3/h Baulaenge: 260 mm Zulassung: K7.2 mit bereits integr. Temperaturfuehlerpaar direkteintauchend Pt100, L=2,0m zur Montage in Erstausruesterset z.B. EBSG025260 (Optional) | St. | 457.55 | IC00 | 1
7G25035260BMW | 7G25035260BMW | Waermemengenzaehler U-Schall, DN25, Qp 3.5, Gewinde BL=260, Batterie, incl. Fuehlerpaar Pt100 MID | Ultraschall-Kompakt-Energiezaehler fuer die Erfassung aller abrechnungsrelevanten Daten zur Messung des Energieverbrauchs in Waerme- und/oder Kaelteanlagen. Technische Daten: Nennweite: DN 25 Anschlussart: Gewinde Nenndruck: PN16 Nenndruchfluss: Qp 3,5m3/h Baulaenge: 260 mm Zulassung: MID mit bereits integr. Temperaturfuehlerpaar direkteintauchend Pt100, L=2,0m zur Montage in Erstausruesterset z.B. EBSG025260 (Optional) | St. | 394.45 | IC00 | 1
7G25060150BMW | 7G25060150BMW | Waermemengenzaehler U-Schall, DN25, Qp 6.0, Gewinde BL=150, Batterie, incl. Fuehlerpaar Pt100 MID | Ultraschall-Kompakt-Energiezaehler fuer die Erfassung aller abrechnungsrelevanten Daten zur Messung des Energieverbrauchs in Waerme- und/oder Kaelteanlagen. Technische Daten: Nennweite: DN 25 Anschlussart: Gewinde Nenndruck: PN16 Nenndruchfluss: Qp 6,0m3/h Baulaenge: 150 mm Zulassung: MID mit bereits integr. Temperaturfuehlerpaar direkteintauchend Pt100, L=2,0m zur Montage in Erstausruesterset z.B. EBSG025150 (Optional) | St. | 394.45 | IC00 | 1
7G25060260BMK | 7G25060260BMK | Kaeltemengenzaehler U-Schall, DN25, Qp 6, Gewinde BL=260, Batterie, incl. Fuehlerpaar K7.2 | Ultraschall-Kompakt-Energiezaehler fuer die Erfassung aller abrechnungsrelevanten Daten zur Messung des Energieverbrauchs in Waerme- und/oder Kaelteanlagen. Technische Daten: Nennweite: DN 25 Anschlussart: Gewinde Nenndruck: PN16 Nenndruchfluss: Qp 6,0m3/h Baulaenge: 260 mm Zulassung: K7.2 mit bereits integr. Temperaturfuehlerpaar direkteintauchend Pt100, L=2,0m zur Montage in Erstausruesterset z.B. EBSG025260 (Optional) | St. | 457.55 | IC00 | 1
7G25060260BMW | 7G25060260BMW | Waermemengenzaehler U-Schall, DN25, Qp 6, Gewinde BL=260, Batterie, incl. Fuehlerpaar Pt100 MID | Ultraschall-Kompakt-Energiezaehler fuer die Erfassung aller abrechnungsrelevanten Daten zur Messung des Energieverbrauchs in Waerme- und/oder Kaelteanlagen. Technische Daten: Nennweite: DN 25 Anschlussart: Gewinde Nenndruck: PN16 Nenndruchfluss: Qp 6 m3/h Baulaenge: 260 mm Zulassung: MID mit bereits integr. Temperaturfuehlerpaar direkteintauchend Pt100, L=2,0m zur Montage in Erstausruesterset z.B. EBSG025260 (Optional) | St. | 394.45 | IC00 | 1
7G32060150BOW | 7G32060150BOW | Waermemengenzaehler U-Schall, DN32, Qp 6, Gewinde BL=150, Batterie, MID | Ultraschall-Kompakt-Energiezaehler fuer die Erfassung aller abrechnungsrelevanten Daten zur Messung des Energieverbrauchs in Waerme- und/oder Kaelteanlagen. Technische Daten: Nennweite: DN 32 Anschlussart: Gewinde Nenndruck: PN16 Nenndruchfluss: Qp 6 m3/h Baulaenge: 150 mm Zulassung: MID | St. | 395.7 | IC00 | 1
7G32060260BMW | 7G32060260BMW | Waermemengenzaehler U-Schall, DN32, Qp 6, Gewinde BL=260, Batterie, incl. Fuehlerpaar Pt100, MID | Ultraschall-Kompakt-Energiezaehler fuer die Erfassung aller abrechnungsrelevanten Daten zur Messung des Energieverbrauchs in Waerme- und/oder Kaelteanlagen. Technische Daten: Nennweite: DN 32 Anschlussart: Gewinde Nenndruck: PN16 Nenndruchfluss: Qp 6 m3/h Baulaenge: 260 mm Zulassung: MID mit bereits integr. Temperaturfuehlerpaar direkteintauchend Pt100, L=2,0m zur Montage in Erstausruesterset z.B. EBSG032260 (Optional) | St. | 432.45 | IC00 | 1
7G32060260BOK | 7G32060260BOK | Kaeltemengenzaehler U-Schall, DN32, Qp 6, Gewinde BL=260, Batterie, K7.2 | Ultraschall-Kompakt-Energiezaehler fuer die Erfassung aller abrechnungsrelevanten Daten zur Messung des Energieverbrauchs in Waerme- und/oder Kaelteanlagen. Technische Daten: Nennweite: DN 32 Anschlussart: Gewinde Nenndruck: PN16 Nenndruchfluss: Qp 6 m3/h Baulaenge: 260 mm Zulassung: K7.2 | St. | 453.25 | IC00 | 1
7G40100300BMK | 7G40100300BMK | Kaeltemengenzaehler U-Schall, DN40, Qp 10, Gewinde BL=300, Batterie, incl. Fuehlerpaar K7.2 | Ultraschall-Kompakt-Energiezaehler fuer die Erfassung aller abrechnungsrelevanten Daten zur Messung des Energieverbrauchs in Waerme- und/oder Kaelteanlagen. Technische Daten: Nennweite: DN 40 Anschlussart: Gewinde Nenndruck: PN16 Nenndruchfluss: Qp 10 m3/h Baulaenge: 300 mm Zulassung: K7.2 mit bereits integr. Temperaturfuehlerpaar direkteintauchend P5100, L=2,0m zur Montage in Erstausruesterset z.B. EBSG040300 (Optional) | St. | 630.9 | IC00 | 1
7G40100300BMW | 7G40100300BMW | Waermemengenzaehler U-Schall, DN40, Qp 10, Gewinde BL=300, Batterie, incl. Fuehlerpaar Pt100 MID | Ultraschall-Kompakt-Energiezaehler fuer die Erfassung aller abrechnungsrelevanten Daten zur Messung des Energieverbrauchs in Waerme- und/oder Kaelteanlagen. Technische Daten: Nennweite: DN 40 Anschlussart: Gewinde Nenndruck: PN16 Nenndruchfluss: Qp 10 m3/h Baulaenge: 300 mm Zulassung: MID mit bereits integr. Temperaturfuehlerpaar direkteintauchend Pt100, L=2,0m zur Montage in Erstausruesterset z.B. EBSG040300 (Optional) | St. | 560.45 | IC00 | 1
7KF100-100-230MB | 7KF100-100-230MB | KMZ, U-Schall, Flansch DN100, Qp 100, BL=360, 230V AC, M-Bus, Fuehler+TH | Ultraschall-Kompakt-Energiezaehler Waerme fuer die Erfassung aller abrechnungsrelevanten Daten zur Messung des Energieverbrauchs in Waerme- und/oder Kaelteanlagen. bestehend aus: U-Schall - Kompaktflanschzaehler K7.2 DN100/PN25 Qp100 mit Rechenwerk(Splitt moeglich bis max. 2,0m), 230V AC, M-Bus Steckkarte, Kabelfuehlerpaar L = 120mm und 2x R1/2 V4A-Tauchhuelse | St. | 1869.5 | IC00 | 1
7KF100-100-BATMB | 7KF100-100-BATMB | KMZ, U-Schall, Flansch DN100, Qp 100, BL=360, Batterie D-Zelle, M-Bus, Fuehler+TH | Ultraschall-Kompakt-Energiezaehler Waerme fuer die Erfassung aller abrechnungsrelevanten Daten zur Messung des Energieverbrauchs in Waerme- und/oder Kaelteanlagen. bestehend aus: U-Schall - Kompaktflanschzaehler K7.2 DN100/PN25 Qp100 mit Rechenwerk(Splitt moeglich bis max. 2,0m), Batterie D-Zelle, M-Bus Steckkarte, Kabelfuehlerpaar L = 120mm und 2x R1/2 V4A-Tauchhuelse | St. | 1857.95 | IC00 | 1
7KF100-60-230MB | 7KF100-60-230MB | KMZ, U-Schall, Flansch DN100, Qp 60, BL=360, 230V, M-Bus, Fuehler+TH | Ultraschall-Kompakt-Energiezaehler Waerme fuer die Erfassung aller abrechnungsrelevanten Daten zur Messung des Energieverbrauchs in Waerme- und/oder Kaelteanlagen. bestehend aus: U-Schall - Kompaktflanschzaehler K7.2 DN100/PN25 Qp60 mit Rechenwerk (Splitt moeglich bis max. 2,0m), 230V Festspannung, M-Bus Steckkarte, Kabelfuehlerpaar L = 120mm und 2x R1/2 V4A-Tauchhuelse | St. | 1753.75 | IC00 | 1
7KF32-6-230MB | 7KF32-6-230MB | KMZ, U-Schall, Flansch DN32, Qp 6, BL=260, 230V, M-Bus, Fuehler+TH | Ultraschall-Kompakt-Energiezaehler Waerme fuer die Erfassung aller abrechnungsrelevanten Daten zur Messung des Energieverbrauchs in Waerme- und/oder Kaelteanlagen. bestehend aus: U-Schall - Kompaktflanschzaehler K7.2 DN32/PN25 Qp6.0 mit Rechenwerk (Splitt moeglich bis max. 2,0m), 230V Festspannung, M-Bus Steckkarte, Kabelfuehlerpaar L = 85mm und 2x R1/2 V4A-Tauchhuelse | St. | 923.05 | IC00 | 1
7KF40-10-230MB | 7KF40-10-230MB | KMZ, U-Schall, Flansch DN40, Qp 10, BL=300, 230V, M-Bus, Fuehler+TH | Ultraschall-Kompakt-Energiezaehler Waerme fuer die Erfassung aller abrechnungsrelevanten Daten zur Messung des Energieverbrauchs in Waerme- und/oder Kaelteanlagen. bestehend aus: U-Schall - Kompaktflanschzaehler K7.2 DN40/PN25 Qp10 mit Rechenwerk (Splitt moeglich bis max. 2,0m), 230V AC, M-Bus Steckkarte, Kabelfuehlerpaar L = 120mm und 2x R1/2 V4A-Tauchhuelse | St. | 1012.65 | IC00 | 1
7KF40-10-BATMB | 7KF40-10-BATMB | KMZ, U-Schall, Flansch DN40, Qp 10, BL=300, Batterie D-Zelle, M-Bus, Fuehler+TH | Ultraschall-Kompakt-Energiezaehler Waerme fuer die Erfassung aller abrechnungsrelevanten Daten zur Messung des Energieverbrauchs in Waerme- und/oder Kaelteanlagen. bestehend aus: U-Schall - Kompaktflanschzaehler K7.2 DN40/PN25 Qp10 mit Rechenwerk (Splitt moeglich bis max. 2,0m), Batterie D-Zelle, M-Bus Steckkarte, Kabelfuehlerpaar L = 120mm und 2x R1/2 V4A-Tauchhuelse | St. | 1001.1 | IC00 | 1
7KF50-15-230MB | 7KF50-15-230MB | KMZ, U-Schall, Flansch DN50, Qp 15, BL=270, 230V, M-Bus, Fuehler+TH | Ultraschall-Kompakt-Energiezaehler Waerme fuer die Erfassung aller abrechnungsrelevanten Daten zur Messung des Energieverbrauchs in Waerme- und/oder Kaelteanlagen. bestehend aus: U-Schall - Kompaktflanschzaehler K7.2 DN50/PN25 Qp15 mit Rechenwerk (Splitt moeglich bis max. 2,0m), 230V Festspannung, M-Bus Steckkarte, Kabelfuehlerpaar L = 120mm und 2x R1/2 V4A-Tauchhuelse | St. | 1151.65 | IC00 | 1
7KF50-15-BATMB | 7KF50-15-BATMB | KMZ, U-Schall, Flansch DN50, Qp 15, BL=270, Batterie D-Zelle, M-Bus, Fuehler+TH | Ultraschall-Kompakt-Energiezaehler Waerme fuer die Erfassung aller abrechnungsrelevanten Daten zur Messung des Energieverbrauchs in Waerme- und/oder Kaelteanlagen. bestehend aus: U-Schall - Kompaktflanschzaehler K7.2 DN50/PN25 Qp15 mit Rechenwerk (Splitt moeglich bis max. 2,0m), Batterie D-ZTelle, M-Bus Steckkarte, Kabelfuehlerpaar L = 120mm und 2x R1/2 V4A-Tauchhuelse | St. | 1140.1 | IC00 | 1
7KF65-25-230MB | 7KF65-25-230MB | KMZ, U-Schall, Flansch DN65, Qp 25, BL=300, 230V, M-Bus, Fuehler+TH | Ultraschall-Kompakt-Energiezaehler Waerme fuer die Erfassung aller abrechnungsrelevanten Daten zur Messung des Energieverbrauchs in Waerme- und/oder Kaelteanlagen. bestehend aus: U-Schall - Kompaktflanschzaehler K7.2 DN65/PN25 Qp25 mit Rechenwerk (Splitt moeglich bis max. 2,0m), 230V Festspannung, M-Bus Steckkarte, Kabelfuehlerpaar L = 120mm und 2x R1/2 V4A-Tauchhuelse | St. | 1236.15 | IC00 | 1
7KF80-40-230MB | 7KF80-40-230MB | KMZ, U-Schall, Flansch DN80, Qp 40, BL=300, 230V, M-Bus, Fuehler+TH | Ultraschall-Kompakt-Energiezaehler Waerme fuer die Erfassung aller abrechnungsrelevanten Daten zur Messung des Energieverbrauchs in Waerme- und/oder Kaelteanlagen. bestehend aus: U-Schall - Kompaktflanschzaehler K7.2 DN80/PN25 Qp40 mit Rechenwerk (Splitt moeglich bis max. 2,0m), 230V Festspannung, M-Bus Steckkarte, Kabelfuehlerpaar L = 120mm und 2x R1/2 V4A-Tauchhuelse | St. | 1412.55 | IC00 | 1
7KF80-40-BATMB | 7KF80-40-BATMB | KMZ, U-Schall, Flansch DN80, Qp 40, BL=300, Batterie D-Zelle, M-Bus, Fuehler+TH | Ultraschall-Kompakt-Energiezaehler Waerme fuer die Erfassung aller abrechnungsrelevanten Daten zur Messung des Energieverbrauchs in Waerme- und/oder Kaelteanlagen. bestehend aus: U-Schall - Kompaktflanschzaehler K7.2 DN80/PN25 Qp40 mit Rechenwerk (Splitt moeglich bis max. 2,0m), Batterie D-Zelle, M-Bus Steckkarte, Kabelfuehlerpaar L = 120mm und 2x R1/2 V4A-Tauchhuelse | St. | 1401 | IC00 | 1
7KG20-06-230MB | 7KG20-06-230MB | KMZ, U-Schall,Gewinde DN20, Qp 0.6, BL=130, 230V, M-Bus, Fuehler+ EBS | Ultraschall-Kompakt-Energiezaehler Waerme fuer die Erfassung aller abrechnungsrelevanten Daten zur Messung des Energieverbrauchs in Waerme- und/oder Kaelteanlagen. bestehend aus: U-Schall - Kompakt-Gewindezaehler K7.2 DN20/PN16 Qp0.6 mit Rechenwerk(Splitt moeglich bis max. 2,0m), 230V Festspannung, M-Bus Steckkarte, Fuehler direkt eintauchend sowie Montage Einbausatz komplett mit Kugelhaehnen und Passstueck | St. | 455.35 | IC00 | 1
7KG20-1.5-230MB | 7KG20-1.5-230MB | KMZ, U-Schall,Gewinde DN20, Qp 1.5, BL=130, 230V, M-Bus, Fuehler+ EBS | Ultraschall-Kompakt-Energiezaehler Waerme fuer die Erfassung aller abrechnungsrelevanten Daten zur Messung des Energieverbrauchs in Waerme- und/oder Kaelteanlagen. bestehend aus: U-Schall - Kompakt-Gewindezaehler K7.2 DN20/PN16 Qp1.5 mit Rechenwerk(Splitt moeglich bis max. 2,0m), 230V Festspannung, M-Bus Steckkarte, Fuehler direkt eintauchend sowie Montage Einbausatz komplett mit Kugelhaehnen und Passstueck | St. | 455.35 | IC00 | 1
7KG20-1-230MB | 7KG20-1-230MB | KMZ, U-Schall,Gewinde DN20, Qp 1.0, BL=130, 230V, M-Bus, Fuehler+ EBS | Ultraschall-Kompakt-Energiezaehler Waerme fuer die Erfassung aller abrechnungsrelevanten Daten zur Messung des Energieverbrauchs in Waerme- und/oder Kaelteanlagen. bestehend aus: U-Schall - Kompakt-Gewindezaehler K7.2 DN20/PN16 Qp1.0 mit Rechenwerk(Splitt moeglich bis max. 2,0m), 230V Festspannung, M-Bus Steckkarte, Fuehler direkt eintauchend sowie Montage Einbausatz komplett mit Kugelhaehnen und Passstueck | St. | 455.35 | IC00 | 1
7KG20-2.5-230MB | 7KG20-2.5-230MB | KMZ, U-Schall,Gewinde DN20, Qp 2.5, BL=130, 230V, M-Bus, Fuehler+ EBS | Ultraschall-Kompakt-Energiezaehler Waerme fuer die Erfassung aller abrechnungsrelevanten Daten zur Messung des Energieverbrauchs in Waerme- und/oder Kaelteanlagen. bestehend aus: U-Schall - Kompakt-Gewindezaehler K7.2 DN20/PN16 Qp2.5 mit Rechenwerk(Splitt moeglich bis max. 2,0m), 230V Festspannung, M-Bus Steckkarte, Fuehler direkt eintauchend sowie Montage Einbausatz komplett mit Kugelhaehnen und Passstueck | St. | 455.35 | IC00 | 1
7KG25-3.5-230MB | 7KG25-3.5-230MB | KMZ, U-Schall,Gewinde DN25, Qp 3.5, BL=260, 230V, M-Bus, Fuehler+ EBS | Ultraschall-Kompakt-Energiezaehler Waerme fuer die Erfassung aller abrechnungsrelevanten Daten zur Messung des Energieverbrauchs in Waerme- und/oder Kaelteanlagen. bestehend aus: U-Schall - Kompakt-Gewindezaehler K7.2 DN25/PN16 Qp3.5 mit Rechenwerk(Splitt moeglich bis max. 2,0m), 230V Festspannung, M-Bus Steckkarte, Fuehler direkt eintauchend sowie Montage Einbausatz komplett mit Kugelhaehnen und Passstueck | St. | 742.25 | IC00 | 1
7KG25-3.5-BATMB | 7KG25-3.5-BATMB | KMZ, U-Schall,Gewinde DN25, Qp 3.5, BL=260, Batterie D-Zelle, M-Bus, Fuehler+ EBS | Ultraschall-Kompakt-Energiezaehler Waerme fuer die Erfassung aller abrechnungsrelevanten Daten zur Messung des Energieverbrauchs in Waerme- und/oder Kaelteanlagen. bestehend aus: U-Schall - Kompakt-Gewindezaehler K7.2 DN25/PN16 Qp3.5 mit Rechenwerk(Splitt moeglich bis max. 2,0m), Batterie D-Zelle, M-Bus Steckkarte, Fuehler direkt eintauchend sowie Montage Einbausatz komplett mit Kugelhaehnen und Passstueck | St. | 730.7 | IC00 | 1
7KG25-6-230MB | 7KG25-6-230MB | KMZ, U-Schall,Gewinde DN25, Qp 6.0, BL=260, 230V, M-Bus, Fuehler+ EBS | Ultraschall-Kompakt-Energiezaehler Waerme fuer die Erfassung aller abrechnungsrelevanten Daten zur Messung des Energieverbrauchs in Waerme- und/oder Kaelteanlagen. bestehend aus: U-Schall - Kompakt-Gewindezaehler K7.2 DN25/PN16 Qp6 mit Rechenwerk (Splitt moeglich bis max. 2,0m), 230V Festspannung, M-Bus Steckkarte, Fuehler direkt eintauchend sowie Montage Einbausatz komplett mit Kugelhaehnen und Passstueck | St. | 742.25 | IC00 | 1
7KG25-6-BATMB | 7KG25-6-BATMB | KMZ, U-Schall,Gewinde DN25, Qp 6.0, BL=260, Batterie D-Zelle, M-Bus, Fuehler+ EBS | Ultraschall-Kompakt-Energiezaehler Waerme fuer die Erfassung aller abrechnungsrelevanten Daten zur Messung des Energieverbrauchs in Waerme- und/oder Kaelteanlagen. bestehend aus: U-Schall - Kompakt-Gewindezaehler K7.2 DN25/PN16 Qp6 mit Rechenwerk (Splitt moeglich bis max. 2,0m), Batterie D-Zelle, M-Bus Steckkarte, Fuehler direkt eintauchend sowie Montage Einbausatz komplett mit Kugelhaehnen und Passstueck | St. | 730.7 | IC00 | 1
7KG40-10-230MB | 7KG40-10-230MB | KMZ, U-Schall,Gewinde DN40, Qp 10.0, BL=300, 230V, M-Bus, Fuehler+ EBS | Ultraschall-Kompakt-Energiezaehler Waerme fuer die Erfassung aller abrechnungsrelevanten Daten zur Messung des Energieverbrauchs in Waerme- und/oder Kaelteanlagen. bestehend aus: U-Schall - Kompakt-Gewindezaehler K7.2 DN40/PN16 Qp10 mit Rechenwerk (Splitt moeglich bis max. 2,0m), 230V Festspannung, M-Bus Steckkarte, Fuehler direkt eintauchend sowie Montage Einbausatz komplett mit Kugelhaehnen und Passstueck | St. | 1062.6 | IC00 | 1
7KG40-10-BATMB | 7KG40-10-BATMB | KMZ, U-Schall,Gewinde DN40, Qp 10.0, BL=300, Batterie D-Zelle, M-Bus, Fuehler+ EBS | Ultraschall-Kompakt-Energiezaehler Waerme fuer die Erfassung aller abrechnungsrelevanten Daten zur Messung des Energieverbrauchs in Waerme- und/oder Kaelteanlagen. bestehend aus: U-Schall - Kompakt-Gewindezaehler K7.2 DN40/PN16 Qp10 mit Rechenwerk (Splitt moeglich bis max. 2,0m), Batterie D-Zelle, M-Bus Steckkarte, Fuehler direkt eintauchend sowie Montage Einbausatz komplett mit Kugelhaehnen und Passstueck | St. | 1051.05 | IC00 | 1
7O024VAC | 7O024VAC | Netzplatine 24V AC, fuer Kompaktzaehler 775 und Rechenwerk F8 | Netzteil 24V AC +/- 10%, 50/60 Hz fuer Waerme und Kaeltekompaktzaehler der Serie 775, sowie das Rechenwerk F8 | St. | 57.75 | IC00 | 1
7O230VAC | 7O230VAC | Netzplatine 230V AC, fuer Kompaktzaehler 775 und Rechenwerk F8 | Netzteil 230V AC +/- 10%, 50/60 Hz fuer Waerme und Kaeltekompaktzaehler der Serie 775, sowie das Rechenwerk F8 | St. | 57.75 | IC00 | 1
7O230VACS | 7O230VACS | Netzplatine 230V AC, fuer Kompaktzaehler 775 und Rechenwerk F8 - Nachruestung - | Netzteil 230V AC +/- 10%, 50/60 Hz fuer Waerme und Kaeltekompaktzaehler der Serie 775, sowie das Rechenwerk F8 - zur Nachruestung / Service - | St. | 57.75 | IC00 | 1
7O420MA | 7O420MA | Optionspaltine 2x 4...20mA, passiv | Optionspaltine Analogausgang 2x 4...20mA, passiv fuer Waerme und Kaeltekompaktzaehler der Serie 775, sowie das Rechenwerk F8 - Platine bedeckt beide Steckplaetze - eine weitere Optionsplatine ist nicht mehr nachruestbar! | St. | 297 | IC00 | 1
7OBATDZELLE | 7OBATDZELLE | Batterie D-Zelle, fuer Kompaktzaehler 775 und Rechenwerk F8 | Batterie D-Zelle fuer Waerme und Kaeltekompaktzaehler der Serie 775, sowie das Rechenwerk F8 | St. | 46.2 | IC00 | 1
7OIMPA | 7OIMPA | Optionspaltine Impulsausgang Energie + Volumen | Optionspaltine Impulsausgang Energie + Volumen fuer Waerme und Kaeltekompaktzaehler der Serie 775, sowie das Rechenwerk F8 | St. | 56.1 | IC00 | 1
7OIMPE | 7OIMPE | Optionspaltine 2x Impulseingang | Optionspaltine Impulseingang Modul mit 2 Impulseingaengen, max. 20 Hz, mit IZAR@Set Software konfigurierbar, Daten koennen auch fernuebertragen werden. | St. | 57.75 | IC00 | 1
7OLON | 7OLON | Optionsplatine, fuer Kompaktzaehler 775 und Rechenwerk F8, LON, drahtgebunden | Optionsplatine LON-Bus fuer Waerme und Kaeltekompaktzaehler der Serie 775, sowie das Rechenwerk F8 | St. | 318.4564 | IC00 | 1
7OLORA | 7OLORA | Optionsplatine, fuer Kompaktzaehler 775 und Rechenwerk F8, LoRa mit interner Antenne | Optionsplatine LoRa WAN Modul kpl. interne Antenne Fuenf verschiedene Telegramme koennen mittels OTC App (Appstore Android) selektiert werden. Bis zu 11 Jahre Lebensdauer mit eigener Batterie und dem modernen ECO Mode. Sendeintervall variiert mitder Verbindungsqualitaet. fuer Waerme und Kaeltekompaktzaehler der Serie 775, sowie das Rechenwerk F8 | St. | 147 | IC00 | 1
7OMBUS | 7OMBUS | Optionsplatine, fuer Kompaktzaehler 775 und Rechenwerk F8, M-Bus nach EN13757-2, drahtgebunden | Optionsplatine M-Bus nach EN 13757-2 fuer Waerme und Kaeltekompaktzaehler der Serie 775, sowie das Rechenwerk F8 | St. | 49.5 | IC00 | 1
7OMODBUS | 7OMODBUS | Optionsplatine, fuer Kompaktzaehler 775 und Rechenwerk F8, Modbus RTU, drahtgebunden | Optionsplatine Modbus RTU, RS485 fuer Waerme und Kaeltekompaktzaehler der Serie 775, sowie das Rechenwerk F8 +++++++++++++++++++++++++++++++++++ ext. 12-24V AC/DC Versorgung notwendig kann nicht ueber Zaehler versorgt werden ! | St. | 239.25 | IC00 | 1
7OOMS | 7OOMS | Optionsplatine, fuer Kompaktzaehler 775 und Rechenwerk F8, OMS - Wireless M-Bus | Optionsplatine OMS-Funk fuer Waerme und Kaeltekompaktzaehler der Serie 775, sowie das Rechenwerk F8 wireless M-Bus NICHT NACHRUeSTBAR MUSS AB WERK BESTELLT WERDEN !! | St. | 80 | IC00 | 1
7ORS232 | 7ORS232 | Optionspaltine RS232 mit M-Bus Protokoll | Optionspaltine RS232 mit M-Bus Protokoll fuer Waerme und Kaeltekompaktzaehler der Serie 775, sowie das Rechenwerk F8 | St. | 34.2 | IC00 | 1
7ORS485 | 7ORS485 | Optionspaltine RS485 mit M-Bus Protokoll | Optionspaltine RS485 mit M-Bus Protokoll fuer Waerme und Kaeltekompaktzaehler der Serie 775, sowie das Rechenwerk F8 | St. | 34.2 | IC00 | 1
7OSOLAR | 7OSOLAR | Aufpreis Solar, Glykol/Tyfocor (nicht nachruestbar!) werksgeprueft | Solarausfuehrung werksgeprueft Glykol / Tyfocor LS fuer Waerme und Kaeltekompaktzaehler der Serie 775, Qp 0,6 bis max. 2,5 ! NICHT NACHRUeSTBAR ! | St. | 76.5 | IC00 | 1
7WF100-100-230MB | 7WF100-100-230MB | WMZ, U-Schall, Flansch DN100, Qp 100, BL=360, 230V, M-Bus, Fuehler+TH | Ultraschall-Kompakt-Energiezaehler Waerme fuer die Erfassung aller abrechnungsrelevanten Daten zur Messung des Energieverbrauchs in Waerme- und/oder Kaelteanlagen. bestehend aus: U-Schall - Kompaktflanschzaehler MID DN100/PN25 Qp100 mit Rechenwerk (Splitt moeglich bis max. 2,0m), 230V Festspannung, M-Bus Steckkarte, Kabelfuehlerpaar L = 120mm und 2x R1/2 V4A-Tauchhuelse | St. | 1804.35 | IC00 | 1
7WF100-60-230MB | 7WF100-60-230MB | WMZ, U-Schall, Flansch DN100, Qp 60, BL=360, 230V, M-Bus, Fuehler+TH | Ultraschall-Kompakt-Energiezaehler Waerme fuer die Erfassung aller abrechnungsrelevanten Daten zur Messung des Energieverbrauchs in Waerme- und/oder Kaelteanlagen. bestehend aus: U-Schall - Kompaktflanschzaehler MID DN100/PN25 Qp60 mit Rechenwerk (Splitt moeglich bis max. 2,0m), 230V Festspannung, M-Bus Steckkarte, Kabelfuehlerpaar L = 120mm und 2x R1/2 V4A-Tauchhuelse | St. | 1688.55 | IC00 | 1
7WF20-2.5-230MB | 7WF20-2.5-230MB BL190 | WMZ, U-Schall, Flansch DN20, Qp 2.5, BL=190, 230V, M-Bus, Fuehler+TH | Ultraschall-Kompakt-Energiezaehler Waerme fuer die Erfassung aller abrechnungsrelevanten Daten zur Messung des Energieverbrauchs in Waerme- und/oder Kaelteanlagen. bestehend aus: U-Schall - Kompaktflanschzaehler MID DN20/PN25 Qp2.5 mit Rechenwerk (Splitt moeglich bis max. 2,0m), 230V Festspannung, M-Bus Steckkarte, Kabelfuehlerpaar L = 85mm und 2x R1/2 V4A-Tauchhuelse | St. | 594.9 | IC00 | 1
7WF25-3.5-230MB | 7WF25-3.5-230MB | WMZ, U-Schall, Flansch DN25, Qp 3.5, BL=260, 230V, M-Bus, Fuehler+TH | Ultraschall-Kompakt-Energiezaehler Waerme fuer die Erfassung aller abrechnungsrelevanten Daten zur Messung des Energieverbrauchs in Waerme- und/oder Kaelteanlagen. bestehend aus: U-Schall - Kompaktflanschzaehler MID DN25/PN25 Qp3.5 mit Rechenwerk (Splitt moeglich bis max. 2,0m), 230V Festspannung, M-Bus Steckkarte, Kabelfuehlerpaar L = 85mm und 2x R1/2 V4A-Tauchhuelse | St. | 719.25 | IC00 | 1
7WF25-6.0-230MB | 7WF25-6.0-230MB | WMZ, U-Schall, Flansch DN25, Qp 6.0, BL=260, 230V, M-Bus, Fuehler+TH | Ultraschall-Kompakt-Energiezaehler Waerme fuer die Erfassung aller abrechnungsrelevanten Daten zur Messung des Energieverbrauchs in Waerme- und/oder Kaelteanlagen. bestehend aus: U-Schall - Kompaktflanschzaehler MID DN25/PN25 Qp6.0 mit Rechenwerk (Splitt moeglich bis max. 2,0m), 230V Festspannung, M-Bus Steckkarte, Kabelfuehlerpaar L = 85mm und 2x R1/2 V4A-Tauchhuelse | St. | 719.25 | IC00 | 1
7WF32-3.5-230MB | 7WF32-3.5-230MB | WMZ, U-Schall, Flansch DN32, Qp 3.5, BL=260, 230V, M-Bus, Fuehler+TH | Ultraschall-Kompakt-Energiezaehler Waerme fuer die Erfassung aller abrechnungsrelevanten Daten zur Messung des Energieverbrauchs in Waerme- und/oder Kaelteanlagen. bestehend aus: U-Schall - Kompaktflanschzaehler MID DN32/PN25 Qp3.5 mit Rechenwerk (Splitt moeglich bis max. 2,0m), 230V Festspannung, M-Bus Steckkarte, Kabelfuehlerpaar L = 85mm und 2x R1/2 V4A-Tauchhuelse | St. | 787.85 | IC00 | 1
7WF32-6-230MB | 7WF32-6-230MB | WMZ, U-Schall, Flansch DN32, Qp 6, BL=260, 230V, M-Bus, Fuehler+TH | Ultraschall-Kompakt-Energiezaehler Waerme fuer die Erfassung aller abrechnungsrelevanten Daten zur Messung des Energieverbrauchs in Waerme- und/oder Kaelteanlagen. bestehend aus: U-Schall - Kompaktflanschzaehler MID DN32/PN25 Qp6.0 mit Rechenwerk (Splitt moeglich bis max. 2,0m), 230V Festspannung, M-Bus Steckkarte, Kabelfuehlerpaar L = 85mm und 2x R1/2 V4A-Tauchhuelse | St. | 787.85 | IC00 | 1
7WF40-10-230MB | 7WF40-10-230MB | WMZ, U-Schall, Flansch DN40, Qp 10, BL=300, 230V, M-Bus, Fuehler+TH | Ultraschall-Kompakt-Energiezaehler Waerme fuer die Erfassung aller abrechnungsrelevanten Daten zur Messung des Energieverbrauchs in Waerme- und/oder Kaelteanlagen. bestehend aus: U-Schall - Kompaktflanschzaehler MID DN40/PN25 Qp10 mit Rechenwerk (Splitt moeglich bis max. 2,0m), 230V Festspannung, M-Bus Steckkarte, Kabelfuehlerpaar L = 85mm und 2x R1/2 V4A-Tauchhuelse | St. | 935.45 | IC00 | 1
7WF50-15-230MB | 7WF50-15-230MB | WMZ, U-Schall, Flansch DN50, Qp 15, BL=270, 230V, M-Bus, Fuehler+TH | Ultraschall-Kompakt-Energiezaehler Waerme fuer die Erfassung aller abrechnungsrelevanten Daten zur Messung des Energieverbrauchs in Waerme- und/oder Kaelteanlagen. bestehend aus: U-Schall - Kompaktflanschzaehler MID DN50/PN25 Qp15 mit Rechenwerk (Splitt moeglich bis max. 2,0m), 230V Festspannung, M-Bus Steckkarte, Kabelfuehlerpaar L = 85mm und 2x R1/2 V4A-Tauchhuelse | St. | 1073.85 | IC00 | 1
7WF65-25-230MB | 7WF65-25-230MB | WMZ, U-Schall, Flansch DN65, Qp 25, BL=300, 230V, M-Bus, Fuehler+TH | Ultraschall-Kompakt-Energiezaehler Waerme fuer die Erfassung aller abrechnungsrelevanten Daten zur Messung des Energieverbrauchs in Waerme- und/oder Kaelteanlagen. bestehend aus: U-Schall - Kompaktflanschzaehler MID DN65/PN25 Qp25 mit Rechenwerk (Splitt moeglich bis max. 2,0m), 230V Festspannung, M-Bus Steckkarte, Kabelfuehlerpaar L = 120mm und 2x R1/2 V4A-Tauchhuelse | St. | 1171.6 | IC00 | 1
7WF80-40-230MB | 7WF80-40-230MB | WMZ, U-Schall, Flansch DN80, Qp 40, BL=300, 230V, M-Bus, Fuehler+TH | Ultraschall-Kompakt-Energiezaehler Waerme fuer die Erfassung aller abrechnungsrelevanten Daten zur Messung des Energieverbrauchs in Waerme- und/oder Kaelteanlagen. bestehend aus: U-Schall - Kompaktflanschzaehler MID DN80/PN25 Qp40 mit Rechenwerk (Splitt moeglich bis max. 2,0m), 230V Festspannung, M-Bus Steckkarte, Kabelfuehlerpaar L = 120mm und 2x R1/2 V4A-Tauchhuelse | St. | 1321.65 | IC00 | 1
7WG15-0.6-230MB | 7WG15-0.6-230MB | WMZ, U-Schall,Gewinde DN15, Qp 0.6, BL=110, 230V, M-Bus, Fuehler+ EBS | Ultraschall-Kompakt-Energiezaehler Waerme fuer die Erfassung aller abrechnungsrelevanten Daten zur Messung des Energieverbrauchs in Waerme- und/oder Kaelteanlagen. bestehend aus: U-Schall - Kompakt-Gewindezaehler MID DN15/PN16 Qp0.6 mit Rechenwerk (Splitt moeglich bis max. 2,0m), 230V Festspannung, M-Bus Steckkarte, Fuehler direkt eintauchend sowie Montage Einbausatz komplett mit Kugelhaehnen und Passstueck | St. | 375.55 | IC00 | 1
7WG15-1.0-230MB | 7WG15-1.0-230MB | WMZ, U-Schall,Gewinde DN15, Qp 1.0, BL=110, 230V, M-Bus, Fuehler+ EBS | Ultraschall-Kompakt-Energiezaehler Waerme fuer die Erfassung aller abrechnungsrelevanten Daten zur Messung des Energieverbrauchs in Waerme- und/oder Kaelteanlagen. bestehend aus: U-Schall - Kompakt-Gewindezaehler MID DN15/PN16 Qp1.0 mit Rechenwerk (Splitt moeglich bis max. 2,0m), 230V Festspannung, M-Bus Steckkarte, Fuehler direkt eintauchend sowie Montage Einbausatz komplett mit Kugelhaehnen und Passstueck | St. | 375.55 | IC00 | 1
7WG15-1.5-230MB | 7WG15-1.5-230MB | WMZ, U-Schall,Gewinde DN15, Qp 1.5, BL=110, 230V, M-Bus, Fuehler+ EBS | Ultraschall-Kompakt-Energiezaehler Waerme fuer die Erfassung aller abrechnungsrelevanten Daten zur Messung des Energieverbrauchs in Waerme- und/oder Kaelteanlagen. bestehend aus: U-Schall - Kompakt-Gewindezaehler MID DN15/PN16 Qp1.5 mit Rechenwerk (Splitt moeglich bis max. 2,0m), 230V Festspannung, M-Bus Steckkarte, Fuehler direkt eintauchend sowie Montage Einbausatz komplett mit Kugelhaehnen und Passstueck | St. | 375.55 | IC00 | 1
7WG20-0.6-230MB | 7WG20-0.6-230MB | WMZ, U-Schall,Gewinde DN20, Qp 0.6, BL=130, 230V, M-Bus, Fuehler+ EBS | Ultraschall-Kompakt-Energiezaehler Waerme fuer die Erfassung aller abrechnungsrelevanten Daten zur Messung des Energieverbrauchs in Waerme- und/oder Kaelteanlagen. bestehend aus: U-Schall - Kompakt-Gewindezaehler MID DN20/PN16 Qp0.6 mit Rechenwerk (Splitt moeglich bis max. 2,0m), 230V Festspannung, M-Bus Steckkarte, Fuehler direkt eintauchend sowie Montage Einbausatz komplett mit Kugelhaehnen und Passstueck | St. | 404.95 | IC00 | 1
7WG20-1.0-230MB | 7WG20-1.0-230MB | WMZ, U-Schall,Gewinde DN20, Qp 1.0, BL=130, 230V, M-Bus, Fuehler+ EBS | Ultraschall-Kompakt-Energiezaehler Waerme fuer die Erfassung aller abrechnungsrelevanten Daten zur Messung des Energieverbrauchs in Waerme- und/oder Kaelteanlagen. bestehend aus: U-Schall - Kompakt-Gewindezaehler MID DN20/PN16 Qp1.5 mit Rechenwerk (Splitt moeglich bis max. 2,0m), 230V Festspannung, M-Bus Steckkarte, Fuehler direkt eintauchend sowie Montage Einbausatz komplett mit Kugelhaehnen und Passstueck | St. | 404.95 | IC00 | 1
7WG20-1.5-230MB | 7WG20-1.5-230MB | WMZ, U-Schall,Gewinde DN20, Qp 1.5, BL=130, 230V, M-Bus, Fuehler+ EBS | Ultraschall-Kompakt-Energiezaehler Waerme fuer die Erfassung aller abrechnungsrelevanten Daten zur Messung des Energieverbrauchs in Waerme- und/oder Kaelteanlagen. bestehend aus: U-Schall - Kompakt-Gewindezaehler MID DN20/PN16 Qp1.5 mit Rechenwerk (Splitt moeglich bis max. 2,0m), 230V Festspannung, M-Bus Steckkarte, Fuehler direkt eintauchend sowie Montage Einbausatz komplett mit Kugelhaehnen und Passstueck | St. | 404.95 | IC00 | 1
7WG20-2.5-230MB | 7WG20-2.5-230MB | WMZ, U-Schall,Gewinde DN20, Qp 2.5, BL=130, 230V, M-Bus, Fuehler+ EBS | Ultraschall-Kompakt-Energiezaehler Waerme fuer die Erfassung aller abrechnungsrelevanten Daten zur Messung des Energieverbrauchs in Waerme- und/oder Kaelteanlagen. bestehend aus: U-Schall - Kompakt-Gewindezaehler MID DN20/PN16 Qp2.5 mit Rechenwerk (Splitt moeglich bis max. 2,0m), 230V Festspannung, M-Bus Steckkarte, Fuehler direkt eintauchend sowie Montage Einbausatz komplett mit Kugelhaehnen und Passstueck | St. | 404.95 | IC00 | 1
7WG25-3.5-230MB | 7WG25-3.5-230MB | WMZ, U-Schall,Gewinde DN25, Qp 3.5, BL=260, 230V, M-Bus, Fuehler+ EBS | Ultraschall-Kompakt-Energiezaehler Waerme fuer die Erfassung aller abrechnungsrelevanten Daten zur Messung des Energieverbrauchs in Waerme- und/oder Kaelteanlagen. bestehend aus: U-Schall - Kompakt-Gewindezaehler MID DN25/PN16 Qp3.5 mit Rechenwerk (Splitt moeglich bis max. 2,0m), 230V Festspannung, M-Bus Steckkarte, Fuehler direkt eintauchend sowie Montage Einbausatz komplett mit Kugelhaehnen und Passstueck | St. | 679.15 | IC00 | 1
7WG25-6.0-230MB | 7WG25-6.0-230MB | WMZ, U-Schall,Gewinde DN25, Qp 6.0, BL=260, 230V, M-Bus, Fuehler+ EBS | Ultraschall-Kompakt-Energiezaehler Waerme fuer die Erfassung aller abrechnungsrelevanten Daten zur Messung des Energieverbrauchs in Waerme- und/oder Kaelteanlagen. bestehend aus: U-Schall - Kompakt-Gewindezaehler MID DN25/PN16 Qp6 mit Rechenwerk (Splitt moeglich bis max. 2,0m), 230V Festspannung, M-Bus Steckkarte, Fuehler direkt eintauchend sowie Montage Einbausatz komplett mit Kugelhaehnen und Passstueck | St. | 679.15 | IC00 | 1
7WG25-6.0-BATMB | 7WG25-6.0-BATMB | WMZ, U-Schall,Gewinde DN25, Qp 6.0, BL=260, Batterie D-Zelle, M-Bus, Fuehler+ EBS | Ultraschall-Kompakt-Energiezaehler Waerme fuer die Erfassung aller abrechnungsrelevanten Daten zur Messung des Energieverbrauchs in Waerme- und/oder Kaelteanlagen. bestehend aus: U-Schall - Kompakt-Gewindezaehler MID DN25/PN16 Qp6 mit Rechenwerk (Splitt moeglich bis max. 2,0m), Batterie D-Zelle, M-Bus Steckkarte, Fuehler direkt eintauchend sowie Montage Einbausatz komplett mit Kugelhaehnen und Passstueck | St. | 667.6 | IC00 | 1
7WG40-10-230MB | 7WG40-10-230MB | WMZ, U-Schall,Gewinde DN40, Qp 10, BL=300, 230V, M-Bus, Fuehler+ EBS | Ultraschall-Kompakt-Energiezaehler Waerme fuer die Erfassung aller abrechnungsrelevanten Daten zur Messung des Energieverbrauchs in Waerme- und/oder Kaelteanlagen. bestehend aus: U-Schall - Kompakt-Gewindezaehler MID DN40/PN16 Qp10 mit Rechenwerk (Splitt moeglich bis max. 2,0m), 230V Festspannung, M-Bus Steckkarte, Fuehler direkt eintauchend sowie Montage Einbausatz komplett mit Kugelhaehnen und Passstueck | St. | 992.15 | IC00 | 1
AGFW27PT100 | AGFW27PT100 | Temperaturfuehler Pt100, 2 mtr. (2 Stueck), direkteintauchend 27,5mm in M10x1, passend fuer EBS... | AGFW-Kabelfuehler Pt100 2m MID direkteintauchend, L=27,5 mm, M10x1,0 Temperaturfuehler fuer Waermemengenzaehler Temperaturbereich 0 - 150°C (technischer Bereich) Temperaturfuehler Pt100 mit Anschlusskabel 2m / 2-Leitertechnik Zulassung MID / Sprache Deutsch | Paar | 46.2 | IC00 | 1
AGFW38PT100 | AGFW38PT100 | Temperaturfuehler Pt100, 2 mtr. (2 Stueck), direkteintauchend 38mm in M10x1 | AGFW-Kabelfuehler Pt100 2m MID direkteintauchend, L=38,0 mm, M10x1,0 Temperaturfuehler fuer Waermemengenzaehler Temperaturbereich 0 - 150°C (technischer Bereich) Temperaturfuehler Pt100 mit Anschlusskabel 2m / 2-Leitertechnik Zulassung MID / Sprache Deutsch | Paar | 64.35 | IC00 | 1
CST52PT1002MEBS | CST52PT1002MEBS | Temperaturfuehler Pt100, 2 mtr. (2 Stueck), direkteintauchend in M10x1, passend fuer EBS... | CST5,2 Kabel Pt100 2m MID direkteintauchend, M10x1,0 passend fuer Einbausatz z.B. EBS... Temperaturfuehler fuer Waermemengenzaehler Temperaturbereich 0 - 150°C (technischer Bereich) Temperaturfuehler Pt100 mit Anschlusskabel 2m / 2-Leitertechnik Zulassung MID / Sprache Deutsch inkl. mechanische Einbaufuehrung (2 Stueck) | Paar | 52.2 | IC00 | 1
CST52PT5003MEBS | CST52PT5003MEBS | Temperaturfuehler Pt500, 3 mtr. (2 Stueck), direkteintauchend in M10x1, passend fuer EBS... | CST5,2 Kabel Pt500 3m K7.2 direkteintauchend, M10x1,0 passend fuer Einbausatz z.B. EBS... Temperaturbereich 0 - 150°C (technischer Bereich) Temperaturfuehler Pt500 mit Anschlusskabel 3m / 2-Leitertechnik Zulassung K7.2 / Sprache Deutsch inkl. mechanische Einbaufuehrung (2 Stueck) | Paar | 77.7 | IC00 | 1
CSTEBS | CSTEBS | Einbausatz Messing M10x1, fuer CST5,2 direkttauchende Fuehler | Einbausatz fuer direkttauchende Fuehler - CST5,2 - Messing M10x1 (1 Stueck) | St. | 6.65 | IC00 | 1
EBSG015110 | EBSG015110 | Einbausatz fuer WMZ/KMZ/VMT, DN15, BL=110mm, inkl. Passstueck | Einbausatz fuer WMZ/KMZ - F775 - U473 - bestehend aus: VL Kugelhahn G3/4B, Messing, mit Fuehlerbohrung M10 fuer direkteintauchenden Temperaturfuehler RL Kugelhahn G3/4B, Messing, (2 St.) mit Ueberwurfmutter G3/4B und Passstueck 110mm | St. | 78.75 | IC00 | 1
EBSG020130 | EBSG020130 | Einbausatz fuer WMZ/KMZ/VMT, DN20, BL=130mm, inkl. Passstueck | Einbausatz fuer WMZ/KMZ - F775 - U473 - bestehend aus: VL Kugelhahn DN20, Messing, mit Fuehlerbohrung M10 fuer direkteintauchenden Temperaturfuehler RL Kugelhahn DN20, Messing, (2 St.) mit Ueberwurfmutter G1B und Passstueck 130mm | St. | 101.85 | IC00 | 1
EBSG025150 | EBSG025150 | Einbausatz fuer WMZ/KMZ F775, DN25, BL=150mm | Einbausatz fuer WMZ/KMZ - F775 - bestehend aus: VL Kugelhahn DN25, Messing, mit Fuehlerbohrung M10 fuer direkteintauchenden Temperaturfuehler RL Kugelhahn DN25, Messing (2 St.), mit Fuehlerbohrung M10, Ueberwurfmutter G5/4B und Passstueck 150mm | St. | 177.45 | IC00 | 1
EBSG025260 | EBSG025260 | Einbausatz fuer WMZ/KMZ F775, DN25, BL=260mm | Einbausatz fuer WMZ/KMZ - F775 - bestehend aus: VL Kugelhahn DN25, Messing, mit Fuehlerbohrung M10 fuer direkteintauchenden Temperaturfuehler RL Kugelhahn DN25, Messing (2 St.), mit Fuehlerbohrung M10, Ueberwurfmutter G5/4B und Passstueck 260mm | St. | 177.45 | IC00 | 1
EBSG040300 | EBSG040300 | Einbausatz fuer WMZ/KMZ F775, DN40, BL=300mm | Einbausatz fuer WMZ/KMZ - F775 - bestehend aus: VL Kugelhahn DN40, Messing, mit Fuehlerbohrung M10 fuer direkteintauchenden Temperaturfuehler RL Kugelhahn DN40, Messing (2 St.) mit Ueberwurfmutter G2B und Passstueck 300mm | St. | 324.45 | IC00 | 1
F8PLUS230MBK72 | F8PLUS230MBK72 | F8plus Rechenwerk, 230V, M-Bus, Pt500, K7.2 | Rechenwerk F8plus K7.2 Pt100, Imp-Wertigkeit nach Angabe bestehend aus: | St. | 309.55 | IC00 | 1
F8PLUS230MBMID | F8PLUS230MBMID | F8plus Rechenwerk, 230V, M-Bus, Pt100, MID | Rechenwerk F8plus MID Pt100, Imp-Wertigkeit nach Angabe bestehend aus: | St. | 309.55 | IC00 | 1
F8PLUSBATMID | 181-10N-#214-10000 | F8 Rechenwerk, Pt100, MID, Batterie (A-Zelle) | Rechenwerk F8 Batterie A-Zelle MWh Imp.-Wertigkeit nach Angabe Pt100,MID Impulswertigkeit: xxx L/Impuls Temperaturbereich 0° - 190°C Anzeige: MWh / Einbau tiefe Temp. Zulassung MID / Sprache Deutsch ohne M-Bus Funk, ohne M-Bus draht | St. | 202.3 | IC00 | 1
F8PLUSBATMK72 | 18150N21410000 | F8 Rechenwerk, Pt500, K7.2, Batterie (A-Zelle) | Rechenwerk F8 Batterie A-Zelle MWh Imp.-Wertigkeit nach Angabe Pt500,K7.2 Impulswertigkeit: xxx L/Impuls Temperaturbereich 0° - 190°C Anzeige: MWh / Einbau hohe Temp. Zulassung MID / Sprache Deutsch ohne M-Bus Funk, ohne M-Bus draht | St. | 202.3 | IC00 | 1
OS6300W15100 | OS6300W15100 | Ultraschall-Aufschnall Durchflussmesser DN15...DN100, 230V | Optisonic 6300 W (V2) DN 15 / 1/2 - DN 100 / 4 (klein) clamp on werksgeprueft Ultraschall-Durchflussmesser Aufschnall-Version Messaufnehmer Optisonic 6000 - VNE242007E21000100000100000000 Messumformer UFC300 W (V2) - VNG04NA06100101000000000000000 Qm (einstellbar) Fliessgeschwindigkeit 0-20 m/s Messstoff Wasser Temperaturbereich -40 bis +120°C Montageschiene kleine Sensorschiene Edelstahl 316L (Aufschnallversion) Impulswertigkeit: X L/Impuls (parametrierbar) Stromausgang: 4-20mA aktiv / passiv (parametrierbar) Statusausgang: 2 Stueck Stromversorgung 230VAC Anzeige: LCD Zulassung werksgeprueft / Sprache Deutsch getrennte Ausfuehrung, 5m Signalkabel 4KJ-92W2-0516-5OS6300WV2 | St. | 6093.55 | IC00 | 1
OS6300W50400 | OS6300W50400 | Ultraschall-Aufschnall Durchflussmesser DN50...DN400, 230V | Optisonic 6300 W (V2) DN 50/2 - DN 400/16 (mittel) clamp on werksgeprueft Ultraschall-Durchflussmesser Aufschnall-Version Messaufnehmer Optisonic 6000 - VNE007007E00000100000000000000 Messumformer UFC300 W (V2) - VNG00NA06100101000010000000000 Qm 7-9.000 m3/h (einstellbar) Fliessgeschwindigkeit 0-20 m/s Messstoff Wasser Temperaturbereich -40 bis +120°C Montageschiene Aluminium mit Abdeckung (Aufschnallversion) Impulswertigkeit: X L/Impuls (parametrierbar) Stromausgang: 4-20mA aktiv / passiv (parametrierbar) Statusausgang: 2 Stueck bis zu zwei Schienen gleichzeitig aufschaltbar Stromversorgung 230VAC Anzeige: LCD Zulassung werksgeprueft / Sprache Deutsch getrennte Ausfuehrung, 5m Signalkabel 4KJ-93W2-0516-5OS6300W-V2 | St. | 6093.55 | IC00 | 1
PLC105TH | PLC105TH | Temperaturfuehler fuer KMZ, Pt500, L=105mm (2 Stueck), inkl. Tauchhuelsen | PLC105 Temperaturfuehler 6,0 108mm Pt500 K7.2 TH Temperaturfuehler fuer Kaeltemengenzaehler Temperaturbereich 0 - 150°C (technischer Bereich) Temperaturfuehler Pt500 Eintauchtiefe 85mm mit Anschlusskabel 3m / 2- Leitertechnik inkl. 2 Stueck Tauchhuelsen in V4A, R1/2 Zulassung K7.2 / Sprache Deutsch | Paar | 239.4 | IC00 | 1
PLC120140 | PLC120140 | Temperaturfuehler fuer WMZ Pt100, 2,5 mtr. (2 Stueck), OHNE Tauchhuelse | Temperaturfuehler fuer Waermemengenzaehler Temperaturbereich 0 - 180°C (technischer Bereich) Temperaturfuehler Pt100 Eintauchtiefe 120mm mit Anschlusskabel 2,5m / 2-Leitertechnik / fuer Tauchhuelse TPF 120 Zulassung MID / Sprache Deutsch | Paar | 91 | IC00 | 1
PLC140 | PLC140 | Temperaturfuehler fuer KMZ, Pt500, L=140mm (2 Stueck), OHNE Tauchhuelse, 2,5m Kabel | PLC140 Temperaturfuehler 6,0 120mm Pt500 K7.2 Temperaturfuehler fuer Kaeltemengenzaehler Temperaturbereich 0 - 150°C (technischer Bereich) Temperaturfuehler Pt500 Eintauchtiefe 120mm mit Anschlusskabel 2,5m / 2- Leitertechnik Zulassung K7.2 / Sprache Deutsch - OHNE TAUCHHUeLSE - passend fuer TPF120 | Paar | 98 | IC00 | 1
PLC140TH | PLC140TH | Temperaturfuehler fuer KMZ, Pt500, L=140mm (2 Stueck), inkl. Tauchhuelsen | PLC140 Temperaturfuehler 6,0 120mm Pt500 K7.2 bestehend aus: | Paar | 182 | IC00 | 1
PLC230TH | PLC230TH | Temperaturfuehler fuer KMZ, Pt500, L=230mm (2 Stueck), inkl. Tauchhuelsen | PLC230 Temperaturfuehler 6,0 230mm Pt500 K7.2 TH Temperaturfuehler fuer Kaeltemengenzaehler Temperaturbereich 0 - 150°C (technischer Bereich) Temperaturfuehler Pt500 Eintauchtiefe 210mm mit Anschlusskabel 5m / 4- Leitertechnik inkl. 2 Tauchhuelsen Edelstahl 210mm, R1/2 AG Zulassung K7.2 / Sprache Deutsch | Paar | 395 | IC00 | 1
PLC85105 | PLC85105 | Temperaturfuehler fuer WMZ Pt100, 2,5 mtr. (2 Stueck), OHNE Tauchhuelse | Temperaturfuehler fuer Waermemengenzaehler Temperaturbereich 0 - 180°C (technischer Bereich) Temperaturfuehler Pt100 Eintauchtiefe 85mm mit Anschlusskabel 2,5m / 2-Leitertechnik / fuer Tauchhuelse TPF 085 Zulassung MID / Sprache Deutsch | Paar | 85.4 | IC00 | 1
PLH120140 | PLH120140 | Temperaturfuehler fuer WMZ Pt100, als Kopffuehler, (2 Stueck), OHNE Tauchhuelse | PL120/140 Kopf 120mm MID Temperaturfuehler fuer Waermemengenzaehler Temperaturbereich 0 - 180°C (technischer Bereich) Temperaturfuehler Pt100 Eintauchtiefe 120mm mit Anschlusskopf / 4- Leitertechnik / fuer Tauchhuelse TPF 120 Zulassung MID / Sprache Deutsch | Paar | 123.2 | IC00 | 1
PLH140 | PLH140 | Temperaturfuehler fuer KMZ Pt500, als Kopffuehler, (2 Stueck), OHNE Tauchhuelse | PLH140 Kopf 140mm K7.2 Temperaturfuehler fuer Kaeltemengenzaehler Temperaturbereich 0 - 180°C (technischer Bereich) Temperaturfuehler Pt500 Eintauchtiefe 140mm mit Anschlusskopf / 4- Leitertechnik / fuer Tauchhuelse TP 120/140 Zulassung K7.2 / Sprache Deutsch | Paar | 389 | IC00 | 1
PLH210230 | PLH210230 | Temperaturfuehlerpaar Pt100, L=230mm, Form B, OHNE Tauchhuelse | Temperaturfuehler fuer Waermemengenzaehler Temperaturbereich 0 - 180°C (technischer Bereich) Messelement: Pt100 Eintauchtiefe 230 mm mit Anschlusskopf Form B / 4- Leitertechnik fuer Tauchhuelse TH210/230 (separat zu bestellen) Zulassung MID | Paar | 136.5 | IC00 | 1
PLH230 | PLH230 | Temperaturfuehler fuer KMZ Pt500, als Kopffuehler, (2 Stueck), OHNE Tauchhuelse | PLH230 Kopf 230mm K7.2 Temperaturfuehler fuer Kaeltemengenzaehler Temperaturbereich 0 - 180°C (technischer Bereich) Temperaturfuehler Pt500 Eintauchtiefe 230mm mit Anschlusskopf / 4- Leitertechnik / fuer Tauchhuelse TP 210/230 Zulassung K7.2 / Sprache Deutsch | Paar | 409 | IC00 | 1
PLH85105 | PLH85105 | Temperaturfuehler Pt100, als Kopffuehler, (2 Stueck), OHNE Tauchhuelse | PL85/105 Kopf 85mm MID Temperaturfuehler fuer Waermemengenzaehler Temperaturbereich 0 - 180°C (technischer Bereich) Temperaturfuehler Pt100 Eintauchtiefe 85mm mit Anschlusskopf / 4- Leitertechnik / fuer Tauchhuelse TPF 085 Zulassung MID / Sprache Deutsch | Paar | 123.2 | IC00 | 1
PSFL16050200 | PSFL16050200 | Zaehlerpassstueck, Fl., PN16, DN50, BL=200mm, Stahl lackiert | Zaehlerpassstueck Flansch, PN16, DN50, BL=200mm, Stahl lackiert | St. | 257.565 | IC00 | 1
PSFL16065200 | PSFL16065200 | Zaehlerpassstueck, Fl., PN16, DN65, BL=200mm, Stahl lackiert | Zaehlerpassstueck Flansch, PN16, DN65, BL=200mm, Stahl lackiert | St. | 293.37 | IC00 | 1
PSFL16080225 | PSFL16080225 | Zaehlerpassstueck, Fl., PN16, DN80, BL=225mm, Stahl lackiert | Zaehlerpassstueck Flansch, PN16, DN80, BL=225mm, Stahl lackiert | St. | 303.765 | IC00 | 1
PSFL25020190 | PSFL25020190 | Zaehlerpassstueck, Fl., PN25, DN20, BL=190mm, Stahl lackiert | Zaehlerpassstueck Flansch, PN25, DN20, BL=190mm, Stahl lackiert | St. | 218.295 | IC00 | 1
PSFL25025260 | PSFL25025260 | Zaehlerpassstueck, Fl., PN25, DN25, BL=260mm, Stahl lackiert | Zaehlerpassstueck Flansch, PN25, DN25, BL=260mm, Stahl lackiert | St. | 237.93 | IC00 | 1
PSFL25032260 | PSFL25032260 | Zaehlerpassstueck, Fl., PN25, DN32, BL=260mm, Stahl lackiert | Zaehlerpassstueck Flansch, PN25, DN32, BL=260mm, Stahl lackiert | St. | 237.93 | IC00 | 1
PSFL25040300 | PSFL25040300 | Zaehlerpassstueck, Fl., PN25, DN40, BL=300mm, Stahl lackiert | Zaehlerpassstueck Flansch, PN25, DN40, BL=300mm, Stahl lackiert | St. | 241.395 | IC00 | 1
PSFL25050270 | PSFL25050270 | Zaehlerpassstueck, Fl., PN25, DN50, BL=270mm, Stahl lackiert | Zaehlerpassstueck Flansch, PN25, DN50, BL=270mm, Stahl lackiert | St. | 288.75 | IC00 | 1
PSFL25065300 | PSFL25065300 | Zaehlerpassstueck, Fl., PN25, DN65, BL=300mm, Stahl lackiert | Zaehlerpassstueck Flansch, PN25, DN65, BL=300mm, Stahl lackiert | St. | 301.455 | IC00 | 1
PSFL25080300 | PSFL25080300 | Zaehlerpassstueck, Fl., PN25, DN80, BL=300mm, Stahl lackiert | Zaehlerpassstueck Flansch, PN25, DN80, BL=300mm, Stahl lackiert | St. | 317.625 | IC00 | 1
PSFL25100360 | PSFL25100360 | Zaehlerpassstueck, Fl., PN25, DN100, BL=360mm, Stahl lackiert | Zaehlerpassstueck Flansch, PN25, DN100, BL=360mm, Stahl lackiert | St. | 362.67 | IC00 | 1
TFKABEL10M4L | TFKABEL10M4L | Temperaturfuehlerkabel 10 m, 4-adrig, passend fuer PLH-Temperaturfuehler | Temperaturfuehlerkabel SIHF 4x0,75mm2 vorkonfektioniert, L=10m | St. | 50.49 | IC00 | 1
TFKABEL3M2L | TFKABEL3M2L | Temperaturfuehlerkabel 3 m, 2-adrig, SIHF 2x075mm2 rotbraun, 60mm abgemantelt + AEH Messing blank | Temperaturfuehlerkabel 3m 2-adrig SIHF 2x075mm2 rotbraun Laenge: 3m 60mm abgemantelt + AEH Messing blank | St. | 17.82 | IC00 | 1
TFKABEL5M4L | TFKABEL5M4L | Temperaturfuehlerkabel 5 m, 4-adrig, passend fuer PLH-Temperaturfuehler | Temperaturfuehlerkabel SIHF 4x0,75mm2 vorkonfektioniert, L=5m | St. | 37.62 | IC00 | 1
TH91 | TH91 | Tauchhuelse R1/2, fuer PLC91 mit G1/4 IG, SPX Fuehler | TH91, 100mm Tauchhuelse R1/2, fuer PLC91 mit G1/4 IG, SPX Fuehler | St. | 58.41 | IC00 | 1
TP120140 | TP120140 | Tauchhuelse R1/2, 140mm fuer PLH-Fuehler | TP120/140 140mm Tauchhuelse fuer Temperaturfuehler fuer Kaeltemengenzaehler Temperaturbereich 0 - 180°C Eintauchtiefe 140mm / Fuehlerdurchmesser 6mm / fuer PLH140 Prozessanschluss R1/2, Aussengewinde PN25 | St. | 78.21 | IC00 | 1
TP210 | TP210 | Tauchhuelse R1/2, 210mm zu TSF/PLC-Fuehler | Tauchhuelse fuer Temperaturfuehler fuer Waermemengenzaehler Temperaturbereich 0 - 180°C Eintauchtiefe 210mm / Fuehlerdurchmesser 6mm / fuer PLC210 Prozessanschluss R1/2, Aussengewinde PN25 | St. | 81.18 | IC00 | 1
TP210230 | TP210230 | Tauchhuelse R1/2, 230mm fuer PLH-Fuehler | TP210/230 230mm Tauchhuelse fuer Temperaturfuehler fuer Kaeltemengenzaehler Temperaturbereich 0 - 180°C Eintauchtiefe 230mm / Fuehlerdurchmesser 6mm / fuer PLH230 Prozessanschluss R1/2, Aussengewinde PN25 | St. | 203.94 | IC00 | 1
TPF085 | TPF085 | Tauchhuelse R1/2, 85mm zu TSF/PLC-Fuehler | Tauchhuelse fuer Temperaturfuehler fuer Waermemengenzaehler Temperaturbereich 0 - 180°C Eintauchtiefe 85mm / Fuehlerdurchmesser 6mm / fuer PLC85 Prozessanschluss R1/2, Aussengewinde PN25 | St. | 38.5 | IC00 | 1
TPF120 | TPF120 | Tauchhuelse R1/2, 120mm zu TSF/PLC-Fuehler | TPF120 120mm Tauchhuelse fuer Temperaturfuehler fuer Waermemengenzaehler Temperaturbereich 0 - 180°C Eintauchtiefe 120mm / Fuehlerdurchmesser 6mm / fuer PLC120 Prozessanschluss R1/2, Aussengewinde PN25 | St. | 42 | IC00 | 1
WF3050CF025Q310230V | WF3050CF025Q310230V | Krohne IDM, DN25/PN16 Flansch, 230V AC | KROHNE Magnetisch-Induktiver-Durchflussmesser in Kompaktausfuehrung, aufgesetztem Messumformer mit LCD-Display Anzeige Nennweite: DN25, Flansch Druckstufe: PN16 Baulaenge: 150mm Gehaeusewerkstoff: RSt37-2, mit Polyurethan Schutzbeschichtung Innenauskleidung: Rilsan Medium: Wasser, Trinkwasser, Prozesskaltwasser (auch mit Glycol) Mediumstemperatur: -40...+65°C min. Leitfaehigkeit Medium: > 20 microSiemens Spannungsversorgung: 230V AC +/- 10% Durchflussbereich: Q1min. 0,0625 m3/h ... Q3: 10,00 m3/h Messdynamik: 1:160 Messgenauigkeit: unter Referenzbedingungen ca. 0,5% Messelektroden: Edelstahl 1.4301 Kommunikationsschnittstelle: HART® Signalausgang: Strom- (inkl. HART®), Puls-, Frequenz-, Statusausgang und/oder Grenzschalter Hinweis: Es ist nicht moeglich den Puls-/Frequenzausgang gleichzeitig mit dem Statusausgang zu benutzen! | St. | 2699.08 | IC00 | 1
WF3050CF040Q325230V | WF3050CF040Q325230V | Krohne IDM, DN40/PN16 Flansch, 230V AC | KROHNE Magnetisch-Induktiver-Durchflussmesser in Kompaktausfuehrung, aufgesetztem Messumformer mit LCD-Display Anzeige Nennweite: DN40, Flansch Druckstufe: PN16 Baulaenge: 150mm Gehaeusewerkstoff: RSt37-2, mit Polyurethan Schutzbeschichtung Innenauskleidung: Rilsan Medium: Wasser, Trinkwasser, Prozesskaltwasser (auch mit Glycol) Mediumstemperatur: -40...+65°C min. Leitfaehigkeit Medium: > 20 microSiemens Spannungsversorgung: 230V AC +/- 10% Durchflussbereich: Q1min. 0,25 m3/h ... Q3: 25,00m3/h Messdynamik: 1:160 Messgenauigkeit: unter Referenzbedingungen ca. 0,5% Messelektroden: Edelstahl 1.4301 Kommunikationsschnittstelle: HART® Signalausgang: Strom- (inkl. HART®), Puls-, Frequenz-, Statusausgang und/oderGrenzschalter Hinweis: Es ist nicht moeglich den Puls-/Frequenzausgang gleichzeitig mit dem Statusausgang zu benutzen! | St. | 2726.86 | IC00 | 1
WF3050CF050Q340230V | WF3050CF050Q340230V | Krohne IDM, DN50/PN16 Flansch, 230V AC | KROHNE Magnetisch-Induktiver-Durchflussmesser in Kompaktausfuehrung, aufgesetztem Messumformer mit LCD-Display Anzeige Nennweite: DN50, Flansch Druckstufe: PN16 Baulaenge: 200mm Gehaeusewerkstoff: RSt37-2, mit Polyurethan Schutzbeschichtung Innenauskleidung: Rilsan Medium: Wasser, Trinkwasser, Prozesskaltwasser (auch mit Glycol) Mediumstemperatur: -40...+65°C min. Leitfaehigkeit Medium: > 20 microSiemens Spannungsversorgung: 230V AC +/- 10% Durchflussbereich: Q1min. 0,25 m3/h ... Q3: 40,00m3/h Messdynamik: 1:160 Messgenauigkeit: unter Referenzbedingungen ca. 0,5% Messelektroden: Edelstahl 1.4301 Kommunikationsschnittstelle: HART® Signalausgang: Strom- (inkl. HART®), Puls-, Frequenz-, Statusausgang und/oderGrenzschalter Hinweis: Es ist nicht moeglich den Puls-/Frequenzausgang gleichzeitig mit dem Statusausgang zu benutzen! | St. | 2743.19 | IC00 | 1
WF3050CF065Q363230V | WF3050CF065Q363230V | Krohne IDM, DN65/PN16 Flansch, 230V AC | KROHNE Magnetisch-Induktiver-Durchflussmesser in Kompaktausfuehrung, aufgesetztem Messumformer mit LCD-Display Anzeige Nennweite: DN65, Flansch Druckstufe: PN16 Baulaenge: 200mm Gehaeusewerkstoff: RSt37-2, mit Polyurethan Schutzbeschichtung Innenauskleidung: Rilsan Medium: Wasser, Trinkwasser, Prozesskaltwasser (auch mit Glycol) Mediumstemperatur: -40...+65°C min. Leitfaehigkeit Medium: > 20 microSiemens Spannungsversorgung: 230V AC Durchflussbereich: Q1min. 0,39 m3/h ... Q3: 63,00 m3/h Messdynamik: 1:160 Messgenauigkeit: unter Referenzbedingungen ca. 0,5% Messelektroden: Edelstahl 1.4301 Kommunikationsschnittstelle: HART® Signalausgang: Strom- (inkl. HART®), Puls-, Frequenz-, Statusausgang und/oder Grenzschalter Hinweis: Es ist nicht moeglich den Puls-/Frequenzausgang gleichzeitig mit dem Statusausgang zu benutzen! | St. | 2828.67 | IC00 | 1
WF3050CF080Q3100230V | WF3050CF080Q3100230V | Krohne IDM, DN80/PN16 Flansch, 230V AC | KROHNE Magnetisch-Induktiver-Durchflussmesser in Kompaktausfuehrung, aufgesetztem Messumformer mit LCD-Display Anzeige Nennweite: DN80, Flansch Druckstufe: PN16 Baulaenge: 200mm Gehaeusewerkstoff: RSt37-2, mit Polyurethan Schutzbeschichtung Innenauskleidung: Rilsan Medium: Wasser, Trinkwasser, Prozesskaltwasser (auch mit Glycol) Mediumstemperatur: -40...+65°C min. Leitfaehigkeit Medium: > 20 microSiemens Spannungsversorgung: 230V AC +/- 10% Durchflussbereich: Q1min. 0,625 m3/h ... Q3: 100,00 m3/h Messdynamik: 1:160 Messgenauigkeit: unter Referenzbedingungen ca. 0,5% Messelektroden: Edelstahl 1.4301 Kommunikationsschnittstelle: HART®, Signalausgang: Strom- (inkl. HART®), Puls-, Frequenz-, Statusausgang und/oder Grenzschalter Hinweis: Es ist nicht moeglich den Puls-/Frequenzausgang gleichzeitig mit dem Statusausgang zu benutzen! | St. | 2837.38 | IC00 | 1
WF3050CF100Q3160230V | WF3050CF100Q3160230V | Krohne IDM, DN100/PN16 Flansch, 230V AC | KROHNE Magnetisch-Induktiver-Durchflussmesser in Kompaktausfuehrung, aufgesetztem Messumformer mit LCD-Display Anzeige Nennweite: DN100, Flansch Druckstufe: PN16 Baulaenge: 250mm Gehaeusewerkstoff: RSt37-2, mit Polyurethan Schutzbeschichtung Innenauskleidung: Rilsan Medium: Wasser, Trinkwasser, Prozesskaltwasser (auch mit Glycol) Mediumstemperatur: -40...+65°C min. Leitfaehigkeit Medium: > 20 microSiemens Spannungsversorgung: 230V AC +/- 10% Durchflussbereich: Q1min. 1,0 m3/h ... Q3: 160,00 m3/h Messdynamik: 1:160 Messgenauigkeit: unter Referenzbedingungen ca. 0,5% Messelektroden: Edelstahl 1.4301 Kommunikationsschnittstelle: HART® Signalausgang: Strom- (inkl. HART®), Puls-, Frequenz-, Statusausgang und/oder Grenzschalter Hinweis: Es ist nicht moeglich den Puls-/Frequenzausgang gleichzeitig mit dem Statusausgang zu benutzen! | St. | 3110.18 | IC00 | 1
WF3050CF125Q3250230V | WF3050CF125Q3250230V | Krohne IDM, DN125/PN16 Flansch, 230V AC | KROHNE Magnetisch-Induktiver-Durchflussmesser in Kompaktausfuehrung, aufgesetztem Messumformer mit LCD-Display Anzeige Nennweite: DN125, Flansch Druckstufe: PN16 Baulaenge: 250mm Gehaeusewerkstoff: RSt37-2, mit Polyurethan Schutzbeschichtung Innenauskleidung: Rilsan Medium: Wasser, Trinkwasser, Prozesskaltwasser (auch mit Glycol) Mediumstemperatur: -40...+65°C min. Leitfaehigkeit Medium: > 20 microSiemens Spannungsversorgung: 230V AC +/- 10% Durchflussbereich: Q1min. 1,56 m3/h ... Q3: 250,00 m3/h Messdynamik: 1:160 Messgenauigkeit: unter Referenzbedingungen ca. 0,5% Messelektroden: Edelstahl 1.4301 Signalausgang: Strom- (inkl. HART®), Puls-, Frequenz-, Statusausgang und/oder Grenzschalter Hinweis: Es istnicht moeglich den Puls-/Frequenzausgang gleichzeitig mit dem Statusausgang zu benutzen! | St. | 3182.6 | IC00 | 1
WF3050CF150Q3400230V | WF3050CF150Q3400230V | Krohne IDM, DN150/PN16 Flansch, 230V AC | KROHNE Magnetisch-Induktiver-Durchflussmesser in Kompaktausfuehrung, aufgesetztem Messumformer mit LCD-Display Anzeige Nennweite: DN150, Flansch Druckstufe: PN16 Baulaenge: 300mm Gehaeusewerkstoff: RSt37-2, mit Polyurethan Schutzbeschichtung Innenauskleidung: Rilsan Medium: Wasser, Trinkwasser, Prozesskaltwasser (auch mit Glycol) Mediumstemperatur: -40...+65°C min. Leitfaehigkeit Medium: > 20 microSiemens Spannungsversorgung: 230V AC +/- 10% Durchflussbereich: Q1min. 4,00 m3/h ... Q3: 400,00 m3/h Messdynamik: 1:160 Messgenauigkeit: unter Referenzbedingungen ca. 0,5% Messelektroden: Edelstahl 1.4301 Signalausgang: Strom- (inkl. HART®), Puls-, Frequenz-, Statusausgang und/oder Grenzschalter Hinweis: Es istnicht moeglich den Puls-/Frequenzausgang gleichzeitig mit dem Statusausgang zu benutzen! | St. | 3392.7692 | IC00 | 1
WF3050CF200Q3500230V | WF3050CF200Q3500230V | Krohne IDM, DN200/PN16 Flansch, 230V AC | KROHNE Magnetisch-Induktiver-Durchflussmesser in Kompaktausfuehrung, aufgesetztem Messumformer mit LCD-Display Anzeige Nennweite: DN200, Flansch Druckstufe: PN16 Baulaenge: 350mm Gehaeusewerkstoff: RSt37-2, mit Polyurethan Schutzbeschichtung Innenauskleidung: Rilsan Medium: Wasser, Trinkwasser, Prozesskaltwasser (auch mit Glycol) Mediumstemperatur: -40...+65°C min. Leitfaehigkeit Medium: > 20 microSiemens Spannungsversorgung: 230V AC +/- 10% Durchflussbereich: Q1min. 5,00 m3/h ... Q3: 500,00 m3/h Messdynamik: 1:160 Messgenauigkeit: unter Referenzbedingungen ca. 0,5% Messelektroden: Edelstahl 1.4301 Signalausgang: Strom- (inkl. HART®), Puls-, Frequenz-, Statusausgang und/oder Grenzschalter Hinweis: Es istnicht moeglich den Puls-/Frequenzausgang gleichzeitig mit dem Statusausgang zu benutzen! | St. | 3823.48 | IC00 | 1
WF3050CF250Q3630230V | WF3050CF250Q3630230V | Krohne IDM, DN250/PN16 Flansch, 230V AC | KROHNE Magnetisch-Induktiver-Durchflussmesser in Kompaktausfuehrung, aufgesetztem Messumformer mit LCD-Display Anzeige Nennweite: DN250, Flansch Druckstufe: PN16 Baulaenge: 400mm Gehaeusewerkstoff: RSt37-2, mit Polyurethan Schutzbeschichtung Innenauskleidung: Rilsan Medium: Wasser, Trinkwasser, Prozesskaltwasser (auch mit Glycol) Mediumstemperatur: -40...+65°C min. Leitfaehigkeit Medium: > 20 microSiemens Spannungsversorgung: 230V AC +/- 10% Durchflussbereich: Q1min. 6,25 m3/h ... Q3: 630,00 m3/h Messdynamik: 1:160 Messgenauigkeit: unter Referenzbedingungen ca. 0,5% Messelektroden: Edelstahl 1.4301 Kommunikationsschnittstelle: HART® Signalausgang: Strom- (inkl. HART®), Puls-, Frequenz-, Statusausgang und/oder Grenzschalter Hinweis: Es ist nicht moeglich den Puls-/Frequenzausgang gleichzeitig mit dem Statusausgang zu benutzen! | St. | 4679.97 | IC00 | 1
WF3050CF300Q31000230V | WF3050CF300Q31000230V | Krohne IDM, DN300/PN16 Flansch, 230V AC | KROHNE Magnetisch-Induktiver-Durchflussmesser in Kompaktausfuehrung, aufgesetztem Messumformer mit LCD-Display Anzeige Nennweite: DN300, Flansch Druckstufe: PN16 Baulaenge: 500mm Gehaeusewerkstoff: RSt37-2, mit Polyurethan Schutzbeschichtung Innenauskleidung: Rilsan Medium: Wasser, Trinkwasser, Prozesskaltwasser (auch mit Glycol) Mediumstemperatur: -40...+65°C min. Leitfaehigkeit Medium: > 20 microSiemens Spannungsversorgung: 230V AC +/- 10% Durchflussbereich: Q1min. 10,00 m3/h ... Q3: 1000,00 m3/h Messdynamik: 1:160 Messgenauigkeit: unter Referenzbedingungen ca. 0,5% Messelektroden: Edelstahl 1.4301 Kommunikationsschnittstelle: HART® Signalausgang: Strom- (inkl. HART®), Puls-, Frequenz-, Statusausgang und/oder Grenzschalter Hinweis: Es ist nicht moeglich den Puls-/Frequenzausgang gleichzeitig mit dem Statusausgang zu benutzen! | St. | 5765.15 | IC00 | 1
4EQP100WK | 4EQP100WK | Eich- und Pruefgebuehr, Volumenmessteil, Qp50-100, MID/K7.2 | Eich- und Pruefgebuehr (nicht skontofaehig!) fuer Volumenmessteile von Waermezaehlern Pruefung nach MID/K7.2, Standardausfuehrung > > qp 50 bis qp 100 | St. | 159 | IC01 | 1
4EQP10WK | 4EQP10WK | Eich- und Pruefgebuehr, Volumenmessteil, Qp6-10, MID/K7.2 | Eich- und Pruefgebuehr (nicht skontofaehig!) fuer Volumenmessteile von Waermezaehlern Pruefung nach MID/K7.2, Standardausfuehrung > qp 6 bis qp 10 | St. | 14.6 | IC01 | 1
4EQP50WK | 4EQP50WK | Eich- und Pruefgebuehr, Volumenmessteil, Qp10-50, MID/K7.2 | Eich- und Pruefgebuehr (nicht skontofaehig!) fuer Volumenmessteile von Waermezaehlern Pruefung nach MID/K7.2, Standardausfuehrung > qp 10 bis qp 50 | St. | 69.8 | IC01 | 1
4EQP6WK | 4EQP6WK | Eich- und Pruefgebuehr, Volumenmessteil, Qp0.6-6, MID/K7.2 | Eich- und Pruefgebuehr (nicht skontofaehig!) fuer Volumenmessteile von Waermezaehlern Pruefung nach MID/K7.2, Standardausfuehrung qp 0.6 bis qp 6 | St. | 10.4 | IC01 | 1
7EQP100WK | 7EQP100WK | Eich- und Pruefgebuehr, Kompaktzaehler Qp50-100, MID/K7.2 | Eich- und Pruefgebuehr (nicht skontofaehig!) fuer Kompaktwaermezaehler ohne Temperaturfuehler Konformitaetsbewertet nach MID/K7.2, Standardausfuehrung > qp 50 bis qp 100 | St. | 175.77 | IC01 | 1
7EQP10mFWK | 7EQP10mFWK | Eich- und Pruefgebuehr, Kompaktzaehler mit integr. Fuehlerpaar, Qp6-10, MID/K7.2 | Eich- und Pruefgebuehr (nicht skontofaehig!) fuer Kompaktwaermezaehler mit Temperaturfuehler Konformitaetsbewertet nach MID/K7.2, Standradausfuehrung qp 6 bis qp 10 | St. | 47.99 | IC01 | 1
7EQP10WK | 7EQP10WK | Eich- und Pruefgebuehr, Kompaktzaehler Qp6-10, MID/K7.2 | Eich- und Pruefgebuehr (nicht skontofaehig!) fuer Kompaktwaermezaehler ohne Temperaturfuehler Konformitaetsbewertet nach MID/K7.2, Standardausfuehrung > qp 6 bis qp 10 | St. | 31.3 | IC01 | 1
7EQP50mFWK | 7EQP50mFWK | Eich- und Pruefgebuehr, Kompaktzaehler mit integr. Fuehlerpaar, Qp10-50, MID/K7.2 | Eich- und Pruefgebuehr (nicht skontofaehig!) fuer Kompaktwaermezaehler mit Temperaturfuehler Konformitaetsbewertet nach MID/K7.2, Standradausfuehrung qp 10 bis qp 50 | St. | 103.22 | IC01 | 1
7EQP50WK | 7EQP50WK | Eich- und Pruefgebuehr, Kompaktzaehler Qp10-50, MID/K7.2 | Eich- und Pruefgebuehr (nicht skontofaehig!) fuer Kompaktwaermezaehler ohne Temperaturfuehler Konformitaetsbewertet nach MID/K7.2, Standardausfuehrung > qp 10 bis qp 50 | St. | 86.52 | IC01 | 1
7EQP6mFWK | 7EQP6mFWK | Eich- und Pruefgebuehr, Kompaktzaehler mit integr. Fuehlerpaar, Qp0.6-6.0, MID/K7.2 | Eich- und Pruefgebuehr (nicht skontofaehig!) fuer Kompaktwaermezaehler mit Temperaturfuehler Konformitaetsbewertet nach MID/K7.2, Standradausfuehrung qp 0,6 bis qp 6 | St. | 43.79 | IC01 | 1
7EQP6WK | 7EQP6WK | Eich- und Pruefgebuehr, Kompaktzaehler Qp0.6-6, MID/K7.2 | Eich- und Pruefgebuehr (nicht skontofaehig!) fuer Kompaktwaermezaehler ohne Temperaturfuehler Konformitaetsbewertet nach MID/K7.2, Standardausfuehrung qp 0.6 bis qp 6 | St. | 27.09 | IC01 | 1
EPGF8WK | EPGF8WK | Eich- und Pruefgebuehr, Rechenwerk, F8, MID/K7.2 | Eich- und Pruefgebuehr (nicht Rabatt skontofaehig!) fuer Rechenwerke F8 nach MID/K7.2 | St. | 16.7003 | IC01 | 1
EPGKWZQ310Q316 | EPGKWZQ310Q316 | Eich- und Pruefgebuehr fuer Kaltwasserzaehler von Q3 10 - Q3 16, DN40 | Eich- und Pruefgebuehr (nicht skontofaehig!) fuer Wasserzaehler (Kaltwasser) Konformitaetsbewertet nach MID, Standardausfuehrung Q3 16 | St. | 14.317 | IC01 | 1
EPGKWZQ3160Q3250 | EPGKWZQ3160Q3250 | Eich- und Pruefgebuehr fuer Kaltwasserzaehler von Q3 160 - Q3 250, DN150 | Eich- und Pruefgebuehr (nicht skontofaehig!) fuer Wasserzaehler (Kaltwasser) Konformitaetsbewertet nach MID, Standardausfuehrung > Q3 160 bis Q3 250 | St. | 179.323 | IC01 | 1
EPGKWZQ316Q380 | EPGKWZQ316Q380 | Eich- und Pruefgebuehr fuer Kaltwasserzaehler von Q3 16 - Q3 80, DN50-DN80 | Eich- und Pruefgebuehr (nicht skontofaehig!) fuer Wasserzaehler (Kaltwasser) Konformitaetsbewertet nach MID, Standardausfuehrung DN 50 bis DN 80 > Q3 16 bis Q3 80 | St. | 68.495 | IC01 | 1
EPGKWZQ31Q310 | G55-100-006-41 | Eich- und Pruefgebuehr fuer Kaltwasserzaehler von Q3 1 ... Q3 10 | Eich- und Pruefgebuehr (nicht skontofaehig!) fuer Wasserzaehler (Kaltwasser) Konformitaetsbewertet nach MID, Standardausfuehrung Q3 1,0 bis Q3 10 | St. | 10.197 | IC01 | 1
EPGKWZQ380Q3160 | EPGKWZQ380Q3160 | Eich- und Pruefgebuehr fuer Kaltwasserzaehler von Q3 80 - Q3 160, DN100-DN125 | Eich- und Pruefgebuehr (nicht skontofaehig!) fuer Wasserzaehler (Kaltwasser) Konformitaetsbewertet nach MID, Standardausfuehrung > Q3 80 bis Q3 160 | St. | 156.045 | IC01 | 1
EPGTFWK | EPGTFWK | Eich- und Pruefgebuehr, Temperaturfuehler, Paarweise, MID/K7.2 | Eich- und Pruefgebuehr (nicht skontofaehig!) fuer Temperaturfuehlerpaare von Kaeltezaehlern Pruefung nach MID/K7.2, Standardausfuehrung | St. | 16.7003 | IC01 | 1
EPGWWZQ31Q310 | EPGWWZQ31Q310 | Eich- und Pruefgebuehr fuer Warmwasserzaehler von Q3 1 ... Q3 10 | Eich- und Pruefgebuehr (nicht skontofaehig!) fuer Wasserzaehler (Warmwasser) Konformitaetsbewertet nach MID, Standardausfuehrung Q3 1,0 bis Q3 10 | St. | 10.197 | IC01 | 1
M1CPADPULS | IM001GC | M1C Impulszaehlermodul zur Adaption von einem Zaehler mit Impulsausgang (Reed-Kontakt oder S 0 ) an | M1C Impulszaehlermodul zur Adaption von einem Zaehler mit Impulsausgang (Reed-Kontakt oder S0) an den M-Bus, fuer Hutschiene mit 1.8Ah-Batterie | St. | 127.5 | IC02 | 1
M1PADPULS | IM001G | M1 PadPuls M-Bus Impulsmodul fuer 1 Endgeraet | M1 PadPuls M-Bus Impulsmodul fuer 1 Endgeraet Wandmontage, Stromversorgung ueber M-Bus | St. | 75 | IC02 | 1
M2PADPULS | IM003G | M2 PadPuls M-Bus Impulsmodul fuer 2 Endgeraet | M2 PadPuls M-Bus Impulsmodul fuer 2 Endgeraet Wandmontage, Stromversorgung ueber M-Bus | St. | 79.5 | IC02 | 1
M4CPADPULS | IM002GC | M-Bus PadPuls M4C | M-Bus Pulsmodul fuer 4 Endgeraete | St. | 150 | IC02 | 1
MBUSGE125M | 500408 | Solvimus, M-Bus auf Modbus TCP, 125 Lasten, 24VDC | Gateway M-Bus auf Modbus TCP, basierend auf der Technologie des MBUS-M13, mit 125 Standardlasten. Einsatz: Installation im Schaltschrank fuer groessere M-Bus Netze. Direkte Einbindung in Ihre Netzwerkstruktur, direkte Anbindung an Ihre SPS via Modbus TCP Protokoll. Schnittstellen: Versorgungsspannung: 24VDC +/- 5%, Schraubklemme M-Bus nach EN 13757-2, max. 19200bps, Schraubklemme Ethernet 100MBit, RJ45 Buchse, geschirmt Eigenschaften: · Leistungsfaehige Treiber zum Anschluss von bis zu 20 Standardlasten · Sehr kompakte Bauform (BxHxT in mm) 35 x 89 x 58 · Platzbedarf 2TE Breite fuer Hutschienen-Montage DIN Schiene 35mm · Galvanische Trennung von M-Bus und RJ45 · Eignung fuer den Einsatz im industriellen Umfeld | St. | 877.5 | IC02 | 1
MBUSGE20B | 500352 | Solvimus, M-Bus auf BACnet IP, 20 Lasten, 24VDC | Gateway M-Bus auf BACnet IP, basierend auf der Technologie des MBUS-M13, mit 20 Standardlasten. Einsatz: Installation im Schaltschrank fuer groessere M-Bus Netze. Direkte Einbindung in Ihre Netzwerkstruktur, direkte Anbindung an Ihre SPS via BACnet IP Protokoll. Schnittstellen: Versorgungsspannung: 24VDC +/- 5%, Schraubklemme M-Bus nach EN 13757-2, max. 19200bps, Schraubklemme Ethernet 100MBit, RJ45 Buchse, geschirmt Eigenschaften: · Leistungsfaehige Treiber zum Anschluss von bis zu 20 Standardlasten · Sehr kompakte Bauform (BxHxT in mm) 35 x 89 x 58 · Platzbedarf 2TE Breite fuer Hutschienen-Montage DIN Schiene 35mm · Galvanische Trennung von M-Bus und RJ45 · Eignung fuer den Einsatz im industriellen Umfeld | St. | 676.5 | IC02 | 1
MBUSGE20M | 500337 | Solvimus, M-Bus auf Modbus TCP, 20 Lasten, 24VDC | Gateway M-Bus auf Modbus TCP, basierend auf der Technologie des MBUS-M13, mit 20 Standardlasten. Einsatz: Installation im Schaltschrank fuer groessere M-Bus Netze. Direkte Einbindung in Ihre Netzwerkstruktur, direkte Anbindung an Ihre SPS via ModbusTCP Protokoll. Schnittstellen: Versorgungsspannung: 24VDC +/- 5%, Schraubklemme M-Bus nach EN 13757-2, max. 19200bps, Schraubklemme Ethernet 100MBit, RJ45 Buchse, geschirmt Eigenschaften: · Leistungsfaehige Treiber zum Anschluss von bis zu 20 Standardlasten · Sehr kompakte Bauform (BxHxT in mm) 35 x 89 x 58 · Platzbedarf 2TE Breite fuer Hutschienen-Montage DIN Schiene 35mm · Galvanische Trennung von M-Bus und RJ45 · Eignung fuer den Einsatz im industriellen Umfeld | St. | 445.5 | IC02 | 1
MBUSGE250B | 500427 | Solvimus, M-Bus auf BACnet IP, 250 Lasten, 24VDC | Gateway M-Bus auf BACnet IP, basierend auf der Technologie des MBUS-M13, mit 250 Standardlasten. Einsatz: Installation im Schaltschrank fuer groessere M-Bus Netze. Direkte Einbindung in Ihre Netzwerkstruktur, direkte Anbindung an Ihre SPS via BACnetIP Protokoll. Schnittstellen: Versorgungsspannung: 24VDC +/- 5%, Schraubklemme M-Bus nach EN 13757-2, max. 19200bps, Schraubklemme Ethernet 100MBit, RJ45 Buchse, geschirmt Eigenschaften: · Leistungsfaehige Treiber zum Anschluss von bis zu 250 Standardlasten · Sehr kompakte Bauform (BxHxT in mm) 35 x 89 x 58 · Platzbedarf 2TE Breite fuer Hutschienen-Montage DIN Schiene 35mm · Galvanische Trennung von M-Bus und RJ45 · Eignung fuer den Einsatz im industriellen Umfeld | St. | 1410 | IC02 | 1
MBUSGE250M | 500409 | Solvimus, M-Bus auf Modbus TCP, 250 Lasten, 24VDC | Gateway M-Bus auf Modbus TCP, basierend auf der Technologie des MBUS-M13, mit 250 Standardlasten. Einsatz: Installation im Schaltschrank fuer groessere M-Bus Netze. Direkte Einbindung in Ihre Netzwerkstruktur, direkte Anbindung an Ihre SPS via Modbus TCP Protokoll. Schnittstellen: Versorgungsspannung: 24VDC +/- 5%, Schraubklemme M-Bus nach EN 13757-2, max. 19200bps, Schraubklemme Ethernet 100MBit, RJ45 Buchse, geschirmt | St. | 1201.5 | IC02 | 1
MBUSGE80B | 500353 | Solvimus, M-Bus auf BACnet IP, 80 Lasten, 24VDC | Gateway M-Bus auf BACnet IP, basierend auf der Technologie des MBUS-M13, mit 80 Standardlasten. Einsatz: Installation im Schaltschrank fuer groessere M-Bus Netze. Direkte Einbindung in Ihre Netzwerkstruktur, direkte Anbindung an Ihre SPS via BACnet IP Protokoll. Schnittstellen: Versorgungsspannung: 24VDC +/- 5%, Schraubklemme M-Bus nach EN 13757-2, max. 19200bps, Schraubklemme Ethernet 100MBit, RJ45 Buchse, geschirmt Eigenschaften: · Leistungsfaehige Treiber zum Anschluss von bis zu 80 Standardlasten · Sehr kompakte Bauform (BxHxT in mm) 35 x 89 x 58 · Platzbedarf 2TE Breite fuer Hutschienen-Montage DIN Schiene 35mm · Galvanische Trennung von M-Bus und RJ45 · Eignung fuer den Einsatz im industriellen Umfeld | St. | 969 | IC02 | 1
MBUSGE80M | 500338 | Solvimus, M-Bus auf Modbus TCP, 80 Lasten, 24VDC | Gateway M-Bus auf Modbus TCP, basierend auf der Technologie des MBUS-M13, mit 80 Standardlasten. Einsatz: Installation im Schaltschrank fuer groessere M-Bus Netze. Direkte Einbindung in Ihre Netzwerkstruktur, direkte Anbindung an Ihre SPS via ModbusTCP Protokoll. Schnittstellen: Versorgungsspannung: 24VDC +/- 5%, Schraubklemme M-Bus nach EN 13757-2, max. 19200bps, Schraubklemme Ethernet 100MBit, RJ45 Buchse, geschirmt | St. | 852 | IC02 | 1
MBUSMASTER120 | DR002 | M-Bus Digital-Master fuer 120 Endgeraete mit Display, Tastatur und eingebautem Steuerrechner | Relay M-Bus Digital-Master fuer 120 Endgeraete mit Display, Tastatur und eingebautem Steuerrechner (M-Bus Zentrale) | St. | 1904.1 | IC02 | 1
MBUSREP125 | 500414 | Solvimus, M-Bus Repeater, 125 Lasten, 24VDC | Repeater M-Bus 125 Lasten, 24VDC Versorgung | St. | 486 | IC02 | 1
MBUSREP250 | 500417 | Solvimus, M-Bus Repeater, 250 Lasten, 24VDC | Gateway M-Bus Repeater mit 250 Standardlasten. Einsatz: Repeater zur Verstaerkung der Kommunikationssignale durch zusaetzliche Buseinspeisung, Erweiterung von Bestandsanlagen um zusaetzliche Zaehler bei bereits ausgelastetem M-Bus-Master; Kurzschlusssicherung auf M-Bus (selbstrueckstellend); Status-LEDs fuer Senden, Empfangen und Kollision/Ueberlast auf dem M-Bus; Galvanische Trennung zwischen M-Bus-Slave und M-Bus-Master Spannung: 24V DC | St. | 823.5 | IC02 | 1
MBUSSPLITTER | MBUSSPLITTER | M-Bus Splitter um max. 4 M-Bus Zaehler an zwei unabhaengige M-Bus Master Netzwerke anzuschliessen | M-Bus Splitter ermoeglicht den Anschluss von bis zu vier M-Bus Zaehlern an zwei M-Bus Pegelwandler oder Zentralen. Dadurch lassen bis zu vier Zaehler in zwei unabhaengige M-Bus Netze integrieren und getrennt auslesen. Kompatibel mit allen EN1434 konformen Zaehlern (Primaeradresse) Baudraten: 300 bis 2400 Baud Statusanzeige ueber LEDs Montage auf DIN-C-Schiene Spannungsversorgung: 24-35 VAC oder 30-40 VDC | St. | 360 | IC02 | 1
MR003USB | MR003USB | MBus-Converter inkl.. USB-Kabel und Treiber | MBus-Converter / Mikro-Master incl. USB-Kabel u. Treiber Stromversorgung durch Laptop fuer max. 10 M-Bus Teilnehmer | St. | 250.5 | IC02 | 1
MUCEASYPLUS | 500361 | Solvimus, Datenlogger | Datenlogger MUC.easy.plus leistungsfaehige Datenlogger mit 4 GB Speicher fuer Zaehlerdaten. Konfiguration erfolgt ueber den integrierten Webserver, automatische Bus-Scan Zaehlerschnittstellen: M-Bus, wM-Bus (OMS), RS485, 3x S0 Kommunikation via: Ethernet RJ45 (WAN) Montage auf DIN-Schiene TS35 Spannungsversorgung: 24V DC | St. | 850.4943 | IC02 | 1
NT003 | NT003 | Netzteil fuer PW3 und PW20 | Netzteil fuer PW3 und PW20 12V DC, 12 Watt | St. | 15.4275 | IC02 | 1
NT004 | NT004 | Netzteil fuer PW60 | Netzteil fuer PW60 24V AC, 18 Watt | St. | 28.05 | IC02 | 1
PW20 | MR006 | PM-Bus Pegelwandler fuer 20 M-Bus Teilnehmer auf RS232 | RELAY M-Bus Pegelwandler fuer bis zu 20 M-Bus Teilnehmer zum Umsetzten des M-Bus auf RS232 | St. | 282 | IC02 | 1
PW250 | PW250 | Digitaler M-Bus Pegelwandler fuer 250 Zaehler mit RS232, RS485, USB,Ethernet und Repeater | RELAY digitaler M-Bus Pegelwandler fuer 250 Zaehler mit RS232, RS485, USB, Ethernet und Repeater Schnittstelle, integriertes 110 .. 250VAC Netzteil | St. | 1164 | IC02 | 1
PW3 | MR005 | PM-Bus Pegelwandler fuer 3 M-Bus Teilnehmer auf RS232 | RELAY M-Bus Pegelwandler fuer bis zu 3 M-Bus Teilnehmer zum Umsetzten des M-Bus auf RS232 | St. | 168 | IC02 | 1
PW60 | MR004C | PM-Bus Pegelwandler fuer 60 M-Bus Teilnehmer auf RS232 | RELAY M-Bus Pegelwandler fuer bis zu 60 M-Bus Teilnehmer zum Umsetzten des M-Bus auf RS232 | St. | 408 | IC02 | 1
IMP01LMODULARIS | IMP01LMODULARIS | Impuls Zusatzmodul 1l/Imp. passend fuer Modularis KWZ/WWZ | Impuls Zusatzmodul 1l/Imp. passend fuer Modularis KWZ/WWZ | St. | 89.04 | IC03 | 1
IMP10LMODULARIS | IMP10LMODULARIS | Impuls Zusatzmodul passend fuer Modularis KWZ/WWZ, 10 l/Imp. | Impuls Zusatzmodul (Draht) passend fuer Modularis KWZ/WWZ 10 l / Imp. | St. | 89.04 | IC03 | 1
KWF100-100-BATMB | KWF100-100-BATMB | Ultraschall-KW-Zaehler DN100 Q3 100,0m3/h 250mm Flansch PN16 30° Batterie M-Bus MID | Hydrus 2 DN100 Q3 100m3/h 250mm Flansch PN16 30°C Batterie M-Bus und 2x Impuls MID MI001 Ultraschall Kaltwasserzaehler Hydrus BR174, IP68 Zwei-Pfad-Ultraschallmessung Dynamikbereich (Q3/Q1) R800 Temperaturbereich 1° - 50°C Flansch DN100 / Baulaenge250mm / PN16 Stromversorgung Batterie D-Zelle (16 Jahre) Anzeige: m3 2NKS / m3/h 3NKS / Einbau beliebig Zulassung MID / Sprache Deutsch mit Option M-Bus Draht mit Option 2xImpulsausgang Vorwaerts, 10 und 100 L/Impuls | St. | 4239.0882 | IC03 | 1
KWF125-160-BATMB | KWF125-160-BATMB | Ultraschall-KW-Zaehler DN125 Q3 160,0m3/h 250mm Flansch PN16 30° Batterie M-Bus MID | Hydrus 2 DN125 Q3 160m3/h 250mm Flansch PN16 30°C Batterie M-Bus und 2x Impuls MID MI001 Ultraschall Kaltwasserzaehler Hydrus BR174, IP68 Zwei-Pfad-Ultraschallmessung Dynamikbereich (Q3/Q1) R800 Temperaturbereich 1° - 50°C Flansch DN125 / Baulaenge250mm / PN16 Stromversorgung Batterie D-Zelle (16 Jahre) Anzeige: m3 2NKS / m3/h 3NKS / Einbau beliebig Zulassung MID / Sprache Deutsch mit Option M-Bus Draht mit Option 2xImpulsausgang Vorwaerts, 10 und 100 L/Impuls | St. | 4691.1021 | IC03 | 1
KWF150-250-BATMB | KWF150-250-BATMB | Ultraschall-KW-Zaehler DN150 Q3 250,0m3/h 300mm Flansch PN16 30° Batterie M-Bus MID | Hydrus 2 DN150 Q3 250m3/h 300mm Flansch PN16 30°C Batterie M-Bus und 2x Impuls MID MI001 Ultraschall Kaltwasserzaehler Hydrus BR174, IP68 Zwei-Pfad-Ultraschallmessung Dynamikbereich (Q3/Q1) R800 Temperaturbereich 1° - 50°C Flansch DN150 / Baulaenge300mm / PN16 Stromversorgung Batterie D-Zelle (16 Jahre) Anzeige: m3 2NKS / m3/h 3NKS / Einbau beliebig Zulassung MID / Sprache Deutsch mit Option M-Bus Draht mit Option 2xImpulsausgang Vorwaerts, 10 und 100 L/Impuls | St. | 6661.0164 | IC03 | 1
KWF50-25-BATMB | KWF50-25-BATMB | Ultraschall-KW-Zaehler DN50 Q3 25,0m3/h 200mm Flansch PN16 30° Batterie M-Bus MID | Hydrus 2.0 DN50 Q3 25m3/h 200mm Flansch PN16 30° Batterie M-Bus MID, U-schall KWZ Hydrus BR174, IP68 Dynamikbereich (Q3/Q1) R160 Temperaturbereich 1° - 30°C (Sicherheit bis 50°C) Flansch DN50 / Baulaenge 200mm / PN16 Stromversorgung Batterie Anzeige: m3 / Einbau beliebig Zulassung MID / Sprache Deutsch mit Option M-Bus Draht | St. | 3026.7494 | IC03 | 1
KWF50-40-BATMB | KWF50-40-BATMB | Ultraschall-KW-Zaehler DN50 Q3 40,0m3/h 270mm Flansch PN16 30° Batterie M-Bus MID | Hydrus 2.0 DN50 Q3 40m3/h 270mm Flansch PN16 30° Batterie M-Bus MID, U-schall KWZ Hydrus BR174, IP68 Dynamikbereich (Q3/Q1) R160 Temperaturbereich 1° - 30°C (Sicherheit bis 50°C) Flansch DN50 / Baulaenge 270mm / PN16 Stromversorgung Batterie Anzeige: m3 / Einbau beliebig Zulassung MID / Sprache Deutsch mit Option M-Bus Draht | St. | 3026.7494 | IC03 | 1
KWF65-40-BATMB | KWF65-40-BATMB | Ultraschall-KW-Zaehler DN65 Q3 40,0m3/h 200mm Flansch PN16 30° Batterie M-Bus MID | Hydrus 2.0 DN65 Q3 40m3/h 200mm Flansch PN16 30° Batterie M-Bus MID, U-schall KWZ Hydrus BR174, IP68 Dynamikbereich (Q3/Q1) R160 Temperaturbereich 1° - 30°C (Sicherheit bis 50°C) Flansch DN65 / Baulaenge 200mm / PN16 Stromversorgung Batterie Anzeige: m3 / Einbau beliebig Zulassung MID / Sprache Deutsch mit Option M-Bus Draht | St. | 3330.5203 | IC03 | 1
KWF80-63-BATMB | KWF80-63-BATMB | Ultraschall-KW-Zaehler DN80 Q3 63,0m3/h 300mm Flansch PN16 30° Batterie M-Bus MID | Hydrus 2.0 DN80 Q3 63m3/h 300mm Flansch PN16 30° Batterie M-Bus MID, U-schall KWZ Hydrus BR174, IP68 Dynamikbereich (Q3/Q1) R160 Temperaturbereich 1° - 30°C (Sicherheit bis 50°C) Flansch DN80 / Baulaenge 300mm / PN16 Stromversorgung Batterie Anzeige: m3 / Einbau beliebig Zulassung MID / Sprache Deutsch mit Option M-Bus Draht | St. | 3559.7014 | IC03 | 1
KWG15-2.5-BATMB | KWG15-2.5-BATMB | Ultraschall-KW-Zaehler DN15 Q3 2,50m3/h 110mm Gew. PN16 30° Batterie M-Bus MID | Hydrus 2.0 DN15 Q3 2.5m3/h 110mm Gew. PN16 30° Batterie M-Bus MID, U-schall KWZ Hydrus BR174, IP68 Dynamikbereich (Q3/Q1) R160 Temperaturbereich 1° - 30°C (Sicherheit bis 50°C) Gewinde G 3/4B / Baulaenge 110mm / PN16 Stromversorgung Batterie Anzeige: m3 / Einbau beliebig Zulassung MID / Sprache Deutsch mit Option M-Bus Draht | St. | 263.4312 | IC03 | 1
KWG20-4-BATMB | KWG20-4-BATMB | Ultraschall-KW-Zaehler DN20 Q3 4,00m3/h 130mm Gew. PN16 30° Batterie M-Bus MID | Hydrus 2.0 DN20 Q3 4.0m3/h 130mm Gew. PN16 30° Batterie M-Bus MID, U-schall KWZ Hydrus BR174, IP68 Dynamikbereich (Q3/Q1) R160 Temperaturbereich 1° - 30°C (Sicherheit bis 50°C) Gewinde G 1B / Baulaenge 130mm / PN16 Stromversorgung Batterie Anzeige: m3 / Einbau beliebig Zulassung MID / Sprache Deutsch mit Option M-Bus Draht | St. | 267.4592 | IC03 | 1
KWG20-4-BATMB190 | KWG20-4-BATMB190 | Ultraschall-KW-Zaehler DN20 Q3 4,00m3/h 190mm Gew. PN16 30° Batterie M-Bus MID | Hydrus 2.0 DN20 Q3 4.0m3/h 190mm Gew. PN16 30° Batterie M-Bus MID, U-schall KWZ Hydrus BR174, IP68 Dynamikbereich (Q3/Q1) R160 Temperaturbereich 1° - 30°C (Sicherheit bis 50°C) Gewinde G 1B / Baulaenge 190mm / PN16 Stromversorgung Batterie Anzeige: m3 / Einbau beliebig Zulassung MID / Sprache Deutsch mit Option M-Bus Draht | St. | 277.1264 | IC03 | 1
KWG25-10-BATMB135 | KWG25-10-BATMB135 | Ultraschall-KW-Zaehler DN25 Q3 10,00m3/h 135mm Gew. PN16 30° Batterie M-Bus MID | Hydrus 2.0 DN25 Q3 10m3/h 135mm Gew. PN16 30° Batterie M-Bus MID, U-schall KWZ Hydrus BR174, IP68 Dynamikbereich (Q3/Q1) R160 Temperaturbereich 1° - 30°C (Sicherheit bis 50°C) Gewinde G 5/4B / Baulaenge 135mm / PN16 Stromversorgung Batterie Anzeige: m3 / Einbau beliebig Zulassung MID / Sprache Deutsch mit Option M-Bus Draht | St. | 744.12 | IC03 | 1
KWG25-10-BATMB260 | KWG25-10-BATMB260 | Ultraschall-KW-Zaehler DN25 Q3 10m3/h 260mm Gew. PN16 30° Batterie M-Bus MID | Hydrus 2.0 DN25 Q3 10.0m3/h 260mm Gew. PN16 30° Batterie M-Bus MID, U-schall KWZ Hydrus BR174, IP68 Dynamikbereich (Q3/Q1) R160 Temperaturbereich 1° - 30°C (Sicherheit bis 50°C) Gewinde G 5/4B / Baulaenge 260mm / PN16 Stromversorgung Batterie Anzeige: m3 / Einbau beliebig Zulassung MID / Sprache Deutsch mit Option M-Bus Draht | St. | 744.12 | IC03 | 1
KWG25-6.3-BATMB | KWG25-6.3-BATMB | Ultraschall-KW-Zaehler DN25 Q3 6,30m3/h 260mm Gew. PN16 30° Batterie M-Bus MID | Hydrus 2.0 DN25 Q3 6.3m3/h 260mm Gew. PN16 30° Batterie M-Bus MID, U-schall KWZ Hydrus BR174, IP68 Dynamikbereich (Q3/Q1) R160 Temperaturbereich 1° - 30°C (Sicherheit bis 50°C) Gewinde G 5/4B / Baulaenge 260mm / PN16 Stromversorgung Batterie Anzeige: m3 / Einbau beliebig Zulassung MID / Sprache Deutsch mit Option M-Bus Draht | St. | 744.12 | IC03 | 1
KWG32-10-BATMB | KWG32-10-BATMB | Ultraschall-KW-Zaehler DN32 Q3 10,0m3/h 260mm Gew. PN16 30° Batterie M-Bus MID | Hydrus 2.0 DN32 Q3 10m3/h 260mm Gew. PN16 30° Batterie M-Bus MID, U-schall KWZ Hydrus BR174, IP68 Dynamikbereich (Q3/Q1) R160 Temperaturbereich 1° - 30°C (Sicherheit bis 50°C) Gewinde G1 1/2B / Baulaenge 260mm / PN16 Stromversorgung Batterie Anzeige: m3 / Einbau beliebig Zulassung MID / Sprache Deutsch mit Option M-Bus Draht | St. | 810.264 | IC03 | 1
KWG40-16-BATMB | KWG40-16-BATMB | Ultraschall-KW-Zaehler DN40 Q3 16,0m3/h 300mm Gew. PN16 30° Batterie M-Bus MID | Hydrus 2.0 DN40 Q3 16m3/h 300mm Gew. PN16 30° Batterie M-Bus MID, U-schall KWZ Hydrus BR174, IP68 Dynamikbereich (Q3/Q1) R160 Temperaturbereich 1° - 30°C (Sicherheit bis 50°C) Gewinde G2B / Baulaenge 300mm / PN16 Stromversorgung Batterie Anzeige: m3 / Einbau beliebig Zulassung MID / Sprache Deutsch mit Option M-Bus Draht | St. | 1072.6352 | IC03 | 1
KWGSR-10-150 | KWGSR-10-150 | Mehrstrahltrockenlaeufer KW-Zaehler DN25 Q3 10,00m3/h 150mm Gew. PN16, Steigrohr | MTK-S Modularis DN25 Q3 10m3/h (qp 6) 150mm Gew. PN16 30° MID Mehrstrahltrockenlaeufer Kaltwasserzaehler MTK-SWX Dynamikbereich (Q3/Q1) R160 Temperaturbereich 1° - 30°C (Sicherheit bis 50°C) Gewinde G5/4B / Baulaenge 150mm / PN16 / Messinggehaeuse UBA Anzeige: m3 / Einbau Steigrohr Zulassung MID / Sprache Deutsch | St. | 171.72 | IC03 | 1
KWZ110Q32.5 | KWZ110Q32.5 | Modularis Kaltwasserzaehler, DN15, BL=110mm, Q3=2,5, vorbereitet f. Fernabfrage | Modularis Kaltwasserzaehler Nennweite: DN15, G3/4 Zoll Nenndruck: PN16 BL=110mm Q3 = 2.5 m3/h Tmax: 30°C Einbaulage: horizontal + vertikal vorbereitet f. Fernabfrage zzgl. Eichgebuehr | St. | 27.136 | IC03 | 1
KWZ130Q32.5 | KWZ130Q32.5 | Modularis Kaltwasserzaehler, DN20, BL=130mm, Q3=2,5, vorbereitet f. Fernabfrage | Modularis Kaltwasserzaehler Nennweite: DN20, G1 Zoll Nenndruck: PN16 BL=130mm Q3 = 2.5 m3/h Tmax: 30°C Einbaulage: horizontal + vertikal vorbereitet f. Fernabfrage zzgl. Eichgebuehr | St. | 44.944 | IC03 | 1
KWZ130Q34.0 | KWZ130Q34.0 | Modularis Kaltwasserzaehler, DN20, BL=130mm, Q3=4, vorbereitet f. Fernabfrage | Modularis Kaltwasserzaehler Nennweite: DN20, G1 Zoll Nenndruck: PN16 BL=130mm Q3 = 4,0 m3/h Tmax: 30°C Einbaulage: horizontal + vertikal vorbereitet f. Fernabfrage zzgl. Eichgebuehr | St. | 44.944 | IC03 | 1
MBUSMODULARIS | MBUSMODULARIS | M-Bus Zusatzmodul passend fuer Modularis KWZ/WWZ | M-Bus Zusatzmodul (Draht) passend fuer Modularis KWZ/WWZ | St. | 114.48 | IC03 | 1
WWG15-2.5-BATMB | WWG15-2.5-BATMB | Ultraschall-WW-Zaehler DN15 Q3 2,50m3/h 110mm Gew. PN16 90° Batterie M-Bus MID | Hydrus DN15 Q3 2.5m3/h 110mm Gew. PN16 90° Batterie M-Bus MID, U-schall WWZ Hydrus BR171, IP68 Dynamikbereich (Q3/Q1) R160 Temperaturbereich 1° - 90°C Gewinde G 3/4B / Baulaenge 110mm / PN16 Stromversorgung Batterie Anzeige: m3 / Einbau beliebig Zulassung MID / Sprache Deutsch mit Option M-Bus Draht | St. | 299.6832 | IC03 | 1
WWG20-4-BATMB | WWG20-4-BATMB | Ultraschall-WW-Zaehler DN20 Q3 4,00m3/h 130mm Gew. PN16 90° Batterie M-Bus MID | Hydrus DN20 Q3 4.0m3/h 130mm Gew. PN16 90° Batterie M-Bus MID, U-schall WWZ Hydrus BR171, IP68 Dynamikbereich (Q3/Q1) R160 Temperaturbereich 1° - 90°C Gewinde G 1B / Baulaenge 130mm / PN16 Stromversorgung Batterie Anzeige: m3 / Einbau beliebig Zulassung MID / Sprache Deutsch mit Option M-Bus Draht | St. | 304.5168 | IC03 | 1
WWZ110Q32.5 | WWZ110Q32.5 | Modularis Warmwasserzaehler, DN15, BL=110mm, Q3=2,5, vorbereitet f. Fernabfrage | Modularis Warmwasserzaehler Nennweite: DN15, G3/4_ Nenndruck: PN16 BL=110mm Q3 = 2.5 m3/h Tmax: 90°C Einbaulage: horizontal + vertikal vorbereitet f. Fernabfrage zzgl. Eichgebuehr | St. | 27.136 | IC03 | 1
WWZ130Q34.0 | WWZ130Q34.0 | Modularis Warmwasserzaehler, DN20, BL=130mm, Q3=4,0, vorbereitet f. Fernabfrage | Modularis Warmwasserzaehler Nennweite: DN20, G1_ Nenndruck: PN16 BL=130mm Q3 = 4.0 m3/h Tmax: 90°C Einbaulage: horizontal + vertikal vorbereitet f. Fernabfrage zzgl. Eichgebuehr | St. | 44.944 | IC03 | 1
WZVS DN15 | 630-Verschraubung-DN15-MW | Wasserzaehlerverschraubungssatz DN15 R1/2 | Wasserzaehlerverschraubungssatz (2 Stueck) DN15 aus Messing, inkl. Dichtung | Satz | 15.9 | IC03 | 1
WZVS DN20 | 630-Verschraubung-DN20-MW | Wasserzaehlerverschraubungssatz DN20 R3/4 | Wasserzaehlerverschraubungssatz (2 Stueck) DN20 aus Messing, inkl. Dichtung | Satz | 29.68 | IC03 | 1
WZVS DN25 | 630-Verschraubung-DN25-MW | Wasserzaehlerverschraubungssatz DN25 R1 | Wasserzaehlerverschraubungssatz (2 Stueck) DN25 aus Messing, inkl. Dichtung | Satz | 42.4 | IC03 | 1
WZVS DN32 | 630-Verschraubung-DN32-MW | Wasserzaehlerverschraubungssatz DN32 R1 1/4 | Wasserzaehlerverschraubungssatz (2 Stueck) DN32 aus Messing, inkl. Dichtung | Satz | 61.48 | IC03 | 1
WZVS DN40 | 630-Verschraubung-DN40-MW | Wasserzaehlerverschraubungssatz DN40 R1 1/2 | Wasserzaehlerverschraubungssatz (2 Stueck) DN40 aus Messing, inkl. Dichtung | Satz | 93.28 | IC03 | 1
HEIVERSDN15 | 60102350 | Heimeier Verschrabung mit Schraubnippel R1/2, fuer DN15, flachdichtend | Heimeier Verschraubung mit Schraubnippel R1/2, fuer DN15, flachdichtend | St. | 7.35 | IMI0 | 1
HEIVERSDN20 | 60103350 | Heimeier Verschrabung mit Schraubnippel R3/4, fuer DN20, flachdichtend | Heimeier Verschrabung mit Schraubnippel R3/4, fuer DN20, flachdichtend | St. | 7.85 | IMI0 | 1
HEIVERSDN25 | 60104350 | Heimeier Verschrabung mit Schraubnippel R1, fuer DN25, flachdichtend | Heimeier Verschraubung mit Schraubnippel R1, fuer DN25, flachdichtend | St. | 12.35 | IMI0 | 1
TAASLA0150HF | 32204280012 | TA-Anschlusskabel Slider160/500 mod u. Bac Type A 1,5m halogenfrei | IMI / Heimeier TA steckerfertiges Kabel Type: A Laenge = 1,5 Meter halogenfrei fuer TA-Slider160/500 BACnet/Modbus | St. | 44.65 | IMI0 | 1
TAASLB0150HF | 32204280015 | TA-Anschlusskabel Slider160/500 mod u. Bac Type B 1,5m halogenfrei | IMI / Heimeier TA steckerfertiges Kabel Type: B Laenge = 1,5 Meter halogenfrei fuer TA-Slider160/500 BACnet/Modbus | St. | 48.45 | IMI0 | 1
TAASLB0500HF | 32204280016 | TA-Anschlusskabel Slider160/500 mod u. Bac Type B 5m halogenfrei | IMI / Heimeier TA steckerfertiges Kabel Type: B Laenge = 5 Meter halogenfrei fuer TA-Slider160/500 BACnet/Modbus | St. | 84.7 | IMI0 | 1
TAASLB1000HF | 32204280017 | TA-Anschlusskabel Slider160/500 mod u. Bac Type B 10m halogenfrei | IMI / Heimeier TA steckerfertiges Kabel Type: B Laenge = 10 Meter halogenfrei fuer TA-Slider160/500 BACnet/Modbus | St. | 134.1 | IMI0 | 1
TAASLC0150HF | 32204280018 | TA-Anschlusskabel Slider160/500 mod u. Bac Type C 1,5m halogenfrei | IMI / Heimeier TA steckerfertiges Kabel Type: C Laenge = 1,5 Meter halogenfrei fuer TA-Slider160/500 BACnet/Modbus | St. | 32.55 | IMI0 | 1
TACOMPDN10 | 52164010 | Regel- u. Regulierventil, DN10, V= 21 ... 120 l/h | TA-COMPACT-P DN10 V= 21 ... 120 l/h druckunabhaengiges Regel-und Regulierventil mit integriertem Differenzdruckregler. 4 mm Hub, begrenzt durch Durchflussbegrenzung. Mit 2 Messnippeln zur Messung von: Durchfluss, Temperatur, Druckverlust und verfuegbarer Differenzdruck von der Pumpe. Anschlussgewinde AG 1/2 Zoll Max. Durchfluss: 120 l/h. Tmax. -10...+90 Grd. max. PN16 | St. | 127.45 | IMI0 | 1
TACOMPDN15 | 52164015 | Regel- u. Regulierventil, DN15, V= 88 ... 470 l/h | TA-COMPACT-P DN15 V= 88 ... 470 l/h druckunabhaengiges Regel-und Regulierventil mit integriertem Differenzdruckregler. 4 mm Hub, begrenzt durch Durchflussbegrenzung. Mit 2 Messnippeln zur Messung von: Durchfluss, Temperatur, Druckverlust und verfuegbarer Differenzdruck von der Pumpe. Anschlussgewinde AG 3/4 Zoll Max. Durchfluss: 470 l/h. Tmax. -10...+90 Grd. max. PN16 | St. | 148.7 | IMI0 | 1
TACOMPDN15LF | 52164115 | Regel- u. Regulierventil, DN15, V=44 - 245 l/h | TA-COMPACT-P DN15 LF V= 44 ... 245 l/h druckunabhaengiges Regel-und Regulierventil mit integriertem Differenzdruckregler. 4 mm Hub, begrenzt durch Durchflussbegrenzung. Mit 2 Messnippeln zur Messung von: Durchfluss, Temperatur, Druckverlust und verfuegbarer Differenzdruck von der Pumpe. Anschlussgewinde AG 3/4 Zoll Max. Durchfluss: 245 l/h. Tmax. -10...+90 Grd. max. PN16 | St. | 148.7 | IMI0 | 1
TACOMPDN20 | 52164020 | Regel- u. Regulierventil, DN20, V= 210 ... 1150 l/h | TA-COMPACT-P DN20 V= 210 ... 1150 l/h druckunabhaengiges Regel-und Regulierventil mit integriertem Differenzdruckregler. 4 mm Hub, begrenzt durch Durchflussbegrenzung. Mit 2 Messnippeln zur Messung von: Durchfluss, Temperatur, Druckverlust und verfuegbarer Differenzdruck von der Pumpe. Anschlussgewinde AG 1 Zoll Max. Durchfluss: 1150 l/h. Tmax. -10...+90 Grd. max. PN16 | St. | 185.25 | IMI0 | 1
TACOMPDN25 | 52164025 | Regel- u. Regulierventil, DN25, V= 370 ... 2150 l/h | TA-COMPACT-P DN25 V= 370 ... 2150 l/h druckunabhaengiges Regel-und Regulierventil mit integriertem Differenzdruckregler. 4 mm Hub, begrenzt durch Durchflussbegrenzung. Mit 2 Messnippeln zur Messung von: Durchfluss, Temperatur, Druckverlust und verfuegbarer Differenzdruck von der Pumpe. Anschlussgewinde AG 1 1/4 Zoll Max. Durchfluss: 2150 l/h. Tmax. -10...+90 Grd. max. PN16 | St. | 207.5 | IMI0 | 1
TACOMPDN32 | 52164032 | Regel- u. Regulierventil, DN32, V= 800 ... 3700 l/h | TA-COMPACT-P DN32 V= 800 ... 3700 l/h druckunabhaengiges Regel-und Regulierventil mit integriertem Differenzdruckregler. 4 mm Hub, begrenzt durch Durchflussbegrenzung. Mit 2 Messnippeln zur Messung von: Durchfluss, Temperatur, Druckverlust und verfuegbarer Differenzdruck von der Pumpe. Anschlussgewinde AG 1 1/2 Zoll Max. Durchfluss: 3700 l/h. Tmax. -10...+90 Grd. max. PN16 | St. | 290.2 | IMI0 | 1
TAMODDN10016 | 32202111200 | Druckunabhaengiges Regel- und Regulierventil, DN100/PN16, Qmax 51,7m3/h | TA-Modulator druckunabhaengiges Regel- und Regulierventil Nennweite: DN100, Flansch Nenndruck: PN16 Qmax: 51,7 m3/h | St. | 4030.1 | IMI0 | 1
TAMODDN15 | 52164315 | TA-Modulator Regel- u. Regulierventil, DN15, G3/4, V=0,48m3/h | TA-Modulator DN15 V=0,48m3/h druckunabhaengiges Regel-und Regulierventil mit integriertem Differenzdruckregler. Fuerden Einsatz mit stetigen TA-Slider 160 Stellantrieben mit automatischer Huberkennung. Geeignet als Durchflussbegrenzer ohne Stellantrieb. Durchflusseinstellung und Regelung am Thermostatoberteil ohne Werkzeug. Stufenlose Durchflusseinstellung von 100% nach 0%. Einstellwert, Ventiltyp und Ventilgroesse von Oben sichtbar. 4 mm Hub, begrenzt durch Durchflussbegrenzung. Mit 2 Messnippeln zur Messung von: Durchfluss, Temperatur, Druckverlust und verfuegbarer Differenzdruck von der Pumpe. Anschlussgewinde AG 3/4 Zoll Max. Durchfluss: 480 l/h. Tmax. -10...+90 Grd. max. PN16 | St. | 158.3 | IMI0 | 1
TAMODDN20 | 52164320 | TA-Modulator Regel- u. Regulierventil, DN20, G1, V=0,975m3/h | TA-Modulator DN20 V=0,975m3/h druckunabhaengiges Regel-und Regulierventil mit integriertem Differenzdruckregler. Fuerden Einsatz mit stetigen TA-Slider 160 Stellantrieben mit automatischer Huberkennung. Geeignet als Durchflussbegrenzer ohne Stellantrieb. Durchflusseinstellung und Regelung am Thermostatoberteil ohne Werkzeug. Stufenlose Durchflusseinstellung von 100% nach 0%. Einstellwert, Ventiltyp und Ventilgroesse von Oben sichtbar. 4 mm Hub, begrenzt durch Durchflussbegrenzung. Mit 2 Messnippeln zur Messung von: Durchfluss, Temperatur, Druckverlust und verfuegbarer Differenzdruck von der Pumpe. Anschlussgewinde AG 1 Zoll Max. Durchfluss: 975 l/h. Tmax. -10...+90 Grd. max. PN16 | St. | 194.05 | IMI0 | 1
TAMODDN25 | 52164325 | TA-Modulator Regel- u. Regulierventil, DN25, G1 1/4, V=1,75m3/h | TA-Modulator DN25 V=1,75m3/h druckunabhaengiges Regel-und Regulierventil mit integriertem Differenzdruckregler. Fuerden Einsatz mit stetigen TA-Slider 160 Stellantrieben mit automatischer Huberkennung. Geeignet als Durchflussbegrenzer ohne Stellantrieb. Durchflusseinstellung und Regelung am Thermostatoberteil ohne Werkzeug. Stufenlose Durchflusseinstellung von 100% nach 0%. Einstellwert, Ventiltyp und Ventilgroesse von Oben sichtbar. 6,5 mm Hub, begrenzt durch Durchflussbegrenzung. Mit 2 Messnippeln zur Messung von: Durchfluss, Temperatur, Druckverlust und verfuegbarer Differenzdruck von der Pumpe. Anschlussgewinde AG 1 1/4 Zoll Max. Durchfluss: 1750 l/h. Tmax. -10...+90 Grd. max. PN16 | St. | 217.1 | IMI0 | 1
TAMODDN32 | 52164332 | TA-Modulator Regel- u. Regulierventil, DN32, G1 1/2, V=3,60m3/h | TA-Modulator DN32 V=3,60m3/h druckunabhaengiges Regel-und Regulierventil mit integriertem Differenzdruckregler. Fuer den Einsatz mit stetigen TA-Slider 160 Stellantrieben mit automatischer Huberkennung. Geeignet als Durchflussbegrenzer ohne Stellantrieb. Durchflusseinstellung und Regelung am Thermostatoberteil ohne Werkzeug. Stufenlose Durchflusseinstellung von 100% nach 0%. Einstellwert, Ventiltyp und Ventilgroesse von Oben sichtbar. 6,5 mm Hub, begrenzt durch Durchflussbegrenzung. Mit 2 Messnippeln zur Messung von: Durchfluss, Temperatur, Druckverlust und verfuegbarer Differenzdruck von der Pumpe. Anschlussgewinde AG 1 1/2 Zoll Max. Durchfluss: 3600 l/h. Tmax. -20...+120 Grd. max. PN16 | St. | 304.45 | IMI0 | 1
TAMODDN40 | 52164340 | TA-Modulator Regel- u. Regulierventil, DN40, G2, V=6,5m3/h | TA-Modulator DN40 V=6,5m3/h druckunabhaengiges Regel-und Regulierventil mit integriertem Differenzdruckregler. Fuerden Einsatz mit stetigen TA-Slider 500 Stellantrieben mit automatischer Huberkennung. Geeignet als Durchflussbegrenzer ohne Stellantrieb. Durchflusseinstellung und Regelung am Thermostatoberteil ohne Werkzeug. Stufenlose Durchflusseinstellung von 100% nach 0%. Einstellwert, Ventiltyp und Ventilgroesse von Oben sichtbar. 15 mm Hub, begrenzt durch Durchflussbegrenzung. Mit 2 Messnippeln zur Messung von: Durchfluss, Temperatur, Druckverlust und verfuegbarer Differenzdruck von der Pumpe. Anschlussgewinde AG 2 Zoll Max. Durchfluss: 6500 l/h. Tmax. -10...+90 Grd. max. PN16 | St. | 974.2 | IMI0 | 1
TAMODDN50 | 52164350 | TA-Modulator Regel- u. Regulierventil, DN50, G2 1/2, V=11,2m3/h | TA-Modulator DN50 V=11,2m3/h druckunabhaengiges Regel-und Regulierventil mit integriertem Differenzdruckregler. Fuerden Einsatz mit stetigen TA-Slider 500 Stellantrieben mit automatischer Huberkennung. Geeignet als Durchflussbegrenzer ohne Stellantrieb. Durchflusseinstellung und Regelung am Thermostatoberteil ohne Werkzeug. Stufenlose Durchflusseinstellung von 100% nach 0%. Einstellwert, Ventiltyp und Ventilgroesse von Oben sichtbar. 15 mm Hub, begrenzt durch Durchflussbegrenzung. Mit 2 Messnippeln zur Messung von: Durchfluss, Temperatur, Druckverlust und verfuegbarer Differenzdruck von der Pumpe. Anschlussgewinde AG 2 1/2 Zoll Max. Durchfluss: 11200 l/h. Tmax. -10...+90 Grd. max. PN16 | St. | 1022.35 | IMI0 | 1
TAMODDN6516 | 32202111001 | Druckunabhaengiges Regel- und Regulierventil, DN65/PN16, Qmax 24,1m3/h | TA-Modulator Druckunabhaengiges Regel- und Regulierventil Nennweite: DN65, Flansch Nenndruck: PN16 Qmax: 24,1 m3/h | St. | 2113.6 | IMI0 | 1
TAMODDN8016 | 32202111101 | Druckunabhaengiges Regel- und Regulierventil, DN80/PN16, Qmax 37,3m3/h | TA-Modulator Druckunabhaengiges Regel- und Regulierventil Nennweite: DN80, Flansch Nenndruck: PN16 Qmax: 37,3 m3/h | St. | 2307.3 | IMI0 | 1
TASLID160024V | 32222410111 | TA-Slider Stellantrieb, 160N, 24V AC/DC, 0-10V, 1m Kabel | TA-Slider 160 elektromotorischer Stellantrieb stetig, 0(2)-10 VDC, 1 m, IP54 | St. | 166.7 | IMI0 | 1
TASLID160BAC | 32222413011 | TA-Slider Stellantrieb, 160N, BACnet od. 0-10V, L=1,00m, M30x1,5 | IMI/Heimeier TA-Slider 160 Stellkraft: 160 N Kommunikation: BACnet oder Stellsignal: 0-10V 1 DI und 1 AI fuer Pt1000 Stellzeit: 10 s/mm Ventilaufnahme: M30x1,5 Versorgungsspannung: 24V AC/DC | St. | 405.45 | IMI0 | 1
TASLID160KNX | 32222401001 | TA-Slider Stellantrieb, 160N, KNX, mit 1 DI, L=1,00m, M30x1,5 | IMI/Heimeier TA-Slider 160 KNX-Stellantrieb mit einem DI Stellkraft: 160 N Stellzeit: 10 s/mm Ventilaufnahme: M30x1,5 Versorgungsspannung durch KNX-Bus inkl. Busankoppler | St. | 334.5455 | IMI0 | 1
TASLID160MOD | 32222412011 | TA-Slider Stellantrieb, 160N, Modbus od. 0-10V, L=1,00m, M30x1,5 | IMI/Heimeier TA-Slider 160 Stellkraft: 160 N Kommunikation: Modbus oder Stellsignal: 0-10V 1 DI und 1 AI fuer Pt1000 Stellzeit: 10 s/mm Ventilaufnahme: M30x1,5 Versorgungsspannung: 24V AC/DC | St. | 405.45 | IMI0 | 1
TASLID500024V | 32222510111 | TA-Slider Stellantrieb, 500N, 24V AC/DC, 0-10V, 1m Kabel | TA-Slider 500 elektromotorischer Stellantrieb stetig, 0(2)-10 VDC, 1 m, IP54 TA Elektromotorischer, digital konfigurierbarer stetiger Stellantrieb. Per Smartphone koennen via Bluetooth und TA- Dongle alle Einstellungen angepasst werden. Frei konfigurierbar. In mehr als 200 Einstelloptionen koennen Ein- und Ausgangssignale, Digitaleingang, Relais, Charakteristik und viele weitere Parameter konfiguriert werden. Diagnosemoeglichkeiten durch Aufzeichnung der letzten 10 Fehler. Schnelles vervielfaeltigen von Parametereinstellungen mit dem TA-Dongle fuer Baugleiche Stellantriebe. Funktionen: Stetige Regelung, Handbetaetigung, Automatische Hubanpassung, Anzeige von Betriebsart, Status und Position, einstellbare Hubbegrenzung, Ventilblockierschutz, Ventilblockage Erkennung, Sicherheitsstellung im Fehlerfall. Schutzart IP 54, in allen Richtungen. Spannungsversorgung: 24 VAC/VDC +/-15%. Frequenz 50/60 Hz +/-3 Hz Leistungsaufnahme: Betrieb: <3.2 VA Eingangssignal: 0(2)-10 VDC, Ri 47 kOhm.Empfindlichkeit einstellbar zw. 0,1 und 0,5 VDC. 0,33 Hz Tiefpassfilter. Proportional: 0-10, 10-0, 2-10 oder 10-2 VDC. Proportional/Split-Range: 0-5, 5-0, 5-10 oder 10-5 VDC. 0-4.5, 4.5-0, 5.5-10 oder 10-5.5 VDC. 2-6, 6-2, 6-10 oder 10-6 VDC. | St. | 361.85 | IMI0 | 1
TASLID500024VRM | 32222510411 | TA-Slider Stellantrieb, 500N, 24V AC/DC, 0-10V, mit Rueckmeldung 0-10V, 1m Kabel | TA-Slider 500 elektromotorischer Stellantrieb stetig, 0(2)-10 VDC, 1 m, IP54 Rueckmeldung 0-10V TA Elektromotorischer, digital konfigurierbarer stetiger Stellantrieb. Per Smartphone koennen via Bluetooth und TA- Dongle alle Einstellungen angepasst werden. Frei konfigurierbar. In mehr als 200 Einstelloptionen koennen Ein- und Ausgangssignale, Digitaleingang, Relais, Charakteristik und viele weitere Parameter konfiguriert werden. Diagnosemoeglichkeiten durch Aufzeichnung der letzten 10 Fehler. Schnelles vervielfaeltigen von Parametereinstellungen mit dem TA-Dongle fuer Baugleiche Stellantriebe. Funktionen: Stetige Regelung, Handbetaetigung, Automatische Hubanpassung, Anzeige von Betriebsart, Status und Position, einstellbare Hubbegrenzung, Ventilblockierschutz, Ventilblockage Erkennung, Sicherheitsstellung im Fehlerfall. Schutzart IP 54, in allen Richtungen. Spannungsversorgung: 24 VAC/VDC +/-15%. Frequenz 50/60 Hz +/-3 Hz Leistungsaufnahme: Betrieb: <3.2 VA Eingangssignal: 0(2)-10VDC, Ri 47 kOhm. Empfindlichkeit einstellbar zw. 0,1 und 0,5 VDC. 0,33 Hz Tiefpassfilter. Proportional: 0-10, 10-0, 2-10 oder 10-2 VDC. Proportional/Split-Range: 0-5, 5-0, 5-10 oder 10-5 VDC. 0-4.5, 4.5-0, 5.5-10 oder 10-5.5 VDC. 2-6, 6-2, 6-10 oder 10-6 VDC. | St. | 377.4 | IMI0 | 1
TASLID500MOD | 32222512011 | TA-Slider Stellantrieb, 500N, Modbus od. 0-10V, 1m Kabel | IMI/Heimeier TA-Slider 500 Stellkraft: 500 N Kommunikation: Modbus oder Stellsignal: 0-10V 1 DI und 1 AI fuer Pt1000 Stellzeit: 4 o. 6 s/mm Ventilaufnahme: M30x1,5 Versorgungsspannung: 24V AC/DC | St. | 504.15 | IMI0 | 1
TASLID750024V | 32222610110 | TA-Slider Stellantrieb, 750N, 24V AC/DC, 0-10V/3-Punkt, 3...16 s/mm | TA-Slider 750 digital konfigurierbarer stetiger Push/Pull Stellantrieb Stellkraft: 750 N Stellzeit: 3...16 s/mm Stellsignal: 2-/3-Punkt/0-10V/4-20mA | St. | 496.45 | IMI0 | 1
TASLIDPLUS750MOD | 32222612210 | TA-Slider Stellantrieb, 750N, 24V AC/DC, Modbus RS485, 3...16 s/mm | TA Elektromotorischer, dig. konfigurierbarer Push/Pull- Stellantrieb. Modbus/RTU RS 485. Fuer Ventile TA-Modulator DN65-80, TA-FUSION-C/P DN32-150, KTM 512 DN65, CV 216/316 RGA DN15-50, CV 206/306 GG DN15-50, DN65 (20mm Hub). Per Smartphone koennen via Bluetooth u. TA-Dongle alle Einst. angepasst werden. In mehr als 200 Einstelloptionen koennen Ein- u. Ausgangssign., Digitaleing., Relais, Charakteristik u. weitere Param. konfiguriert werden. Diagnosemoeglichk. d. Aufzeichnung der letzten 10 Fehler. Funktionen: Stetige Regelung, 3-Punkt, 2-Punkt, Handbetaetigung, Auto. Hubanp., Anz. Betriebsart, Status u. Pos., VDC- Ausgangssignal, Einstellb. Hubbegrenzung, Ventilblockierschutz, Ventilblockage Erk., Sicherheitsstellung im Fehlerfall, Diagn.-/Protokollfunktion. Mit optionaler BUS-Platine fuer Modbus. Schutzart IP54. Schutzkl. I. CE-zert. Spannungsvers.: 24VAC/VDC +/-15%. Frequenz 50/60Hz +/-3 Hz. Leistungsaufn.: Betrieb: <8VA (VAC), <4,5W (VDC) Standby: <1VA (VAC), <0,5W (VDC) Eingangssign.: 0(2)-10VDC, Ri 47kOhm. Empfindl. einstellbar zw. 0,1 und 0,5VDC. 0,33Hz Tiefpassfilter. 0(4)-20 mA Ri 500 Ohm. Proportional: 0-10, 10-0, 2-10, 10-2VDC 0-20, 20-0, 4-20, 20-4mA Proportional/Split-Range: 0-5, 5-0, 5-10, 10-5VDC 0-4,5, 4,5-0, 5,5-10, 10-5,5VDC 2-6, 6-2, 6-10, 10-6VDC 0-10, 10-0, 10-20, 20-10mA 4-12, 12-4, 12-20, 20-12mA Ausgangssignal zur Stellungsrueckmeldung: 0(2)-10VDC, max. 8mA, min.1.25kOhm. Charakteristik: Linear, EQM 0,25, invers EQM 0,25. Stellgeschw.: 3,4, 6, 8, 12 oder 16s/mm Stellkraft: 750N Temperatur: Medientemperatur: 0 - +120 Grd C Betriebsbedingungen: 0 - +50 Grd C Lagerbedingungen: -20 - +70 Grd C Farben: Orange RAL2011, grau RAL7043. Typ: TA-Slider 750 Plus, 24 VAC/VDC, Modbus/RTU RS 485 | St. | 825.35 | IMI0 | 1
TAVERSDN10 | 52163010 | TA-Anschlussverschraubung DN10, G1/2 x G3/8, freilaufende Mutter | TA Anschluss mit Innengewinde mit freilaufender Mutter, DN 10 Ausfuehrung: DN 10 Anschluss Mutter: G1/2 Anschluss Innengewinde: G3/8 | St. | 8.15 | IMI0 | 1
TAVERSDN15 | 52163015 | TA-Anschlussverschraubung DN15, G3/4 x G1/2, freilaufende Mutter | TA Anschluss mit Innengewinde mit freilaufender Mutter, DN 15 Ausfuehrung: DN 15 Anschluss Mutter: G3/4 Anschluss Innengewinde: G1/2 | St. | 8.3 | IMI0 | 1
TAVERSDN20 | 52163020 | TA-Anschlussverschraubung DN20, G1 x G3/4, freilaufende Mutter | TA Anschluss mit Innengewinde mit freilaufender Mutter, DN 20 Ausfuehrung: DN 20 Anschluss Mutter: G1 Anschluss Innengewinde: G3/4 | St. | 11.3 | IMI0 | 1
TAVERSDN25 | 52163025 | TA-Anschlussverschraubung DN25, G1 1/4xG1, freilaufende Mutter | TA Anschluss mit Innengewinde mit freilaufender Mutter, DN 25 Ausfuehrung: DN 25 Anschluss Mutter: G1 1/4 Anschluss Innengewinde: G1 | St. | 22.25 | IMI0 | 1
TAVERSDN32 | 52163032 | TA-Anschlussverschraubung DN32, G1 1/2xG1 1/4, freilaufende Mutter | TA Anschluss mit Innengewinde mit freilaufender Mutter, DN 32 Ausfuehrung: DN 32 Anschluss Mutter: G1 1/2 Anschluss Innengewinde: G1 1/4 | St. | 29.8 | IMI0 | 1
TAVERSDN40 | 52163040 | TA-Anschlussverschraubung DN40, G2xG1 1/2, freilaufende Mutter | TA Anschluss mit Innengewinde mit freilaufender Mutter, DN 40 Ausfuehrung: DN 40 Anschluss Mutter: G 2 Anschluss Innengewinde: G1 1/2 | St. | 40 | IMI0 | 1
TAVERSDN50 | 52163050 | TA-Anschlussverschraubung DN50, G2 1/2 x G2, freilaufende Mutter | TA Anschluss mit Innengewinde mit freilaufender Mutter, DN 50 Ausfuehrung: DN 50 Anschluss Mutter: G 2 1/2 Anschluss Innengewinde: G2 | St. | 79.45 | IMI0 | 1
EMOT024NC2 | 184301500 | TA Thermischer Stellantrieb EMO T, 24V AC/DC, NC, 2m Kabel | IMI/Heimeier TA Thermischer Stellantrieb NC 24V AC/DC mit 2 Meter Kabel | St. | 60.2 | IMI1 | 1
EMOT024NC5 | 184302500 | TA Thermischer Stellantrieb EMO T, 24V AC/DC, NC, 5m Kabel | IMI/Heimeier TA Thermischer Stellantrieb NC 24V AC/DC mit 5 Meter Kabel | St. | 67.15 | IMI1 | 1
EMOT024NO | 184700500 | TA Thermischer Stellantrieb EMO T, 24V AC/DC, NO, 0,8m Kabel | IMI/Heimeier TA Thermischer Stellantrieb NO 24V AC/DC mit 0,8 Meter Kabel | St. | 52.3 | IMI1 | 1
EMOT024NO2 | 184701500 | TA Thermischer Stellantrieb EMO T, 24V AC/DC, NO, 2m Kabel | IMI/Heimeier TA Thermischer Stellantrieb NO 24V AC/DC mit 2 Meter Kabel | St. | 60.2 | IMI1 | 1
EMOT024NO5 | 184702500 | TA Thermischer Stellantrieb EMO T, 24V AC/DC, NO, 5m Kabel | IMI/Heimeier TA Thermischer Stellantrieb NO 24V AC/DC mit 5 Meter Kabel | St. | 67.15 | IMI1 | 1
EMOTM24AC0.8M | 186800500 | TA Thermischer Stellantrieb EMO TM, 24V AC, 0-10V, NC, 0.8m Kabel | IMI/Heimeier TA Thermischer Stellantrieb NC Ansteuerung: 0-10V 24V AC mit 0.8 Meter Kabel | St. | 99.05 | IMI1 | 1
EMOTM24AC5M | 186802500 | TA Thermischer Stellantrieb EMO TM, 24V AC, 0-10V, NC, 5m Kabel | IMI/Heimeier TA Thermischer Stellantrieb NC Ansteuerung: 0-10V 24V AC mit 5 Meter Kabel | St. | 113.55 | IMI1 | 1
TASMART100 | 32223101290 | TA-Smart elektr. Energy - Regelventil, DN100, 14200 - 71000 l/h | TA-Smart Valve - elektronisch DN100, Flansch PN16, 14200 - 71000 l/h druckunabhaengiges Durchgangsregelventil (Energieventil) mit einzigartiger EQM-Charakteristik und hoechster Praezision um Durchfluss-, Temperatur- und Leistung zu Messen und stetig zuRegeln. Hoechste Genauigkeit auch bei Wasser-Glykolgemischen und kleinsten Durchflussmengen. Regelung (q, P, Position). Voreinstellung (max./min. q, max. P, max./min. Position). Auslesen (q, P, t, delta T, Position). Handbetaetigung (via HyTune App).Anzeige von Betriebsart, Status und Position. Ventilblockierschutz. Ventilblockage-Erkennung. Sicherheitsstellung im Fehlerfall. Diagnosefunktion, Datenerfassung. Verzoegerter Start. Bestehend aus Regelventil, Stellantrieb, Ultraschalldurchflussmesser, PT 1000 Temperaturfuehlern. Kommunikation via BACnet/Modbus oder Analog Signal. Analogsignal in VDC oder mA, einstellbar durch Steckbruecke in der SmartBox. Parametrierbar ueber Bussystem oder per App ueber Bluetooth. Optionale Anbindung an die TA Cloud. Datenlogging bis 13 Monate. Maximaler Durchfluss (qnom) 43.200 l/h einstellbar. Kleinster regelbarer Durchfluss 0,5% qnom. Spannungsversorgung: 24 VAC/VDC, 50 Hz, Ansteuerung: Bus, BACnet IP, BACnet MS/TP, Modbus TCP, Modbus RTU, Ansteuerung analog 0-10, 10-0, 2-10 oder 10-2 VDC. 0-20, 20-0, 4-20 oder 20-4 mA. Wireless: Bluetooth Low Energy BLE, Ausgangssignal: 0(2)-10 VDC, max. 8 mA Leistungsverbrauch: Betrieb: 5,8 W, Standby: 1,9 W, Schutzklasse: III, Schutzart: IP54, EMC: 2014/30/EU, Medien: Kalt- und Warmwasser Wasser oder neutrale Fluessigkeiten, Wasser-Glykol-Gemische (0-57 %). Mediumstemperatur: -10 ... +110 Grad C, Nenndruck: PN 16, Kennlinie: gleichprozentig, Leckrate: Leckrate </= 0,02 % von qnom, bei korrekter Durchflussrichtung. Klasse IV entsprechend EN 60534-4), Flansche nach EN-1092-2, Typ 21, Baulaenge nach EN 558, Serie 1, Kvs-Wert: 120, Schliessdruck: 6 bar, Differenzdruck DpVmax: 400 kPa, Messprinzip: Ultraschall-Volumen- strommessung, Regelgenauigkeit: +/- 5% (von 4 ... 100% qnom), Messgenauigkeit Temperaturdifferenz: +/- 0,15 K, delta T = 10 K, Ventilgehaeuse: Sphaeroguss EN-GJS-400-15, Ventileinsatz: Sphaeroguss EN-GJS-400-15 / MS, Kegel: Rostfreier Stahl und EPDM O-Ring, Ventilsitz und Spindel: Rostfreier Stahl, Spindeldichtung und O-Ringe: EPDM, Feder: Rostfreier Stahl, Kabel: Halogenfrei, Fabrikat: IMI TA Type: TA-Smart DN 100, PN16 | St. | 5471.85 | IMI2 | 1
TASMART125 | 32223101291 | TA-Smart elektr. Energy - Regelventil, DN125, 22400 - 112000 l/h | TA-Smart Valve - elektronisch DN125, Flansch PN16, 22400 - 112000 l/h druckunabhaengiges Durchgangsregelventil (Energieventil) mit einzigartiger EQM-Charakteristik und hoechster Praezision um Durchfluss-, Temperatur- und Leistung zu Messen und stetig zu Regeln. Hoechste Genauigkeit auch bei Wasser-Glykolgemischen und kleinsten Durchflussmengen. Regelung (q, P, Position). Voreinstellung (max./min. q, max. P, max./min. Position). Auslesen (q, P, t, delta T, Position). Handbetaetigung (via HyTune App). Anzeige von Betriebsart, Status und Position. Ventilblockierschutz. Ventilblockage-Erkennung. Sicherheitsstellung im Fehlerfall. Diagnosefunktion, Datenerfassung. Verzoegerter Start. Bestehend aus Regelventil, Stellantrieb, Ultraschalldurchflussmesser, PT 1000 Temperaturfuehlern. Kommunikation via BACnet/Modbus oder Analog Signal. Analogsignal in VDC oder mA, einstellbar durch Steckbruecke in der SmartBox. Parametrierbar ueber Bussystem oder per App ueber Bluetooth. Optionale Anbindung an die TA Cloud. Datenlogging bis 13 Monate. Maximaler Durchfluss (qnom) 43.200 l/h einstellbar. Kleinster regelbarer Durchfluss 0,5% qnom. Spannungsversorgung: 24 VAC/VDC, 50 Hz, Ansteuerung: Bus, BACnet IP, BACnet MS/TP, Modbus TCP, Modbus RTU, Ansteuerung analog 0-10, 10-0, 2-10 oder 10-2 VDC. 0-20, 20-0, 4-20 oder 20-4 mA. Wireless: Bluetooth Low Energy BLE, Ausgangssignal: 0(2)-10 VDC, max. 8 mA Leistungsverbrauch: Betrieb: 5,8 W, Standby: 1,9 W, Schutzklasse: III, Schutzart: IP54, EMC: 2014/30/EU, Medien: Kalt- und Warmwasser Wasser oder neutrale Fluessigkeiten, Wasser-Glykol-Gemische (0-57 %). Mediumstemperatur: -10 ... +110 Grad C, Nenndruck: PN 16, Kennlinie: gleichprozentig, Leckrate: Leckrate </= 0,02 % von qnom, bei korrekter Durchflussrichtung. Klasse IV entsprechend EN 60534-4), Flansche nach EN-1092-2, Typ 21, Baulaenge nach EN 558, Serie 1, Kvs-Wert: 190, Schliessdruck: 6 bar, Differenzdruck DpVmax: 400 kPa, Messprinzip: Ultraschall-Volumen- strommessung, Regelgenauigkeit: +/- 5% (von 4 ... 100% qnom), Messgenauigkeit Temperaturdifferenz: +/- 0,15 K, delta T = 10 K, Ventilgehaeuse: Sphaeroguss EN-GJS-400-15, Ventileinsatz: Sphaeroguss EN-GJS-400-15 / MS, Kegel: Rostfreier Stahl und EPDM O-Ring, Ventilsitz und Spindel: Rostfreier Stahl, Spindeldichtung und O-Ringe: EPDM, Feder: Rostfreier Stahl, Kabel: Halogenfrei, Fabrikat: IMI TA Type: TA-Smart DN 125, PN16 | St. | 6011.05 | IMI2 | 1
TASMART20 | 32223100020 | TA-Smart elektr. Energy - Regelventil, DN20, 380 - 1900 l/h | TA-Smart Valve - elektronisch DN20 (G1 Zoll), 380 - 1900 l/h druckunabhaengiges Durchgangsregelventil (Energieventil) mit einzigartiger EQM-Charakteristik und hoechster Praezision um Durchfluss-, Temperatur- und Leistung zu Messen und stetig zu Regeln. Hoechste Genauigkeit auch bei Wasser-Glykolgemischen und kleinsten Durchflussmengen. Regelung (q, P, Position). Voreinstellung (max./min. q, max. P, max./min. Position). Auslesen (q, P, t, delta T, Position). Handbetaetigung (via HyTune App). Anzeige von Betriebsart, Status und Position. Ventilblockierschutz. Ventilblockage-Erkennung. Sicherheitsstellung im Fehlerfall. Diagnosefunktion, Datenerfassung. Verzoegerter Start . Bestehend aus Regelventil, Stellantrieb, Ultraschalldurchflussmesser, PT 1000 Temperaturfuehlern mit VL Gehaeuse. Kommunikation via BACnet/Modbus oder Analog Signal. Analogsignal in VDC oder mA, einstellbar durch Steckbruecke in der SmartBox. Parametrierbar ueber Bussystem oder per App ueber Bluetooth. Optionale Anbindung an die TA Cloud. Datenlogging bis 13 Monate. Maximaler Durchfluss (qnom) 4.600 l/h einstellbar. Kleinster regelbarer Durchfluss 0,5% qnom. Spannungsversorgung: 24 VAC/VDC, 50 Hz. Ansteuerung: Bus. BACnet IP, BACnet MS/TP, Modbus TCP,Modbus RTU, Ansteuerung analog 0-10, 10-0, 2-10 oder 10-2 VDC. 0-20, 20-0, 4-20 oder 20-4 mA, Wireless: Bluetooth Low Energy BLE, Ausgangssignal: 0(2)-10 VDC, max. 8 mA, Leistungsverbrauch: Betrieb: 5,8 W, Standby: 1,9 W , Schutzklasse: III, Schutzart: IP54, EMC:2014/30/EU, Medien: Kalt- und Warmwasser Wasser oder neutrale Fluessigkeiten, Wasser-Glykol-Gemische (0-57 %). Mediumstemperatur: -10 ... +110 Grad C, Nenndruck: PN 25, Kennlinie: gleichprozentig, Leckrate: Leckrate </= 0,02% von qnom bei korrekter Durchflussrichtung. (Klasse IV entsprechend EN 60534-4), Flansche nach EN-1092-2, Typ 21, Baulaenge nach EN 558, Serie 1, Kvs-Wert: 3,15, Schliessdruck: 6 bar, Differenzdruck DpVmax: 400 kPa, Messprinzip: Ultraschall-Volumen- strommessung, Regelgenauigkeit: +/- 5% (von 4 ... 100% qnom), Messgenauigkeit Temperaturdifferenz: +/- 0,15 K, delta T = 10 K, Ventilgehaeuse: AMETAL, Ventileinsatz: AMETAL, Kegel: AMETAL und PTFE, Ventilsitz und Spindel: Rostfreier Stahl, Spindeldichtung und O-Ringe: EPDM, Feder: Rostfreier Stahl, Kabel: Halogenfrei, Fabrikat: IMI TA Type: TA-Smart DN 20, PN25 | St. | 1237.3 | IMI2 | 1
TASMART25 | 32223100025 | TA-Smart elektr. Energy - Regelventil, DN25, 540 - 2700 l/h | TA-Smart Valve - elektronisch DN25 (G1 1/4 Zoll), 540 - 2700 l/h druckunabhaengiges Durchgangsregelventil (Energieventil) mit einzigartiger EQM-Charakteristik und hoechster Praezision um Durchfluss-, Temperatur- und Leistung zu Messen und stetig zu Regeln. Hoechste Genauigkeit auch bei Wasser-Glykolgemischen und kleinsten Durchflussmengen. Regelung (q, P, Position). Voreinstellung (max./min. q, max. P, max./min. Position). Auslesen (q, P, t, delta T, Position). Handbetaetigung (via HyTune App). Anzeige von Betriebsart, Status und Position. Ventilblockierschutz. Ventilblockage-Erkennung. Sicherheitsstellung im Fehlerfall. Diagnosefunktion, Datenerfassung. Verzoegerter Start . Bestehend aus Regelventil, Stellantrieb, Ultraschalldurchflussmesser, PT 1000 Temperaturfuehlern mit VL Gehaeuse. Kommunikation via BACnet/Modbus oder Analog Signal. Analogsignal in VDC oder mA, einstellbar durch Steckbruecke in der SmartBox. Parametrierbar ueber Bussystem oder per App ueber Bluetooth. Optionale Anbindung an die TA Cloud. Datenlogging bis 13 Monate. Maximaler Durchfluss (qnom) 4.600 l/h einstellbar. Kleinster regelbarer Durchfluss 0,5% qnom. Spannungsversorgung: 24 VAC/VDC, 50 Hz. Ansteuerung: Bus. BACnet IP, BACnet MS/TP, Modbus TCP, Modbus RTU, Ansteuerung analog 0-10, 10-0, 2-10 oder 10-2 VDC. 0-20, 20-0, 4-20 oder 20-4 mA, Wireless: Bluetooth Low Energy BLE, Ausgangssignal: 0(2)-10 VDC, max. 8 mA, Leistungsverbrauch: Betrieb: 5,8 W, Standby: 1,9 W , Schutzklasse: III, Schutzart: IP54, EMC:2014/30/EU, Medien: Kalt- und Warmwasser Wasser oder neutrale Fluessigkeiten, Wasser-Glykol-Gemische (0-57 %). Mediumstemperatur: -10 ... +110 Grad C, Nenndruck: PN 25, Kennlinie: gleichprozentig, Leckrate: Leckrate </= 0,02 % von qnom bei korrekter Durchflussrichtung. (Klasse IV entsprechend EN 60534-4), Flansche nach EN-1092-2, Typ 21, Baulaenge nach EN 558, Serie 1, Kvs-Wert: 4,35, Schliessdruck: 6 bar, Differenzdruck DpVmax: 400 kPa, Messprinzip: Ultraschall-Volumen- strommessung, Regelgenauigkeit: +/- 5% (von 4 ... 100% qnom), Messgenauigkeit Temperaturdifferenz: +/- 0,15 K, delta T = 10 K, Ventilgehaeuse: AMETAL, Ventileinsatz: AMETAL, Kegel: AMETAL und PTFE, Ventilsitz und Spindel: Rostfreier Stahl, Spindeldichtung und O-Ringe: EPDM, Feder: Rostfreier Stahl, Kabel: Halogenfrei, Fabrikat: IMI TA Type: TA-Smart DN 25, PN25 | St. | 1298.2 | IMI2 | 1
TASMART32 | 32223100032 | TA-Smart elektr. Energy - Regelventil, DN32, 920 - 4600 l/h | TA-Smart Valve - elektronisch DN32 (G1 1/2 Zoll), 920 - 4600 l/h druckunabhaengiges Durchgangsregelventil (Energieventil) mit einzigartiger EQM-Charakteristik und hoechster Praezision um Durchfluss-, Temperatur- und Leistung zu Messen und stetig zu Regeln. Hoechste Genauigkeit auch bei Wasser-Glykolgemischen und kleinsten Durchflussmengen. Regelung (q, P, Position). Voreinstellung (max./min. q, max. P, max./min. Position). Auslesen (q, P, t, delta T, Position). Handbetaetigung (via HyTune App). Anzeige von Betriebsart, Status und Position. Ventilblockierschutz. Ventilblockage-Erkennung. Sicherheitsstellung im Fehlerfall. Diagnosefunktion, Datenerfassung. Verzoegerter Start . Bestehend aus Regelventil, Stellantrieb, Ultraschalldurchflussmesser, PT 1000 Temperaturfuehlern mit VL Gehaeuse. Kommunikation via BACnet/Modbus oder Analog Signal. Analogsignal in VDC oder mA, einstellbar durch Steckbruecke in der SmartBox. Parametrierbar ueber Bussystem oder per App ueber Bluetooth. Optionale Anbindung an die TA Cloud. Datenlogging bis 13 Monate. Maximaler Durchfluss (qnom) 4.600 l/h einstellbar. Kleinster regelbarer Durchfluss 0,5% qnom. Spannungsversorgung: 24 VAC/VDC, 50 Hz. Ansteuerung: Bus. BACnet IP, BACnet MS/TP, Modbus TCP, Modbus RTU, Ansteuerung analog 0-10, 10-0, 2-10 oder 10-2 VDC. 0-20, 20-0, 4-20 oder 20-4 mA, Wireless: Bluetooth Low Energy BLE, Ausgangssignal: 0(2)-10 VDC, max. 8 mA, Leistungsverbrauch: Betrieb: 5,8 W, Standby: 1,9 W , Schutzklasse: III, Schutzart: IP54, EMC:2014/30/EU, Medien: Kalt- und Warmwasser Wasser oder neutrale Fluessigkeiten, Wasser-Glykol-Gemische (0-57 %). Mediumstemperatur: -10 ... +110 Grad C, Nenndruck: PN 25, Kennlinie: gleichprozentig, Leckrate: Leckrate </= 0,02 % von qnom bei korrekter Durchflussrichtung. (Klasse IV entsprechend EN 60534-4), Flansche nach EN-1092-2, Typ 21, Baulaenge nach EN 558, Serie 1, Kvs-Wert: 7,28, Schliessdruck: 6 bar, Differenzdruck DpVmax: 400 kPa, Messprinzip: Ultraschall-Volumen- strommessung, Regelgenauigkeit: +/- 5% (von 4 ... 100% qnom), Messgenauigkeit Temperaturdifferenz: +/- 0,15 K, delta T = 10 K, Ventilgehaeuse: AMETAL, Ventileinsatz: AMETAL, Kegel: AMETAL und PTFE, Ventilsitz und Spindel: Rostfreier Stahl, Spindeldichtung und O-Ringe: EPDM, Feder: Rostfreier Stahl, Kabel: Halogenfrei, Fabrikat: IMI TA Type: TA-Smart DN 32, PN25 | St. | 1525 | IMI2 | 1
TASMART40 | 32223100040 | TA-Smart elektr. Energy - Regelventil, DN40, 1560 - 7800 l/h | TA-Smart Valve - elektronisch DN40 (G2 Zoll), 1560 - 7800 l/h druckunabhaengiges Durchgangsregelventil (Energieventil) mit einzigartiger EQM-Charakteristik und hoechster Praezision um Durchfluss-, Temperatur- und Leistung zu Messen und stetig zu Regeln. Hoechste Genauigkeit auch bei Wasser-Glykolgemischen und kleinsten Durchflussmengen. Regelung (q, P, Position). Voreinstellung (max./min. q, max. P, max./min. Position). Auslesen (q, P, t, delta T, Position). Handbetaetigung (via HyTune App). Anzeige von Betriebsart, Status und Position. Ventilblockierschutz. Ventilblockage-Erkennung. Sicherheitsstellung im Fehlerfall. Diagnosefunktion, Datenerfassung. Verzoegerter Start. Bestehend aus Regelventil, Stellantrieb, Ultraschalldurchflussmesser, PT 1000 Temperaturfuehlern mit VL Gehaeuse. Kommunikation via BACnet/Modbus oder Analog Signal. Analogsignal in VDC oder mA, einstellbar durch Steckbruecke in der SmartBox. Parametrierbar ueber Bussystem oder per App ueber Bluetooth. Optionale Anbindung an die TA Cloud. Datenlogging bis 13 Monate. Maximaler Durchfluss (qnom) 7.800 l/h einstellbar. Kleinster regelbarer Durchfluss 0,5% qnom. Spannungsversorgung: 24 VAC/VDC, 50 Hz. Ansteuerung: Bus. BACnet IP, BACnet MS/TP, Modbus TCP, Modbus RTU, Ansteuerung analog 0-10, 10-0, 2-10 oder 10-2 VDC. 0-20, 20-0, 4-20 oder 20-4 mA, Wireless: Bluetooth Low Energy BLE, Ausgangssignal: 0(2)-10 VDC, max. 8 mA, Leistungsverbrauch: Betrieb: 5,8 W, Standby: 1,9 W , Schutzklasse: III, Schutzart: IP54, EMC:2014/30/EU, Medien: Kalt- und Warmwasser Wasser oder neutrale Fluessigkeiten, Wasser-Glykol-Gemische (0-57 %). Mediumstemperatur: -10 ... +110 Grad C, Nenndruck: PN 25, Kennlinie: gleichprozentig, Leckrate: Leckrate </= 0,02% von qnom bei korrekter Durchflussrichtung. (Klasse IV entsprechend EN 60534-4), Aussengewinde nach ISO 228. Kvs-Wert: 12,3, Schliessdruck: 6 bar, Differenzdruck DpVmax: 400 kPa, Messprinzip: Ultraschall-Volumen- strommessung, Regelgenauigkeit: +/- 5% (von 4 ... 100% qnom), Messgenauigkeit Temperaturdifferenz: +/- 0,15 K, delta T = 10 K, Ventilgehaeuse: AMETAL, Ventileinsatz: AMETAL, Kegel: AMETAL und PTFE, Ventilsitz und Spindel: Rostfreier Stahl, Spindeldichtung und O-Ringe: EPDM, Feder: Rostfreier Stahl, Kabel: Halogenfrei, Fabrikat: IMI TA Type: TA-Smart DN 40, PN25 | St. | 1610.3 | IMI2 | 1
TASMART50 | 32223100050 | TA-Smart elektr. Energy - Regelventil, DN50, 2680 - 13400 l/h | TA-Smart Valve - elektronisch DN50 (G2 1/2 Zoll), 2680 - 13400 l/h druckunabhaengiges Durchgangsregelventil (Energieventil) mit einzigartiger EQM-Charakteristik und hoechster Praezision um Durchfluss-, Temperatur- und Leistung zu Messen und stetig zu Regeln. Hoechste Genauigkeit auch bei Wasser-Glykolgemischen und kleinsten Durchflussmengen. Regelung (q, P, Position). Voreinstellung (max./min. q, max. P, max./min. Position). Auslesen (q, P, t, delta T, Position). Handbetaetigung (via HyTune App).Anzeige von Betriebsart, Status und Position. Ventilblockierschutz. Ventilblockage-Erkennung. Sicherheitsstellung im Fehlerfall. Diagnosefunktion, Datenerfassung. Verzoegerter Start . Bestehend aus Regelventil, Stellantrieb, Ultraschalldurchflussmesser, PT 1000 Temperaturfuehlern mit VL Gehaeuse Kommunikation via BACnet/Modbus oder Analog Signal. Analogsignal in VDC oder mA, einstellbar durch Steckbruecke in der SmartBox. Parametrierbar ueber Bussystem oder per App ueber Bluetooth. Optionale Anbindung an die TA Cloud. Datenlogging bis 13 Monate. Maximaler Durchfluss (qnom) 13.400 l/h einstellbar. Kleinster regelbarer Durchfluss 0,5% qnom. Spannungsversorgung: 24 VAC/VDC, 50 Hz. Ansteuerung: Bus. BACnet IP, BACnet MS/TP, Modbus TCP, Modbus RTU, Ansteuerung analog 0-10, 10-0, 2-10 oder 10-2 VDC. 0-20, 20-0, 4-20 oder 20-4 mA, Wireless: Bluetooth Low Energy BLE, Ausgangssignal: 0(2)-10 VDC, max. 8 mA, Leistungsverbrauch: Betrieb: 5,8 W, Standby: 1,9 W , Schutzklasse: III, Schutzart: IP54, EMC:2014/30/EU, Medien: Kalt- und Warmwasser Wasser oder neutrale Fluessigkeiten, Wasser-Glykol-Gemische (0-57 %). Mediumstemperatur: -10 ... +110 Grad C, Nenndruck: PN 25, Kennlinie: gleichprozentig, Leckrate: Leckrate </= 0,02 % von qnom bei korrekter Durchflussrichtung. (Klasse IV entsprechend EN 60534-4), Aussengewinde nach ISO 228. Kvs-Wert: 21,3, Schliessdruck: 6 bar, Differenzdruck DpVmax: 400 kPa, Messprinzip: Ultraschall-Volumen- strommessung, Regelgenauigkeit: +/- 5% (von 4 ... 100% qnom), Messgenauigkeit Temperaturdifferenz: +/- 0,15 K, delta T = 10 K, Ventilgehaeuse: AMETAL, Ventileinsatz: AMETAL, Kegel: AMETAL und PTFE, Ventilsitz und Spindel: Rostfreier Stahl, Spindeldichtung und O-Ringe: EPDM, Feder: Rostfreier Stahl, Kabel: Halogenfrei, Fabrikat: IMI TA Type: TA-Smart DN 50, PN25 | St. | 1802.3 | IMI2 | 1
TASMART65 | 32223101265 | TA-Smart elektr. Energy - Regelventil, DN65, 5800 - 29000 l/h | TA-Smart Valve - elektronisch DN65, Flansch PN16, 5800 - 29000 l/h druckunabhaengiges Durchgangsregelventil (Energieventil) mit einzigartiger EQM-Charakteristik und hoechster Praezision um Durchfluss-, Temperatur- und Leistung zu Messen und stetig zu Regeln. Hoechste Genauigkeit auch bei Wasser-Glykolgemischen und kleinsten Durchflussmengen. Regelung (q, P, Position). Voreinstellung (max./min. q, max. P, max./min. Position). Auslesen (q, P, t, delta T, Position). Handbetaetigung (via HyTune App).Anzeige von Betriebsart, Status und Position. Ventilblockierschutz. Ventilblockage-Erkennung. Sicherheitsstellung im Fehlerfall. Diagnosefunktion, Datenerfassung. Verzoegerter Start. Bestehend aus Regelventil, Stellantrieb, Ultraschalldurchflussmesser, PT 1000 Temperaturfuehlern. Kommunikation via BACnet/Modbus oder Analog Signal. Analogsignal in VDC oder mA, einstellbar durch Steckbruecke in der SmartBox. Parametrierbar ueber Bussystem oder per App ueber Bluetooth. Optionale Anbindung an die TA Cloud. Datenlogging bis 13 Monate. Maximaler Durchfluss (qnom) 29.000 l/h einstellbar. Kleinster regelbarer Durchfluss 0,5% qnom. Spannungsversorgung: 24 VAC/VDC, 50 Hz, Ansteuerung: Bus, BACnet IP, BACnet MS/TP, Modbus TCP, Modbus RTU, Ansteuerung analog 0-10, 10-0, 2-10 oder 10-2 VDC. 0-20, 20-0, 4-20 oder 20-4 mA. Wireless: Bluetooth Low Energy BLE, Ausgangssignal: 0(2)-10 VDC, max. 8 mA Leistungsverbrauch: Betrieb: 5,8 W, Standby: 1,9 W, Schutzklasse: III, Schutzart: IP54, EMC: 2014/30/EU, Medien: Kalt- und Warmwasser Wasser oder neutrale Fluessigkeiten, Wasser-Glykol-Gemische (0-57 %). Mediumstemperatur: -10 ... +110 Grad C, Nenndruck: PN 16, Kennlinie: gleichprozentig, Leckrate: Leckrate </= 0,02 % von qnom, bei korrekter Durchflussrichtung. Klasse IV entsprechend EN 60534-4), Flansche nach EN-1092-2, Typ 21, Baulaenge nach EN 558, Serie 1, Kvs-Wert: 50, Schliessdruck: 6 bar, Differenzdruck DpVmax: 400 kPa, Messprinzip: Ultraschall-Volumen- strommessung, Regelgenauigkeit: +/- 5% (von 4 ... 100% qnom), Messgenauigkeit Temperaturdifferenz: +/- 0,15 K, delta T = 10 K, Ventilgehaeuse: Sphaeroguss EN-GJS-400-15, Ventileinsatz: Sphaeroguss EN-GJS-400-15 / MS, Kegel: Rostfreier Stahl und EPDM O-Ring, Ventilsitz und Spindel: Rostfreier Stahl, Spindeldichtung und O-Ringe: EPDM, Feder: Rostfreier Stahl, Kabel: Halogenfrei, Fabrikat: IMI TA Type: TA-Smart DN 65, PN16 | St. | 3743.25 | IMI2 | 1
TASMART80 | 32223101280 | TA-Smart elektr. Energy - Regelventil, DN80, 8640 - 43200 l/h | TA-Smart Valve - elektronisch DN80, Flansch PN16, 8640 - 43200 l/h druckunabhaengiges Durchgangsregelventil (Energieventil) mit einzigartiger EQM-Charakteristik und hoechster Praezision um Durchfluss-, Temperatur- und Leistung zu Messen und stetig zu Regeln. Hoechste Genauigkeit auch bei Wasser-Glykolgemischen und kleinsten Durchflussmengen. Regelung (q, P, Position). Voreinstellung (max./min. q, max. P, max./min. Position). Auslesen (q, P, t, delta T, Position). Handbetaetigung (via HyTune App).Anzeige von Betriebsart, Status und Position. Ventilblockierschutz. Ventilblockage-Erkennung. Sicherheitsstellung im Fehlerfall. Diagnosefunktion, Datenerfassung. Verzoegerter Start. Bestehend aus Regelventil, Stellantrieb, Ultraschalldurchflussmesser, PT 1000 Temperaturfuehlern. Kommunikation via BACnet/Modbus oder Analog Signal. Analogsignal in VDC oder mA, einstellbar durch Steckbruecke in der SmartBox. Parametrierbar ueber Bussystem oder per App ueber Bluetooth. Optionale Anbindung an die TA Cloud. Datenlogging bis 13 Monate. Maximaler Durchfluss (qnom) 43.200 l/h einstellbar. Kleinster regelbarer Durchfluss 0,5% qnom. Spannungsversorgung: 24 VAC/VDC, 50 Hz, Ansteuerung: Bus, BACnet IP, BACnet MS/TP, Modbus TCP, Modbus RTU, Ansteuerung analog 0-10, 10-0, 2-10 oder 10-2 VDC. 0-20, 20-0, 4-20 oder 20-4 mA. Wireless: Bluetooth Low Energy BLE, Ausgangssignal: 0(2)-10 VDC, max. 8 mA Leistungsverbrauch: Betrieb: 5,8 W, Standby: 1,9 W, Schutzklasse: III, Schutzart: IP54, EMC: 2014/30/EU, Medien: Kalt- und Warmwasser Wasser oder neutrale Fluessigkeiten, Wasser-Glykol-Gemische (0-57 %). Mediumstemperatur: -10 ... +110 Grad C, Nenndruck: PN 16, Kennlinie: gleichprozentig, Leckrate: Leckrate </= 0,02 % von qnom, bei korrekter Durchflussrichtung. Klasse IV entsprechend EN 60534-4), Flansche nach EN-1092-2, Typ 21, Baulaenge nach EN 558, Serie 1, Kvs-Wert: 70, Schliessdruck: 6 bar, Differenzdruck DpVmax: 400 kPa, Messprinzip: Ultraschall-Volumen- strommessung, Regelgenauigkeit: +/- 5% (von 4 ... 100% qnom), Messgenauigkeit Temperaturdifferenz: +/- 0,15 K, delta T = 10 K, Ventilgehaeuse: Sphaeroguss EN-GJS-400-15, Ventileinsatz: Sphaeroguss EN-GJS-400-15 / MS, Kegel: Rostfreier Stahl und EPDM O-Ring, Ventilsitz und Spindel: Rostfreier Stahl, Spindeldichtung und O-Ringe: EPDM, Feder: Rostfreier Stahl, Kabel: Halogenfrei, Fabrikat: IMI TA Type: TA-Smart DN 80, PN16 | St. | 3870.6 | IMI2 | 1
ANTAUWSMA2 | 10020596 | Aussenwandantenne SMA Stecker mit 5,0m Kabel - LTE faehig | Insys Aussenwandantenne mit SMA-Stecker und 5,0m Kabel passend zu Modem/Router der Serie IMOxxx und EBWxxx WICHTIG! LTE - faehig | St. | 76.8 | INS0 | 1
ANTMAGSMA | 10019504 | Magnetfussantenne SMA Stecker mit 3,0m Kabel - LTE faehig | Insys Magnetfussantenne mit SMA-Stecker und 3,0m Kabel passend zu Modem/Router der Serie IMOxxx , EBWxxx, MRXxxx sowie SMS-Stoermelder SSM-530 LTE/UMTS/GSM Schutzklasse: IP65 | St. | 41 | INS0 | 1
ANTVERLSMA10M | 10018607 | Antennverlaengerung 10,0m SMA Stecker und Buchse | Insys Antennenverlaengerung 10,0m mit SMA Stecker und Buchse passend zu Modem/Router der Serie IMOxxx und EBWxxx | St. | 59.6 | INS0 | 1
MIROL100 | 10022846 | MIRO-L100 | Insys MIRO-L100 SERIES IND.CELLULAR ROUTER W/NAT VPN FIREWALL 1 LAN | St. | 246.3 | INS0 | 1
MIROL200 | 10023341 | MIRO-L200 | Insys MIRO-L200 SERIES IND.CELLULAR ROUTER W/NAT VPN FIREWALL 2 LAN | St. | 286 | INS0 | 1
MRX3DSL | 10019437 | Industrieller DSL- Router, 12....24VDC | Insys industrieller DSL- Router fuer Hutschienenmontage VDSL2 G.993.2 Profile: 8a, 8b, 8c, 8d, 12a, 12b, 17a. 30a, VDSL2 Vectoring G.993.5, ADSL G.992.1 Annex B G.992.3. Annex B, G.992.5 Annex B und J 5 LAN Ports 10/100 Mbit/s 2 digitale Eingaenge 1 Erweiterungs-Slot fuer MRcards Router mit NAT, VPN, Firewall 5 separate IP Netzwerke Benutzerrollen, variable Konfigurations-Profile icom SmartBox icom OS 3.4 DSL-FW Version 1.1.1_rel_vc Versorgungsspannung 12...24 VDC (+/-20%) zweiter Eingang fuer redundante Versorgung | St. | 919.08 | INS0 | 1
MRX3LAN | 10016582 | Industrieller LAN-Router | Insys Insys MRX3LAN Industrieller LAN-Router fuer Hutschienenmontage | St. | 729.4 | INS0 | 1
MRX3LTE | 10016583 | Industrieller LTE- Router, 12....24VDC | Insys industrieller LTE- Router fuer Hutschienenmontage Modularer LTE-Mobilfunk-Router, Mobilfunk (LTE/HSPA/UMTS/EDGE/GPRS), 5 Ethernet-Ports 2 Eingaenge 1 freier MRcard-Steckplatz Versorgungsspannung 12...24 VDC (+/-20%) | St. | 964 | INS0 | 1
VA74810001 | VA74810001 | Johnson Controls Ventilantrieb 24V AC, 3-Pkt. M30x1,5 | Johnson Controls Kleinventilantrieb Spannungsversorgung: 24V AC Stellsignal: 3-Pkt Prozessanschluss: M30x1,5 Stellzeit: 8s/mm Stellkraft: 120N Nennhub: max. 6,3mm | St. | 109 | JCI0 | 1
VA74810003 | VA74810003 | Johnson Controls Ventilantrieb 230V, 3-Pkt. M30x1,5 | Johnson Controls Kleinventilantrieb Spannungsversorgung: 230V AC Stellsignal: 3-Pkt Prozessanschluss: M30x1,5 Stellzeit: 8s/mm Stellkraft: 120N Nennhub: max. 6,3mm | St. | 120 | JCI0 | 1
VA74822001 | VA1201M | Ventilantrieb 24V, 0...10V/4...20mA, 120N, M30x1,5 | Johnson Controls Ventilantrieb Anschlussgewinde: M30x1,5 Spannungsversorgung: 24V AC/DC, 1,50 m Kabel Stellsignal: 0...5V; 5...10V; 0(2)...10V; 0(4)....20mA Wirksinn: einstellbar mittels Jumper Stellzeit: 8 s/mm Max. Nennhub: 6,3mm einstellbar auf 3,2mm; 4,3mm; 6,0mm Stellkraft: 120N | St. | 140 | JCI0 | 1
LECKSTAR101024 | LECKSTAR101024 | Jola Leckage Elektrodenrelais 24VAC | Jola Leckage Elektrodenrelais mit Leitungsbruchueberwachung und mit einschaltbarer Selbsthaltung, fuer den Anschluss einer konduktiven Elektrode mit Leitungsbruch- ueberwachungseinheit Z10 Spannung: 24V AC (weitere Spannungen verfuegbar) Leistungsaufnahme: max. 3 VA Ansprechempfindlichkeit: ca. 30 kOhm ca. 33 µS Schaltausgang: pot.-frei, max. 250V, 5A mit bauaufsichtlicher Zulassung | St. | 405 | JOL0 | 1
LECKSTAR101024VDC | LECKSTAR101024VDC | Jola Leckage Elektrodenrelais 24VDC | Jola Leckage Elektrodenrelais mit Leitungsbruchueberwachung und mit einschaltbarer Selbsthaltung, fuer den Anschluss einer konduktiven Elektrode mit Leitungsbruch- ueberwachungseinheit Z10 Spannung: 24V DC (weitere Spannungen verfuegbar) Leistungsaufnahme: max. 3 VA Ansprechempfindlichkeit: ca. 30 kOhm ca. 33 µS Schaltausgang: pot.-frei, max. 250V, 5A mit bauaufsichtlicher Zulassung | St. | 483.5 | JOL0 | 1
LECKSTAR101230 | LECKSTAR101230 | Jola Leckage Elektrodenrelais 230V | Jola Leckage Elektrodenrelais mit Leitungsbruchueberwachung und mit einschaltbarer Selbsthaltung, fuer den Anschluss einer konduktiven Elektrode mit Leitungsbruch- ueberwachungseinheit Z10 Spannung: 230V (weitere Spannungen verfuegbar) Leistungsaufnahme: max. 3 VA Ansprechempfindlichkeit: ca. 30 kOhm ca. 33 µS Schaltausgang: pot.-frei, max. 250V, 5A mit bauaufsichtlicher Zulassung | St. | 405 | JOL0 | 1
LECKSTAR101230IP54 | LECKSTAR101230IP54 | Jola Leckage Elektrodenrelais 230V, Aufputzmontage IP54 | Jola Leckage Elektrodenrelais im Aufputzgehaeude IP54 mit Leitungsbruchueberwachung und mit einschaltbarer Selbsthaltung, fuer den Anschluss einer konduktiven Elektrode mit Leitungsbruch- ueberwachungseinheit Z10 Spannung: 230V (weitere Spannungenverfuegbar) Leistungsaufnahme: max. 3 VA Ansprechempfindlichkeit: ca. 30 kOhm ca. 33 µS Schaltausgang: pot.-frei, max. 250V, 5A mit bauaufsichtlicher Zulassung | St. | 505 | JOL0 | 1
LECKSTAR155 | LECKSTAR155 | Jola Leckage Elektrodenrelais in AP, 230VAC | Jola Leckage Elektrodenrelais in AP-Ausfuehrung geeignet fuer bis zu max. 5 eigenstaendige Ueberwachungslinien mit Leitungsbruchueberwachung und mit einschaltbarer Selbsthaltung, fuer den Anschluss einer konduktiven Elektrode mit Leitungsbruch- ueberwachungseinheit Z10 Spannung: 230V (weitere Spannungen verfuegbar) Leistungsaufnahme: max. 3 VA Ansprechempfindlichkeit: ca. 30 kOhm ca. 33 µS Schaltausgang: pot.-frei, max. 250V, 5A | St. | 1032 | JOL0 | 1
LECKSTAR255 | LECKSTAR255 | Jola Leckage Elektrodenrelais in AP, 230VAC | Jola Leckage Elektrodenrelais in AP-Ausfuehrung geeignet fuer bis zu max. 5 eigenstaendige Ueberwachungslinien mit Leitungsbruchueberwachung und mit einschaltbarer Selbsthaltung, fuer den Anschluss einer konduktiven Elektrode mit Leitungsbruch- ueberwachungseinheit Z10 Spannung: 230V (weitere Spannungen verfuegbar) Leistungsaufnahme: max. 3 VA Ansprechempfindlichkeit: ca. 30 kOhm ca. 33 µS Schaltausgang: pot.-frei, max. 250V, 5A | St. | 1347 | JOL0 | 1
PE | PE | Jola Leckagesonde | Jola Plattenelektrode | St. | 173.75 | JOL0 | 1
PEK | PEK | Jola Leckagesonde als Plattenelektrode, vergossen | Jola Plattenelektrode mit 2,0 mtr. Anschlusskabel, vergossen | St. | 182 | JOL0 | 1
PEKZ10 | PEKZ10 | Jola Leckagesonde als Plattenelektrode, mit 2m Anschlussleitung, Leitungsbruchueberwachung | Jola Plattenelektrode kondutiv mit 2,0 mtr. Anschlusskabel mit Leitungsbruchueberwachung | St. | 184 | JOL0 | 1
PEZ10 | PEZ10 | Jola Leckagesonde mit Leitungsbruchueberwachung | Jola Plattenelektrode mit intgr. Leitungsbruch- ueberwachungseinheit Z10 | St. | 175.75 | JOL0 | 1
6060003171 | 6060003171 | Tauchhuelse Messing 200mm, LW7, PN10 | Tauchhuelse, Messing Laenge: 200mm, LW7 Material: Messing, vernickelt Druckstufe: PN10 | St. | 41.4 | JUM0 | 1
6060003172 | 6060003172 | Tauchhuelse Edelstahl, 100mm, LW7, PN40 | Tauchhuelse, Edelstahl Laenge: 100mm, LW7 Material: Edelstahl, V4A Druckstufe: PN40 | St. | 67.67 | JUM0 | 1
6060003173 | 6060003173 | Tauchhuelse Edelstahl, 200mm, LW7, PN40 | Tauchhuelse, Edelstahl Laenge: 200mm, LW7 Material: Edelstahl, V4A Druckstufe: PN40 | St. | 83.85 | JUM0 | 1
6060003174 | 6060003174 | Doppel-Tauchhuelse Messing, 2x LW7 200mm, PN10 | Doppel-Tauchhuelse, Messing Laenge: 200mm, 2x LW7 Material: Messing, vernickelt Druckstufe: PN10 | St. | 51.99 | JUM0 | 1
6060003175 | 6060003175 | Doppel-Tauchhuelse Edelstahl, LW15 100mm, PN40 | Doppel-Tauchhuelse, Edelstahl Laenge: 100mm, LW15 Material: Edelstahl, V4A Druckstufe: PN40 | St. | 82.43 | JUM0 | 1
6060003176 | 6060003176 | Doppel-Tauchhuelse Edelstahl, 1x LW15 200mm, PN40 | Doppel-Tauchhuelse, Edelstahl Laenge: 200mm, 1x LW15 Material: Edelstahl, V4A Druckstufe: PN40 | St. | 98.61 | JUM0 | 1
6060003177 | 6060003177 | Tauchhuelse Messing, 100mm, LW7, PN10 | Tauchhuelse, Messing Laenge: 100mm, LW7 Material: Messing, vernickelt Druckstufe: PN10 | St. | 25.22 | JUM0 | 1
6060003178 | 6060003178 | Doppel-Tauchhuelse Messing, 2x LW7 100mm, PN10 | Doppel-Tauchhuelse, Messing Laenge: 100mm, 2x LW7 Material: Messing, vernickelt Druckstufe: PN10 | St. | 35.81 | JUM0 | 1
6060003185 | 6060003185 | Jumo Thermostat TR,0...120°C inkl. Spannband | Jumo Tauchthermostat (TR) inkl. Spannband fuer Rohrmontage Sollwertbereich: 0...120°C Schaltdifferenz: ca. 3 K Schaltkontakt: 1 Wechsler, pot.-frei Schaltstrom: max. 16 (2) A | St. | 113.34 | JUM0 | 1
6060003186 | 6060003186 | Jumo Thermostat TR,0...120°C inkl. Tauchhuelse 100 mm | Jumo Tauchthermostat (TR) inkl. Tauchhuelse, Messing 100mm Sollwertbereich: 0...120°C Schaltdifferenz: ca. 3 K Schaltkontakt: 1 Wechsler, pot.-frei Schaltstrom: max. 16 (2) A | St. | 130.88 | JUM0 | 1
6060003187 | 6060003187 | Jumo Thermostat TW,0...120°C inkl. Spannband | Jumo Tauchthermostat (TW) inkl. Spannband fuer Rohrmontage Sollwertbereich: 0...120°C Schaltdifferenz: ca. 3 K Schaltkontakt: 1 Wechsler, pot.-frei Schaltstrom: max. 16 (2) A | St. | 113.34 | JUM0 | 1
6060003188 | 6060003188 | Jumo Thermostat TW,0...120°C inkl. Tauchhuelse 100 mm | Jumo Tauchthermostat (TW) inkl. Tauchhuelse, Messing 100mm Sollwertbereich: 0...120°C Schaltdifferenz: ca. 3 K Schaltkontakt: 1 Wechsler, pot.-frei Schaltstrom: max. 16 (2) A | St. | 130.88 | JUM0 | 1
6060003189 | 6060003189 | Jumo Thermostat STW, 70...130°C inkl. Tauchhuelse Messing 100mm | Jumo Tauchthermostat (STW) inkl. Tauchhuelse aus Messing 100mm Sollwertbereich: 70...130°C Schaltdifferenz: ca. 10K Schaltkontakt: 1 Wechsler, pot.-frei Schaltstrom: max. 16 (2) A | St. | 141.38 | JUM0 | 1
6060003190 | 6060003190 | Jumo Thermostat STB, 70...130°C inkl. Tauchhuelse Messing 100mm | Jumo Tauchthermostat (STB) inkl. Tauchhuelse aus Messing 100mm Sollwertbereich: 70...130°C Schaltdifferenz: ca. 10K Schaltkontakt: 1 Wechsler, pot.-frei Schaltstrom: max. 16 (2) A | St. | 141.38 | JUM0 | 1
6060003192 | 6060003192 | Jumo Industrieraumthermostat 0...50°C, Ausseneinstellung | Jumo Industrieraumthermostat mit Ausseneinstellung (TR) Sollwertbereich: 0...50°C Schaltdifferenz: ca. 1,5 - 2 K Schaltkontakt: 1 Wechsler, pot.-frei Schaltstrom: max. 16 (2) A | St. | 128.17 | JUM0 | 1
6060003194 | 6060003194 | Jumo Industrieraumthermostat 0...50°C, Inneneinstellung | Jumo Industrieraumthermostat mit Inneneinstellung (TW) Sollwertbereich: 0...50°C Schaltdifferenz: ca. 1,5 - 2 K Schaltkontakt: 1 Wechsler, pot.-frei Schaltstrom: max. 16 (2) A | St. | 128.17 | JUM0 | 1
6060003195 | 6060003195 | Jumo Tauchthermostat TR/STW 0...120/70...130°C | Jumo Tauch-Doppelthermostat (TR/STW) inkl. Spannband als Rohranlegefuehler Sollwertbereich TR: 0...120°C Sollwertbereich STW: 70...130°C Schaltdifferenz TR: ca. 3K Schaltdifferenz STW: ca. 10K Schaltkontakt: 2 Wechsler, pot.-frei Schaltstrom: max.16 (2) A | St. | 192.19 | JUM0 | 1
6060003203 | 6060003203 | Tauchhuelse Messing, 150mm, LW7, PN10 | Tauchhuelse, Messing Laenge: 150mm, LW7 Material: Messing, vernickelt Druckstufe: PN10 | St. | 33.24 | JUM0 | 1
6060003204 | 6060003204 | Doppel-Tauchhuelse Messing, 2x LW7 150mm, PN10 | Doppel-Tauchhuelse, Messing Laenge: 150mm, 2x LW7 Material: Messing, vernickelt Druckstufe: PN10 | St. | 43.83 | JUM0 | 1
6060003205 | 6060003205 | Tauchhuelse Edelstahl, 150mm, LW7, PN40 | Tauchhuelse, Edelstahl Laenge: 150mm, LW7 Material: Edelstahl, V4A Druckstufe: PN40 | St. | 75.69 | JUM0 | 1
6060003206 | 6060003206 | Doppel-Tauchhuelse Edelstahl, 2x LW7 150mm, PN40 | Doppel-Tauchhuelse,Edelstahl Laenge: 150mm, LW15 Material: Edelstahl, V4A Druckstufe: PN40 | St. | 90.45 | JUM0 | 1
6060003229 | 6060003229 | Jumo Thermostat STW, 20...80°C inkl. Spannband | Jumo Tauchthermostat (STW) inkl. Spannband fuer Rohrmontage Sollwertbereich: +20...80°C Schaltdifferenz: ca. 10K Schaltkontakt: 1 Wechsler, pot.-frei Schaltstrom: max. 16 (2) A | St. | 123.84 | JUM0 | 1
6060003230 | 6060003230 | Jumo Thermostat STB, 70...130°C inkl. Spannband | Jumo Tauchthermostat (STB) inkl. Spannband fuer Rohrmontage Sollwertbereich: +70...130°C Schaltdifferenz: ca. 10K Schaltkontakt: 1 Wechsler, pot.-frei Schaltstrom: max. 16 (2) A | St. | 123.84 | JUM0 | 1
6060003231 | 6060003231 | Jumo Tauchthermostat TR/STW 0...120/70...130°C inkl. Tauchhuelse Messing 100mm | Jumo Tauch-Doppelthermostat (TR/STW) inkl. Tauchhuelse aus Messing 100mm Sollwertbereich TR: 0...120°C Sollwertbereich STW: 70...130°C Schaltdifferenz TR: ca. 3K Schaltdifferenz STW: ca. 10K Schaltkontakt: 2 Wechsler, pot.-frei Schaltstrom: max. 16 (2) A | St. | 228.29 | JUM0 | 1
6060003232 | 6060003232 | Jumo Doppel-Thermostat TR/STB, 0...120°C/70...130°C inkl. Tauchhuelse Messing 100mm | Jumo Tauch-Doppelthermostat (TR/STB) inkl. Tauchhuelse aus Messing 100mm Sollwertbereich TR: 0...120°C Sollwertbereich STB: 70...130°C Schaltdifferenz TR: ca. 3K Schaltdifferenz STB: ca. 8K Schaltkontakt: 2 Wechsler, pot.-frei Schaltstrom: max. 16(2) A | St. | 228.29 | JUM0 | 1
6060003390 | 6060003390 | Jumo Rauchgasthermnostat STW, 20...280°C inkl. Befestigungsflansch 150mm | Jumo Rauchgashermostat (STW) inkl. Befestigungsflansch 150mm Sollwertbereich: +20...280°C Schaltdifferenz: ca. 8% vom EW max. Fuehlertemperatur: +600°C Schaltkontakt: 1 Wechsler, pot.-frei Schaltstrom: max. 16 (2) A - technischer Nachfolger zu 60/60003282 - | St. | 216.75 | JUM0 | 1
SWK2100 | SWK2100 | Schutzwendel zur Kapillarbefestigung, fuer RTKSA...., heatTHERM-AT, L = 100mm | Schutzwendel zur Kapillarbefestigung in Lueftungskanaelen fuer ALRE Thermostate RTKSA... sowie der Jumo Thermostat Serie heatTHERM-AT L = 100mm | St. | 29.25 | JUM0 | 1
SWK2200 | SWK2200 | Schutzwendel zur Kapillarbefestigung, fuer RTKSA...., heatTHERM-AT, L = 200mm | Schutzwendel zur Kapillarbefestigung in Lueftungskanaelen fuer ALRE Thermostate RTKSA... sowie der Jumo Thermostat Serie heatTHERM-AT L = 200mm | St. | 37.35 | JUM0 | 1
60694006 | 60694006 | Jumo Tauchhuelse fuer ATH Thermostate, 100mm Edelstahl | Jumo Tauchhuelse fuer ATH Thermostate 100mm Edelstahl, Ø 8mm | St. | 80 | JUM1 | 1
60694009 | 60694009 | Jumo Tauchhuelse fuer ATH Thermostate, 150mm Edelstahl | Jumo Tauchhuelse fuer ATH Thermostate 150mm Edelstahl, Ø 8mm | St. | 88.02 | JUM1 | 1
60694012 | 60694012 | Jumo Tauchhuelse fuer ATH Thermostate, 200mm Edelstahl | Jumo Tauchhuelse fuer ATH Thermostate 200mm Edelstahl, Ø 8mm | St. | 96.18 | JUM1 | 1
60696002 | 60696002 | Jumo Tauchhuelse fuer ATH Doppel-Thermostate, 200mm Messing | Jumo Tauchhuelse fuer ATH Doppel-Thermostate 200mm Messing Ø 15mm | St. | 57.9 | JUM1 | 1
60696013 | 60696013 | Jumo Tauchhuelse fuer ATH Doppel-Thermostate, 150mm Edelstahl | Zubehoer fuer Thermostate nach Typenblatt 606710 606710/20-13-20-150-15/000 Prozessanschluss : Schutzhuelse zum Einschrauben Gewindeart PA : G 1/2 Werkst. Prozessans. : CrNi (Edelstahl) Einbaulaenge : 150 mm Tauchrohrdurchmesser: 15 mm | St. | 92.19 | JUM1 | 1
MAERAS25 0-250 4-20mA 5m | 557854 | Jumo Pegelmesssonde MAERA S25, 0...250mbar, 4-20mA, 5m Anschlussleitung | Jumo Pegelmesssonde MAERA S25 Messbereich: 0...250 mbar Prozessanschluss: unten offen Max.-Temp.: 0...+50°C Spannung: 24V AC/DC Signalausgang: 4...20mA, 2-Leiter _ Anschlussleitung: 5m, mit PE-Schutzschlauch | St. | 361.89 | JUM1 | 1
MAERAS25 0-400 4-20mA 10m | 560384 | Jumo Pegelmesssonde MAERA S25, 0...400mbar, 4-20mA, 10m Anschlussleitung | Jumo Pegelmesssonde MAERA S25 Messbereich: 0...400 mbar Prozessanschluss: unten offen Max.-Temp.: 0...+50°C Spannung: 24V AC/DC Signalausgang: 4...20mA, 2-Leiter _ Anschlussleitung: 10m, mit PE-Schutzschlauch | St. | 386.03 | JUM1 | 1
MAERAS25 0-600 4-20mA 10m | 560386 | Jumo Pegelmesssonde MAERA S25, 0...600mbar, 4-20mA, 10m Anschlussleitung | Jumo Pegelmesssonde MAERA S25 Messbereich: 0...600 mbar Prozessanschluss: unten offen Max.-Temp.: 0...+50°C Spannung: 24V AC/DC Signalausgang: 4...20mA, 2-Leiter _ Anschlussleitung: 10m, mit PE-Schutzschlauch | St. | 386.03 | JUM1 | 1
AUSTWA1005 | 195100-100/5A | Aufsteckstromwandler Kl.1 100/5A | Aufsteckstromwandler Kl. 1 Verhaeltniss: 100 / 5A fuer Sammelschiene 30x10 (33x16) und Rundleiter 28mm | St. | 30.1 | KE01 | 1
AUSTWA1255 | 195100-125/5A | Aufsteckstromwandler Kl.1 125/5A | Aufsteckstromwandler Kl. 1 Verhaeltniss: 125 / 5A fuer Sammelschiene 30x10 (33x16) und Rundleiter 28mm | St. | 30.1 | KE01 | 1
AUSTWA1505 | 195100-150/5A | Aufsteckstromwandler Kl.1 150/5A | Aufsteckstromwandler Kl. 1 Verhaeltniss: 150 / 5A fuer Sammelschiene 30x10 (33x16) und Rundleiter 28mm | St. | 30.1 | KE01 | 1
AUSTWA2005 | 195100-200/5A | Aufsteckstromwandler Kl.1 200/5A | Aufsteckstromwandler Kl. 1 Verhaeltniss: 200 / 5A fuer Sammelschiene 30x10 (33x16) und Rundleiter 28mm | St. | 30.1 | KE01 | 1
KEN125S0 | 195552 | Drehstrom Energiezaehler, Imax.125A direkt, 6TE, MID, S0 | Energiezaehler KE-N125 Drehstrom-Wirkleistungszaehler mit MID Beglaubigung Direktmessung bis 125A Leistungsmerkmale Einbaumass 6TE Anzeige von Wirkenergie (Bezug und Lieferung) S0-Ausgaenge fuer Wirkenergie Genauigkeit: Wirkenergie B (Kl. 1) Made in EU, mit EU-weit gueltiger MID-Beglaubigung | St. | 355.8 | KE01 | 1
KEP5 | 195841 | Drehstrom Energiezaehler, Wandlerzaehler 1/5A, 4TE, MID | Energiezaehler KE-P5 Drehstrom-Wirkleistungszaehler mit MID Beglaubigung Wandlermessung 1/5A Einbaumass 4TE Zweitarif-Zaehler HT/NT mit Tarifumschalteingang Anzeige von Wirkenergie (Bezug und Lieferung) Genauigkeit: Wirkenergie B (Kl. 1) Made in EU, mit EU-weit gueltiger MID-Beglaubigung | St. | 261.2 | KE01 | 1
KEP5MBUS | 195842 | Drehstrom Energiezaehler, Wandlerzaehler 1/5A, 4TE, MID, M-Bus | Energiezaehler KE-P5/M-Bus Drehstrom-Wirkleistungszaehler mit MID Beglaubigung Wandlermessung 1/5A, M-Bus Schnittstelle Leistungsmerkmale rueckstellbarer Teilzaehler Einbaumass 4TE Zweitarif-Zaehler HT/NT mit Tarifumschalteingang Anzeige von Wirkenergie(Bezug und Lieferung) Genauigkeit: Wirkenergie B (Kl. 1) Made in EU, mit EU-weit gueltiger MID-Beglaubigung | St. | 370.6 | KE01 | 1
KEP5MOD | 195843 | Drehstrom Energiezaehler, Wandlerzaehler 1/5A, 4TE, MID, Modbus RTU | Energiezaehler KE-P/5-MOD Drehstrom-Wirkleistungszaehler mit MID Beglaubigung Wandlermessung 1/5A, Modbus RTU Schnittstelle Leistungsmerkmale rueckstellbarer Teilzaehler Einbaumass 4TE Zweitarif-Zaehler HT/NT mit Tarifumschalteingang Anzeige von Wirkenergie (Bezug und Lieferung) Genauigkeit: Wirkenergie B (Kl. 1) Made in EU, mit EU-weit gueltiger MID-Beglaubigung | St. | 370.6 | KE01 | 1
KEP80 | 195831 | Drehstrom Energiezaehler, Imax.80A direkt, 4TE, MID, S0 | Energiezaehler KE-P80 Drehstrom-Wirkleistungszaehler mit MID Beglaubigung Direktmessung bis 80A Leistungsmerkmale rueckstellbarer Teilzaehler Einbaumass 4TE Zweitarif-Zaehler HT/NT mit Tarifumschalteingang Anzeige von Wirkenergie (Bezug und Lieferung) S0-Ausgaenge frei waehlbar einstellbare S0-Impulsanzahl und Laenge Genauigkeit: Wirkenergie B (Kl. 1) Made in EU, mit EU-weit gueltiger MID-Beglaubigung - Nachfolgetyp zu KE-S63 - | St. | 261.2 | KE01 | 1
KEP80MBUS | 195832 | Drehstrom Energiezaehler, Imax.80A direkt, 4TE, MID, M-Bus | Energiezaehler KE-P80-MBUS Drehstrom-Wirkleistungszaehler mit MID Beglaubigung Direktmessung bis 80A, M-Bus Schnittstelle Leistungsmerkmale rueckstellbarer Teilzaehler Einbaumass 4TE Zweitarif-Zaehler HT/NT mit Tarifumschalteingang Anzeige von Wirkenergie (Bezug und Lieferung) Genauigkeit: Wirkenergie B (Kl. 1) Made in EU, mit EU-weit gueltiger MID-Beglaubigung - technischer Nachfolger zum KE-S63-MBUS - | St. | 370.6 | KE01 | 1
KEP80MOD | 195833 | Drehstrom Energiezaehler, Imax.80A direkt, 4TE, MID, Modbus RTU | Energiezaehler KE-P80-MOD Drehstrom-Wirkleistungszaehler mit MID Beglaubigung Direktmessung bis 80A, Modbus RTU Schnittstelle Leistungsmerkmale rueckstellbarer Teilzaehler Einbaumass 4TE Zweitarif-Zaehler HT/NT mit Tarifumschalteingang Anzeige von Wirkenergie (Bezug und Lieferung) Genauigkeit: Wirkenergie B (Kl. 1) Made in EU, mit EU-weit gueltiger MID-Beglaubigung | St. | 370.6 | KE01 | 1
KLWA1005 | 195321-100A | Kabelumbau Stromwandler - Klappwandler, 100/5A | Kabelumbau / Klappwandler Verhaeltniss: 100 / 5A maximale Betriebs­spannung_660VAC Frequenz_50...60Hz Dauerstrom 120% Ipn Durchschlagsfestigkeit 2,5kV / 50Hz / 1min Gehaeuse_selbstver­loeschend UL 94 VO Betriebs­temperatur: -25°C bis +60°C Relativer Feuchtig­keitsbereich < 85% ohne Kondens­ation max. Kabel Ø: 36mm | St. | 96.5 | KE01 | 1
KLWA2505 | 195320-250A | Kabelumbau Stromwandler - Klappwandler, 250/5A | Kabelumbau / Klappwandler Verhaeltniss: 250 / 5A maximale Betriebs­spannung_660VAC Frequenz_50...60Hz Dauerstrom 120% Ipn Durchschlagsfestigkeit 2,5kV / 50Hz / 1min Gehaeuse_selbstver­loeschend UL 94 VO Betriebs­temperatur: -25°C bis +60°C Relativer Feuchtig­keitsbereich < 85% ohne Kondens­ation max. Kabel Ø: 24mm | St. | 96.5 | KE01 | 1
KLWA3005 | 195321-300A | Kabelumbau Stromwandler - Klappwandler, 300/5A | Kabelumbau / Klappwandler Verhaeltniss: 300 / 5A maximale Betriebs­spannung_660VAC Frequenz_50...60Hz Dauerstrom 120% Ipn Durchschlagsfestigkeit 2,5kV / 50Hz / 1min Gehaeuse_selbstver­loeschend UL 94 VO Betriebs­temperatur: -25°C bis +60°C Relativer Feuchtig­keitsbereich < 85% ohne Kondens­ation max. Kabel Ø: 36mm | St. | 96.5 | KE01 | 1
GBS2718SG | 825447 | Geraetebeschriftung 27x18, f. EATON M22, geplottet auf Kunststofftraeger, silbergrau | Kundenspezifische Geraetebeschriftung passend zu EATON Befehlsmeldegeraete, Serie RMQ Titan M22 (Schildtraeger M22S-ST-X ist separat zu bestellen) nach Vorlage in xls., geplottet auf Traegerschilder VE = 8 Schilder je Traegerkarte Abmessungen BxH [mm]: 27x18 Farbe: silbergrau | St. | 0.6828 | KGB0 | 1
GBS2718WS | 825445 | Geraetebeschriftung 27x18, f. EATON M22, geplottet auf Kunststofftraeger, weiss | Kundenspezifische Geraetebeschriftung passend zu EATON Befehlsmeldegeraete, Serie RMQ Titan M22 (Schildtraeger M22S-ST-X ist separat zu bestellen) nach Vorlage in xls., geplottet auf Traegerschilder VE = 8 Schilder je Traegerkarte Abmessungen BxH [mm]: 27x18 Farbe: weiss | St. | 88.102 | KGB0 | 1
GBS4915SG | GBS4915SG | Geraetebeschriftung 49x15, geplottet auf Kunststofftraeger, selbstklebend, silbergrau | Kundenspezifische Geraetebeschriftung nach Vorlage in xls., geplottet auf Traegerschilder selbstklebend mit Hochleistungskleber VE = 4 Schilder je Traegerkarte Abmessungen BxH [mm]: 49x15 Farbe: silbergrau | St. | 1.3215 | KGB0 | 1
GBS4915WSSK | 827903 | Geraetebeschriftung 49x15, geplottet auf Kunststofftraeger, selbstklebend, weiss | Kundenspezifische Geraetebeschriftung nach Vorlage in xls., geplottet auf Traegerschilder selbstklebend mit Hochleistungskleber VE = 4 Schilder je Traegerkarte Abmessungen BxH [mm]: 49x15 Farbe: weiss | St. | 1.3215 | KGB0 | 1
GBS6030WSSK | 819343 | Geraetebeschriftung 60x30, geplottet auf Kunststofftraeger, selbstklebend, weiss | Kundenspezifische Geraetebeschriftung nach Vorlage in xls., geplottet auf Traegerschilder selbstklebend mit Hochleistungskleber VE = 3 Schilder je Traegerkarte Abmessungen BxH [mm]: 60x30 Farbe: weiss | St. | 1.6519 | KGB0 | 1
KBS2908WS | 820183 | Kabelbeschriftung 29x8, geplottet auf Kunststofftraeger, weiss | Kundenspezifische Kabelbeschriftung nach Vorlage in xls., geplottet auf Traegerschilder Befestigung mit 1 Kabelbelbinder (separat zu bestellen) VE = 12 Schilder je Traegerkarte Abmessungen BxH [mm]: 29x8 Farbe: weiss | St. | 0.936 | KGB0 | 1
KBS4415WS | 828376 | Kabelbeschriftung 44x15, geplottet auf Kunststofftraeger, weiss | Kundenspezifische Kabelbeschriftung nach Vorlage in xls., geplottet auf Traegerschilder Befestigung mit 2 Kabelbelbinder (separat zu bestellen) VE = 4 Schilder je Traegerkarte Abmessungen BxH [mm]: 44x15 Farbe: weiss | St. | 1.1233 | KGB0 | 1
ST6030SW | 827454 | Schildtraeger fuer Einlegeschild GSB6030WSSK, 60x30, schwarz | Schildtraeger fuer Einlegeschild GSB6030WSSK Montageart: Schrauben oder Nieten (nicht im Lieferumfang enthalten) VE = 30 Schildtraeger Abmessungen BxH [mm]: 60x30 Farbe: schwarz | St. | 1.5418 | KGB0 | 1
WBAC |  | Wireless BACnet | LumenRadio Wireless BACnet zur drahtlosen Uebertragung von BACnet MS/TP Frames. Es ist fuer die Verwendung in Innenraeumen als Ersatz fuer ein BVACnet MS/TP-Kabel konzipiert. Es kann als Master oder als Slave verwendet werden. Stromversorgung: 24 V AC ±15 % 50-60 Hz, 24 V DC ±15 % Max. Leistungsaufnahme: 2,5 W 24-V-Ausgang max. Leistung: 10 W Selbstrueckstellende Sicherung: Ja Kabelnennwert, Stecker: eindraehtig / mehrdraehtig 0,14 - 0,75 mm2 / 0,2 - 0,75 mm2 Leitergroessen (AWG): 24 - 20 Frequenzband:2,45 GHz, ISM-Band (2 400 - 2 483 MHz) Baudrate: 9 600, 19 200, 38 400, 76 800 bps Anzahl der Knoten: 100 Knoten in einem drahtlosen Netzwerk Anzahl der Teilstrecken: Max. 8 Teilstrecken im Meshing-Netzwerk Reichweite pro Teilstrecke: 500 m Sichtlinie (ca. 50-70 m in Innenraeumen mit Waenden) Ausgang (ERP): max. 20 dBm IP-Klasse: 40 Material: ABS UL94-V0 Farbe: Weiss, RAL 9003 Umgebungstemperatur: Betrieb: -20 bis +55 °C Lagerung:-30 bis +80°C RH: 10 - 95 % nicht kondensierend Gewicht: 95 g Abmessungen: B 86,0 x H 86,0 x T 25,5 mm | St. | 220 | LU01 | 1
WBACDINRAIL |  | Wireless BACnet MS/TP DIN-Rail | LumenRadio Wireless BACnet MS/TP DIN-Rail zur drahtlosen Uebertragung von BACnet MS/TP-Frames. Es ist fuer die Verwendung in Innenraeumen als Ersatz fuer ein BACnet MS/TP-Kabel konzipiert. Es kann als Master oder als Slave verwendet werden. Montage auf Hutschiene moeglich 45mm Rastermass geeignet auch fuer E-Verteiler Stromversorgung: 24 V AC ±15 % 50-60 Hz, 12 - 24 V DC ±15 % Max. Leistungsaufnahme: 2,5 W Selbstrueckstellende Sicherung: Ja Kabelnennwert, Stecker: eindraehtig / mehrdraehtig 0,14 - 0,75 mm2 / 0,2 - 0,75 mm2 Leitergroessen (AWG): 24 - 16 Frequenzband:2,45 GHz, ISM-Band (2 400 - 2 483 MHz) Baudrate: 9 600, 19 200, 38 400, 76 800 bps Anzahl der Knoten: 100 Knoten in einem drahtlosen Netzwerk Anzahl der Teilstrecken: Max. 8 Teilstrecken im Meshing-Netzwerk Reichweite pro Teilstrecke: 500 m Sichtlinie (ca. 50-70 m in Innenraeumen mit Waenden) Ausgang (ERP): max. 20 dBm IP-Klasse: 40 Material: ABS UL94-V0 Farbe: Weiss,RAL 9003 Umgebungstemperatur: Betrieb: -20 bis +55 °C Lagerung: -30 bis +80°C RH: 10 - 95 % nicht kondensierend Gewicht: 87 g Abmessungen: B 36,5 x H 93,0 x T 58,7 mm | St. | 290 | LU01 | 1
WMOD | 8402110 | Wireless Modbus | LumenRadio Wireless Modbus zur drahtlosen Uebertragung von Modbus-RTU-Frames. Es ist fuer die Verwendung in Innenraeumen als Ersatz fuer ein Modbus-RTU-Kabel konzipiert. Es kann als Master oder als Slave verwendet werden. Stromversorgung: 24 V AC ±15 % 50-60 Hz, 24 V DC ±15 % Max. Leistungsaufnahme: 2,5 W 24-V-Ausgang max. Leistung: 10 W Selbstrueckstellende Sicherung: Ja Kabelnennwert, Stecker: eindraehtig / mehrdraehtig 0,14 - 0,75 mm2 / 0,2 - 0,75 mm2 Leitergroessen (AWG): 24- 20 Frequenzband:2,45 GHz, ISM-Band (2 400 - 2 483 MHz) Baudrate: 9 600, 19 200, 38 400, 76 800 bps Anzahl der Knoten: 100 Knoten in einem drahtlosen Netzwerk Anzahl der Teilstrecken: Max. 8 Teilstrecken im Meshing-Netzwerk Reichweite pro Teilstrecke: 500 m Sichtlinie (ca. 50-70 m in Innenraeumen mit Waenden) Ausgang (ERP): max. 20 dBm IP-Klasse: 40 Material: ABS UL94-V0 Farbe: Weiss, RAL 9003 Umgebungstemperatur: Betrieb: -20 bis +55 °C Lagerung: -30 bis +80°C RH: 10 - 95 % nicht kondensierend Gewicht: 95 g Abmessungen: B 86,0 x H 86,0 x T 25,5 mm | St. | 220 | LU01 | 1
WMODDINRAIL | 8402120 | Wireless Modbus DIN-Rail | LumenRadio Wireless Modbus DIN-Rail zur drahtlosen Uebertragung von Modbus-RTU-Frames. Es ist fuer die Verwendung in Innenraeumen als Ersatz fuer ein Modbus-RTU-Kabel konzipiert. Es kann als Master oder als Slave verwendet werden. Montage auf Hutschiene moeglich 45mm Rastermass geeignet auch fuer E-Verteiler Stromversorgung: 24 V AC ±15 % 50-60 Hz, 12 - 24 V DC ±15 % Max. Leistungsaufnahme: 2,5 W Selbstrueckstellende Sicherung: Ja Kabelnennwert, Stecker: eindraehtig / mehrdraehtig 0,14 - 0,75 mm2 / 0,2 - 0,75 mm2 Leitergroessen (AWG): 24 - 16 Frequenzband:2,45 GHz, ISM-Band (2 400 - 2 483 MHz) Baudrate: 9 600, 19 200, 38 400, 76 800 bps Anzahl der Knoten: 100 Knoten in einem drahtlosen Netzwerk Anzahl der Teilstrecken: Max. 8 Teilstrecken im Meshing-Netzwerk Reichweite pro Teilstrecke: 500 m Sichtlinie (ca. 50-70 m in Innenraeumen mit Waenden) Ausgang (ERP): max. 20 dBm IP-Klasse: 40 Material: ABS UL94-V0 Farbe: Weiss, RAL 9003Umgebungstemperatur: Betrieb: -20 bis +55 °C Lagerung: -30 bis +80°C RH: 10 - 95 % nicht kondensierend Gewicht: 87 g Abmessungen: B 36,5 x H 93,0 x T 58,7 mm | St. | 290 | LU01 | 1
WMODPRO | 8402114 | Wireless Modbus Pro | LumenRadio Wireless Modbus zur drahtlosen Uebertragung von Modbus-RTU-Frames. Es ist fuer die Verwendung in Innenraeumen als Ersatz fuer ein Modbus-RTU-Kabel konzipiert. Es kann als Master oder als Slave verwendet werden. Des weiteren besteht die Moeglichkeit am Pro Geraet bis zu 4 Modbus Server in Reihe anzuschliessen. Stromversorgung: 24 V AC ±15 % 50-60 Hz, 24 V DC ±15 % Max. Leistungsaufnahme: 2,5 W 24-V-Ausgang max. Leistung: 10 W Selbstrueckstellende Sicherung: Ja Kabelnennwert, Stecker: eindraehtig / mehrdraehtig 0,14 - 0,75 mm2 / 0,2 - 0,75 mm2 Leitergroessen (AWG): 24 - 20 Frequenzband:2,45 GHz, ISM-Band (2 400 - 2 483 MHz) Baudrate: 9 600, 19 200, 38 400, 76 800 bps Anzahl der Knoten: 100 Knoten in einem drahtlosen Netzwerk Anzahl der Teilstrecken: Max. 8 Teilstrecken im Meshing-Netzwerk Reichweite pro Teilstrecke: 500 m Sichtlinie (ca. 50-70 m in Innenraeumen mit Waenden) Ausgang (ERP): max. 20 dBm IP-Klasse: 40 Material: ABS UL94-V0 Farbe: Weiss, RAL 9003 Umgebungstemperatur: Betrieb: -20 bis +55 °C Lagerung: -30 bis +80°C RH: 10 - 95 % nicht kondensierend Gewicht: 95 g Abmessungen: B 86,0 x H 86,0 x T 25,5 mm | St. | 420 | LU01 | 1
AKKU1272AH | AKKU1272AH | Akku 12V, 7,2Ah, fuer 24VDC USV Anwendungen sind 2 Akkus in Reihe zu schalten | Akkupack 12V, 7,2Ah fuer 24VDC USV-Anwendungen sind 2 Akkus in Reihe zu verschalten | St. | 65 | MEA1 | 1
AKKUWANNE | AKKUWANNE | Akkuwanne passend fuer 2x Akku 12V-7,2Ah | Akkuwanne passend fuer Akku 2x 12V-7,2Ah | St. | 94 | MEA1 | 1
DRUPS40 | DRUPS40 | USV-Laderegler, max. 40A geeignet fuer 230/24VDC Netzgeraete in Kombination mit USV Akku | Mean Well Laderegler bis max. 40A, 24VDC In Kombination mit einem 1-Phasen Netzgeraet wird die sek. Spannung 24VDC auf den Laderegler angeschlossen. Sollte die Eingangsspannung ausfallen (Netzausfall, Netgeraet defekt) schaltet der Laderegler innerhalb kuerzester Zeit (ms) in den Netzersatzbetrieb und speist die 24VDC aus dem Akkupack (sepparat zu bestellen) Montage erfolgt auf DIN-Schiene Masse BxHxT [mm]: 55,5 x 125 x 100 | St. | 125 | MEA1 | 1
HDR100W24 | HDR100W24 | Schaltnetzteil 230/24VDC, 100 Watt, 4,2 A, geeignet f. Reiheneinbau | Mean Well Schaltnetzteil 1-phasig, aufschnappbar auf Hutschiene (35x7,5 und 35x15), Softstart und eingebauten Entstoerfilter Kl. B Primaerspannung: 230V AC Sekundaerspannung: 24VDC Leistung: 100 Watt Nennstrom: 4,20 A geeignet f. Reiheneinbau 45mm | St. | 68.53 | MEA1 | 1
HDR15W24 | HDR15W24 | Schaltnetzteil 230/24VDC, 15 Watt, 0,63 A geeignet f. Reiheneinbau | Mean Well Schaltnetzteil 1-phasig, aufschnappbar auf Hutschiene (35x7,5 und 35x15), Softstart und eingebauten Entstoerfilter Kl. B Primaerspannung: 230V AC Sekundaerspannung: 24VDC Leistung: 15 Watt Nennstrom: 0,63 A geeignet f. Reiheneinbau | St. | 29.62 | MEA1 | 1
HDR30W24 | HDR30W24 | Schaltnetzteil 230/24VDC, 30 Watt, 1,5 A, geeignet f. Reiheneinbau | Mean Well Schaltnetzteil 1-phasig, aufschnappbar auf Hutschiene (35x7,5 und 35x15), Softstart und eingebauten Entstoerfilter Kl. B Primaerspannung: 230V AC Sekundaerspannung: 24VDC Leistung: 36 Watt Nennstrom: 1,50 A geeignet fuer Reiheneinbau | St. | 34.99 | MEA1 | 1
HDR60W24 | HDR60W24 | Schaltnetzteil 230/24VDC, 60 Watt, 2,5 A, geeignet f. Reiheneinbau | Mean Well Schaltnetzteil 1-phasig, aufschnappbar auf Hutschiene (35x7,5 und 35x15), Softstart und eingebauten Entstoerfilter Kl. B Primaerspannung: 230V AC Sekundaerspannung: 24VDC Leistung: 60 Watt Nennstrom: 2,50 A geeignet f. Reiheneinbau 45mm | St. | 47.14 | MEA1 | 1
MDR100W24 | MDR100W24 | Schaltnetzteil 230/24VDC, 100 Watt, 4,0 A | Mean Well Schaltnetzteil 1-phasig, aufschnappbar auf Hutschiene (35x7,5 und 35x15), Softstart und eingebauten Entstoerfilter Kl. B Primaerspannung: 230V AC Sekundaerspannung: 24VDC Leistung: 100 Watt Nennstrom: 4,00 A | St. | 83.42 | MEA1 | 1
MDR10W24 | MDR10W24 | Schaltnetzteil 230/24VDC, 10 Watt, 0,42A | Mean Well Schaltnetzteil 1-phasig, aufschnappbar auf Hutschiene (35x7,5 und 35x15), Softstart und eingebauten Entstoerfilter Kl. B Primaerspannung: 230V AC Sekundaerspannung: 24VDC Leistung: 10 Watt Nennstrom: 0,42 A | St. | 29.3 | MEA1 | 1
MDR20W24 | MDR20W24 | Schaltnetzteil 230/24VDC, 20 Watt, 1,0 A | Mean Well Schaltnetzteil 1-phasig, aufschnappbar auf Hutschiene (35x7,5 und 35x15), Softstart und eingebauten Entstoerfilter Kl. B Primaerspannung: 230V AC Sekundaerspannung: 24VDC Leistung: 20 Watt Nennstrom: 1,00 A | St. | 32.89 | MEA1 | 1
MDR40W24 | MDR40W24 | Schaltnetzteil 230/24VDC, 40 Watt, 1,74 A | Mean Well Schaltnetzteil 1-phasig, aufschnappbar auf Hutschiene (35x7,5 und 35x15), Softstart und eingebauten Entstoerfilter Kl. B Primaerspannung: 230V AC Sekundaerspannung: 24VDC Leistung: 40 Watt Nennstrom: 1,74 A | St. | 43.8 | MEA1 | 1
MDR60W24 | MDR60W24 | Schaltnetzteil 230/24VDC, 60 Watt, 2,5 A | Mean Well Schaltnetzteil 1-phasig, aufschnappbar auf Hutschiene (35x7,5 und 35x15), Softstart und eingebauten Entstoerfilter Kl. B Primaerspannung: 230V AC Sekundaerspannung: 24VDC Leistung: 60 Watt Nennstrom: 2,50 A | St. | 48.14 | MEA1 | 1
A2040500N001S | 125657 | Thermostellantrieb, 230V AC, NC, 100N, Hub 4mm, 1m Kabel | Moehlenhoff Thermostellantrieb Auf/Zu zur Regelung von Kleinventilen mit First Open Funktion Spannung: 230V AC Leistungsaufnahme: 1,00 W Einschaltstrom: < 550mA fuer max. 100 ms Stellzeit: ca. 3 min. Stellweg (Hub): 4,00 mm Stellsignal: 2-Pkt., NCstromlos geschlossen Stellkraft: 100 N Anschlussleitung: 2 x 0,75 mm2, PVC Leitungslaenge: 1000 mm, festanschluss Farbe Gehaeuse: lichtgrau, RAL7035 | St. | 23.87 | MOE0 | 1
A2050500N001S | 126060 | Thermostellantrieb, 230V AC, NC, 100N, Hub 5mm, 1m Kabel | Moehlenhoff Thermostellantrieb Auf/Zu zur Regelung von Kleinventilen mit First Open Funktion Spannung: 230V AC Leistungsaufnahme: 1,00 W Einschaltstrom: < 550mA fuer max. 100 ms Stellzeit: ca. 4 min. Stellweg (Hub): 5,00 mm Stellsignal: 2-Pkt., NCstromlos geschlossen Stellkraft: 100 N Anschlussleitung: 2 x 0,75 mm2, PVC Leitungslaenge: 1000 mm, fest Farbe Gehaeuse: lichtgrau, RAL7035 | St. | 25 | MOE0 | 1
A2140510N001S | 126059 | Thermostellantrieb, 230V AC, NO, 100N, Hub 4mm, 1m Kabel | Moehlenhoff Thermostellantrieb Auf/Zu zur Regelung von Kleinventilen Spannung: 230V AC Leistungsaufnahme: 1,00 W Einschaltstrom: < 550mA fuer max. 100 ms Stellzeit: ca. 4 min. Stellweg (Hub): 4,00 mm Stellsignal: 2-Pkt., NO stromlos offen Stellkraft: 100 N Anschlussleitung: 2 x 0,75 mm2, PVC Leitungslaenge: 1000 mm, fest Farbe Gehaeuse: lichtgrau, RAL7035 | St. | 25 | MOE0 | 1
A4040500N001S | 126066 | Thermostellantrieb, 24V AC/DC, NC, 100N, Hub 4mm | Moehlenhoff Thermostellantrieb Auf/Zu zur Regelung von Kleinventilen mit First Open Funktion Spannung: 24V AC/DC Leistungsaufnahme: 1,00 W Einschaltstrom: < 550mA fuer max. 100 ms Stellzeit: ca. 3 min. Stellweg (Hub): 4,00 mm Stellsignal: 2-Pkt., NC stromlos geschlossen Stellkraft: 100 N Anschlussleitung: 2 x 0,75 mm2, PVC Leitungslaenge: 1000 mm, festanschluss Farbe Gehaeuse: lichtgrau,~ RAL7035 | St. | 23.87 | MOE0 | 1
A4140500N001S | 125953 | Thermostellantrieb, 24V AC/DC, NO, 100N, Hub 4mm | Moehlenhoff Thermostellantrieb Auf/Zu zur Regelung von Kleinventilen Spannung: 24V AC/DC Leistungsaufnahme: 1,00 W Einschaltstrom: < 550mA fuer max. 100 ms Stellzeit: ca. 3 min. Stellweg (Hub): 4,00 mm Stellsignal: 2-Pkt., NO stromlos geoeffnet Stellkraft: 100 N Anschlussleitung: 2 x 0,75 mm2, PVC Leitungslaenge: 1000 mm, festanschluss Farbe Gehaeuse: lichtgrau, ~ RAL7035 | St. | 25 | MOE0 | 1
AASK1004 | 118545 | Vandalenschutz fuer AA-Antriebe | Moehlenhoff Vandalenschutz fuer Thermoantriebe der ALPHA-Serie AAxxx | St. | 36.29 | MOE0 | 1
ABDC2060206 | 130547 | Alpha Basis direct Control, Anschluss-Modul 230V, 6 Zonen, max. 15 Stellantriebe | Moehlenhoff Alpha-Basis Direct control 230V zentrale Anschlusseinheit einer Einzelraumregelung zur Flaechentemperierung von Heiz- und Kuehlsystemen. Mit minimalem Aufwand wird die OEM Alpha Basis direct mit allen Systemkomponenten wie Regler und Stellantrieben verdrahtet. Die Versorgung der Systemkomponenten erfolgt direkt ueber die Spannungsversorgung der OEM Alpha Basis direct. Alle Schaltbefehle der Regler werden ueber die OEM Alpha Basis direct unmittelbar an die angeschlossenen Komponenten weitergeleitet. Die Variante Control verfuegt ueber Anschluesse zum Schalten einer Pumpe, eines Kessels und weiterer elektrischer Verbraucher. Ueber das im Deckel integrierte Timer-Modul werden individuelle Temperaturprofile programmiert. Sie ist fuerSysteme geeignet die mit stromlos offenen (NO) oder stromlos geschlossenen (NC) Komponenten arbeiten. Leistungsmerkmale • 15 Anschlussklemmen zum Anschluss fuer max. 15 Stellantriebe • Schraublose Klemmenanschlusstechnik • Uebersichtlich angeordnete Anschlussklemmen • Bewaehrte Kabelfuehrung und normenkonforme Zugentlastung • Ausstattung fuer Heiz- und/oder Kuehlsysteme • Schutzleiterzwischenanschluss • Netz-Durchgangsklemme Pumpen-/Kesselschaltung • Erweiterte Pumpen-/Kesselsteuerung - Nachlaufzeit konfigurierbar • Signaleingang fuer Temperaturbegrenzer bzw. Taupunktsensor • Absenkkanal - Anschluss fuer eine externe Systemuhr • Anschluss fuer Change Over Heizen/Kuehlen Signal • Timer-Modul - Gehaeuseabdeckung mit integrierter Systemuhr • Geeignet fuer NC oder NO-Antriebe (NC: Stromlos zu / NO: Stromlos auf) • Wirksinn per DIP-Schalter waehlbar: NC oder NO • Signalisierung der Statusanzeige durch LEDs • Ventilschutzfunktion (optional) • Einfache, intuitive Installation und Bedienung • Hohe Funktionssicherheit • Wartungsfrei Technische Daten Betriebsspannung: 230V ±10 % 50 Hz max. Leistungsaufnahme: 50 VA Schutzart: IP 20 Schutzklasse: II Heizzonen: 6 Max. anschliessbare Stellantriebe: 15 Gehaeusematerial: ABS Farbe Gehaeuse/Abdeckung:lichtgrau/transparent Abmessungen (H x L x T): 90 x 326,5 x 52 mm Lieferumfang • OEM Alpha Basis direct in Einzelverpackung • Anleitung in 12 Sprachen | St. | 391.92 | MOE0 | 1
ABDC2060210 | 130552 | Alpha Basis direct Control, Anschluss-Modul 230V, 10 Zonen, max. 18 Stellantriebe | Moehlenhoff Alpha-Basis Direct control 230V zentrale Anschlusseinheit einer Einzelraumregelung zur Flaechentemperierung von Heiz- und Kuehlsystemen. Mit minimalem Aufwand wird die OEM Alpha Basis direct mit allen Systemkomponenten wie Regler und Stellantrieben verdrahtet. Die Versorgung der Systemkomponenten erfolgt direkt ueber die Spannungsversorgung der OEM Alpha Basis direct. Alle Schaltbefehle der Regler werden ueber die OEM Alpha Basis direct unmittelbar an die angeschlossenen Komponenten weitergeleitet. Die Variante Control verfuegt ueber Anschluesse zum Schalten einer Pumpe, eines Kessels und weiterer elektrischer Verbraucher. Ueber das im Deckel integrierte Timer-Modul werden individuelle Temperaturprofile programmiert. Sie ist fuerSysteme geeignet die mit stromlos offenen (NO) oder stromlos geschlossenen (NC) Komponenten arbeiten. Leistungsmerkmale • 21 Anschlussklemmen zum Anschluss fuer max. 18 Stellantriebe • Schraublose Klemmenanschlusstechnik • Uebersichtlich angeordnete Anschlussklemmen • Bewaehrte Kabelfuehrung und normenkonforme Zugentlastung • Ausstattung fuer Heiz- und/oder Kuehlsysteme • Schutzleiterzwischenanschluss • Netz-Durchgangsklemme Pumpen-/Kesselschaltung • Erweiterte Pumpen-/Kesselsteuerung - Nachlaufzeit konfigurierbar • Signaleingang fuer Temperaturbegrenzer bzw. Taupunktsensor • Absenkkanal - Anschluss fuer eine externe Systemuhr • Anschluss fuer Change Over Heizen/Kuehlen Signal • Timer-Modul - Gehaeuseabdeckung mit integrierter Systemuhr • Geeignet fuer NC oder NO-Antriebe (NC: Stromlos zu / NO: Stromlos auf) • Wirksinn per DIP-Schalter waehlbar: NC oder NO • Signalisierung der Statusanzeige durch LEDs • Ventilschutzfunktion (optional) • Einfache, intuitive Installation und Bedienung • Hohe Funktionssicherheit • Wartungsfrei Technische Daten Betriebsspannung: 230V ±10 % 50 Hz max. Leistungsaufnahme: 50 VA Schutzart: IP 20 Schutzklasse: II Heizzonen: 10 Max. anschliessbare Stellantriebe: 18 Gehaeusematerial: ABS Farbe Gehaeuse/Abdeckung: lichtgrau/transparent Abmessungen (H x L x T): 90 x 326,5 x 52 mm Lieferumfang • OEM Alpha Basis direct in Einzelverpackung • Anleitung in 12 Sprachen | St. | 405.2 | MOE0 | 1
ABDC4060206 | 130556 | Alpha Basis direct control, Anschluss-Modul 24V AC, 6 Zonen, max. 14 Stellantriebe | Die OEM Alpha Basis direct Control ist die zentrale Anschlusseinheit einer Einzelraumregelung zur Flaechentemperierung von Heiz- und Kuehlsystemen. Mit minimalem Aufwand wird die OEM Alpha Basis direct mit allen Systemkomponenten wie Regler und Stellantrieben verdrahtet. Die Versorgung der Systemkomponenten erfolgt direkt ueber die Spannungsversorgung der OEM Alpha Basis direct. Alle Schaltbefehle der Regler werden ueber die OEM Alpha Basis direct unmittelbar an die angeschlossenen Komponenten weitergeleitet. Die Variante Control verfuegt ueber Anschluesse zum Schalten einer Pumpe, eines Kessels und weiterer elektrischer Verbraucher. Ueber das im Deckel integrierte Timer-Modul werden individuelle Temperaturprofile programmiert. Sie istfuer Systeme geeignet die mit stromlos offenen (NO) oder stromlos geschlossenen (NC) Komponenten arbeiten. Leistungsmerkmale • 15 Anschlussklemmen zum Anschluss fuer max. 15 Stellantriebe • Schraublose Klemmenanschlusstechnik • Uebersichtlich angeordnete Anschlussklemmen • Bewaehrte Kabelfuehrung und normenkonforme Zugentlastung • Ausstattung fuer Heiz- und/oder Kuehlsysteme • Netz-Durchgangsklemme Taupunktsensor • Erweiterte Pumpen-/Kesselsteuerung - Nachlaufzeit Konfigurierbar • Signaleingang fuer Temperaturbegrenzer bzw. Taupunktsensor • Absenkanal - Anschluss fuer eine externe Systemuhr • Anschluss fuer Change Over Heizen/Kuehlen • Geeignet fuer NC oder NO-Antriebe (NC: Stromlos zu / NO: Stromlos auf) • Wirksinn per DIP-Schalter waehlbar: NC oder NO • Ventilschutzfunktion (optional) • Signalisierung der Statusanzeige durch LEDs • Einfache, intuitive Installation und Bedienung • Hohe Funktionssicherheit • Wartungsfrei Technische Daten Betriebsspannung: 24V ±20 % 50 Hz max. Leistungsaufnahme: 30 VA Schutzart: IP 20 Schutzklasse: III Heizzonen: 6 Max. anschliessbare Stellantriebe: 15 Gehaeusematerial: ABS Farbe Gehaeuse/Abdeckung: lichtgrau/transparent Abmessungen (H x L x T): 90 x 326,5 x 52 mm Lieferumfang • OEM Alpha Basis direct in Einzelverpackung • Anleitung in 12 Sprachen | St. | 391.92 | MOE0 | 1
ABDSP2140206 | 130545 | Alpha Basis direct standard plus, Anschluss-Modul 230V, 6 Zonen, max. 15 Stellantriebe | Die Moehlenhoff Alpha Basis direct Standard Plus ist die zentrale Anschlusseinheit einer Einzelraumregelung zur Flaechentemperierung von Heiz- und Kuehlsystemen. Mit minimalem Aufwand wird die OEM Alpha Basis direct mit allen Systemkomponenten wie Regler und Stellantrieben verdrahtet. Die Versorgung der Systemkomponenten erfolgt direkt ueber die Spannungsversorgung der Moehlenhoff Alpha Basis direct. Alle Schaltbefehle der Regler werden ueber die Moehlenhoff Alpha Basis direct unmittelbar an die angeschlossenen Komponenten weitergeleitet. Die Variante Standard Plus verfuegt ueber eine Pumpensteuerung, Anschluesse fuer einen Temperaturbegrenzer/Taupunktsensor sowie einen Eingang fuer ein Change Over-Signal. Ueber einen Absenkkanal kann dieRaumtemperatur durch eine externe Systemuhr zeitgesteuert Veraendert werden. Sie ist fuer Systeme geeignet die mit stromlos geschlossenen(NC) Komponenten arbeiten. Systeme die die Pumpensteuerung nicht nutzen koennen auch mit stromlos offenen(NO) Komponenten betrieben werden. Leistungsmerkmale • 15 Anschlussklemmen zum Anschluss fuer max. 15 Stellantriebe • Schraublose Klemmenanschlusstechnik • Uebersichtlich angeordnete Anschlussklemmen • Bewaehrte Kabelfuehrung und normenkonforme Zugentlastung • Ausstattung fuer Heiz- und/oder Kuehlsysteme • Schutzleiterzwischenanschluss • Netz-Durchgangsklemme Pumpen-/Kesselschaltung • Pumpensteuerung • Signaleingang fuer Temperaturbegrenzer bzw. Taupunktsensor • Absenkkanal - Anschluss fuer eine externe Systemuhr • Anschluss fuer Change Over Heizen/Kuehlen • Geeignet fuer NC-Stellantriebe (NC: Stromlos zu), ohne Pumpensteuerung auch fuer NO-Stellantriebe (NO: Stromlos auf) • Einfache, intuitive Installation und Bedienung • Hohe Funktionssicherheit • Wartungsfrei Technische Daten Betriebsspannung: 230 V ±10 % 50 Hz max. Leistungsaufnahme: 50 VA Schutzart: IP 20 Schutzklasse: II Heizzonen: 6 Max. anschliessbare Stellantriebe: 15 Gehaeusematerial: ABS Farbe Gehaeuse/Abdeckung: lichtgrau/transparent Abmessungen (H x L x T): 90 x 326,5 x 52 mm Lieferumfang • OEM Alpha Basis direct in Einzelverpackung • Anleitung in 12 Sprachen | St. | 99.64 | MOE0 | 1
ABDSP2140210 | 130550 | Alpha Basis direct standard plus, Anschluss-Modul 230V, 10 Zonen, max. 18 Stellantriebe | OEM Alpha Basis direct Standard Plus 230V - 10 Zonen zentrale Anschlusseinheit einer Einzelraumregelung zur Flaechentemperierung von Heiz- und Kuehlsystemen. Mit minimalem Aufwand wird die OEM Alpha Basis direct mit allen Systemkomponenten wie Regler und Stellantrieben verdrahtet. Die Versorgung der Systemkomponenten erfolgt direkt ueber die Spannungsversorgung der OEM Alpha Basis direct. Alle Schaltbefehle der Regler werden ueber die OEM Alpha Basis direct unmittelbar an die angeschlossenenKomponenten weitergeleitet. Die Variante Standard Plus verfuegt ueber eine Pumpensteuerung, Anschluesse fuer einen Temperaturbegrenzer/Taupunktsensor sowie einen Eingang fuer ein Change Over-Signal. Ueber einen Absenkkanal kann die Raumtemperatur durcheine externe Systemuhr zeitgesteuert Veraendert werden. Sie ist fuer Systeme geeignet die mit stromlos geschlossenen (NC) Komponenten arbeiten. Systeme die die Pumpensteuerung nicht nutzen koennen auch mit stromlos offenen (NO) Komponenten betrieben werden. Leistungsmerkmale • 15 Anschlussklemmen zum Anschluss fuer max. 15 Stellantriebe • Schraublose Klemmenanschlusstechnik • Uebersichtlich angeordnete Anschlussklemmen • Bewaehrte Kabelfuehrung und normenkonforme Zugentlastung • Ausstattung fuer Heiz- und/oder Kuehlsysteme • Schutzleiterzwischenanschluss • Netz-Durchgangsklemme Pumpen-/Kesselschaltung • Pumpensteuerung • Signaleingang fuer Temperaturbegrenzer bzw. Taupunktsensor • Absenkkanal - Anschluss fuer eine externe Systemuhr • Anschluss fuer Change Over Heizen/Kuehlen • Geeignet fuer NC-Stellantriebe (NC: Stromlos zu), ohne Pumpensteuerung auch fuer NO-Stellantriebe (NO: Stromlos auf) • Einfache, intuitive Installation und Bedienung • Hohe Funktionssicherheit • Wartungsfrei Technische Daten Betriebsspannung: 230 V ±10 % 50 Hz max. Leistungsaufnahme: 50 VA Schutzart: IP 20 Schutzklasse: II Heizzonen: 10 Max. anschliessbare Stellantriebe: 15 Gehaeusematerial: ABS Farbe Gehaeuse/Abdeckung: lichtgrau/transparent Abmessungen (H x L x T): 90 x 326,5 x 52 mm Lieferumfang • OEM Alpha Basis direct in Einzelverpackung • Anleitung in 12 Sprachen • Anleitung in 12 Sprachen | St. | 110.27 | MOE0 | 1
ABKO2050206 | 130546 | Alpha Basis Komfort, Anschluss-Modul 230V AC, 6 Zonen, max. 15 Stellantriebe | Die OEM Alpha Basis direct Komfort ist die zentrale Anschlusseinheit einer Einzelraumregelung zur Flaechentemperierung von Heiz- und Kuehlsystemen. Mit minimalem Aufwand wird die OEM Alpha Basis direct mit allen Systemkomponenten wie Regler und Stellantrieben verdrahtet. Die Versorgung der Systemkomponenten erfolgt direkt ueber die Spannungsversorgung der OEM Alpha Basis direct. Alle Schaltbefehle der Regler werden ueber die OEM Alpha Basis direct unmittelbar an die angeschlossenen Komponenten weitergeleitet. Die Variante Komfort verfuegt ueber Anschluesse zum Schalten einer Pumpe, eines Kessels und weiterer elektrischer Verbraucher. Ueber einen Absenkkanal kann die Raumtemperatur durch eine externe Systemuhr zeitgesteuert Veraendert werden. Sie ist fuer Systeme geeignet die mit stromlos offenen (NO) oder stromlos geschlossenen (NC) Komponenten arbeiten. Leistungsmerkmale • 15 Anschlussklemmen zum Anschluss fuer max. 15 Stellantriebe • Schraublose Klemmenanschlusstechnik • Uebersichtlich angeordnete Anschlussklemmen • Bewaehrte Kabelfuehrung und normenkonforme Zugentlastung • Ausstattung fuer Heiz- und/oder Kuehlsysteme • Schutzleiterzwischenanschluss • Netz-Durchgangsklemme Pumpen-/Kesselschaltung • Erweiterte Pumpen-/Kesselsteuerung - Nachlaufzeit konfigurierbar • Signaleingang fuer Temperaturbegrenzer bzw. Taupunktsensor • Absenkkanal - Anschluss fuer eine externe Systemuhr • Anschluss fuer Change Over Heizen/Kuehlen Signal • Geeignet fuer NC oder NO-Antriebe (NC: Stromlos zu / NO: Stromlos auf) • Wirksinn per DIP-Schalter waehlbar: NC oder NO • Ventilschutzfunktion (optional) • Signalisierung der Statusanzeige durch LEDs • Einfache, intuitive Installation und Bedienung • Hohe Funktionssicherheit • Wartungsfrei Technische Daten Betriebsspannung: 230V ±10 % 50 Hz max. Leistungsaufnahme: 50 VA Schutzart: IP 20 Schutzklasse: II Heizzonen: 6 Max. anschliessbare Stellantriebe: 15 Gehaeusematerial: ABS Farbe Gehaeuse/Abdeckung: lichtgrau/transparent Abmessungen (H x L x T): 90 x 326,5 x 52 mm Lieferumfang • OEM Alpha Basis direct in Einzelverpackung • Anleitung in 12 Sprachen | St. | 186 | MOE0 | 1
ABKO2050210 | 130551 | Alpha Basis Komfort, Anschluss-Modul 230V AC, 10 Zonen, max. 21 Stellantriebe | Die OEM Alpha Basis direct Komfort ist die zentrale Anschlusseinheit einer Einzelraumregelung zur Flaechentemperierung von Heiz- und Kuehlsystemen. Mit minimalem Aufwand wird die OEM Alpha Basis direct mit allen Systemkomponenten wie Regler und Stellantrieben verdrahtet. Die Versorgung der Systemkomponenten erfolgt direkt ueber die Spannungsversorgung der OEM Alpha Basis direct. Alle Schaltbefehle der Regler werden ueber die OEM Alpha Basis direct unmittelbar an die angeschlossenen Komponenten weitergeleitet. Die Variante Komfort verfuegt ueber Anschluesse zum Schalten einer Pumpe, eines Kessels und weiterer elektrischer Verbraucher. Ueber einen Absenkkanal kann die Raumtemperatur durch eine externe Systemuhr zeitgesteuert Veraendert werden. Sie ist fuer Systeme geeignet die mit stromlos offenen (NO) oder stromlos geschlossenen (NC) Komponenten arbeiten. Leistungsmerkmale • 21 Anschlussklemmen zum Anschluss fuer max. 18 Stellantriebe • Schraublose Klemmenanschlusstechnik• Uebersichtlich angeordnete Anschlussklemmen • Bewaehrte Kabelfuehrung und normenkonforme Zugentlastung • Ausstattung fuer Heiz- und/oder Kuehlsysteme • Schutzleiterzwischenanschluss • Netz-Durchgangsklemme Taupunktsensor • Erweiterte Pumpen-/Kesselsteuerung - Nachlaufzeit Konfigurierbar • Signaleingang fuer Temperaturbegrenzer bzw. Taupunktsensor • Absenkanal - Anschluss fuer eine externe Systemuhr • Anschluss fuer Change Over Heizen/Kuehlen • Geeignet fuer NC oder NO-Antriebe (NC: Stromlos zu / NO: Stromlos auf) • Wirksinn per DIP-Schalter waehlbar: NC oder NO • Ventilschutzfunktion (optional) • Signalisierung der Statusanzeige durch LEDs • Einfache, intuitive Installation und Bedienung • Hohe Funktionssicherheit • Wartungsfrei Technische Daten Betriebsspannung: 230V ±10 % 50 Hz max. Leistungsaufnahme: 50 VA Schutzart: IP 20 Schutzklasse: II Heizzonen: 10 Max. anschliessbare Stellantriebe: 18 Gehaeusematerial: ABS Farbe Gehaeuse/Abdeckung: lichtgrau/transparent Abmessungen (H x L x T): 90 x 326,5 x 52 mm Lieferumfang • OEM Alpha Basis direct in Einzelverpackung • Anleitung in 12 Sprachen | St. | 196.62 | MOE0 | 1
ABKO4050206 | 130555 | Alpha Basis Komfort, Anschluss-Modul 24V AC, 6 Zonen, max. 15 Stellantriebe | Die OEM Alpha Basis direct Komfort ist die zentrale Anschlusseinheit einer Einzelraumregelung zur Flaechentemperierung von Heiz- und Kuehlsystemen. Mit minimalem Aufwand wird die OEM Alpha Basis direct mit allen Systemkomponenten wie Regler und Stellantrieben verdrahtet. Die Versorgung der Systemkomponenten erfolgt direkt ueber die Spannungsversorgung der OEM Alpha Basis direct. Alle Schaltbefehle der Regler werden ueber die OEM Alpha Basis direct unmittelbar an die angeschlossenen Komponenten weitergeleitet. Die Variante Komfort verfuegt ueber Anschluesse zum Schalten einer Pumpe, eines Kessels und weiterer elektrischer Verbraucher. Ueber einen Absenkkanal kann die Raumtemperatur durch eine externe Systemuhr zeitgesteuert Veraendert werden. Sie ist fuer Systeme geeignet die mit stromlos offenen (NO) oder stromlos geschlossenen (NC) Komponenten arbeiten. Leistungsmerkmale • 15 Anschlussklemmen zum Anschluss fuer max. 15 Stellantriebe • Schraublose Klemmenanschlusstechnik • Uebersichtlich angeordnete Anschlussklemmen • Bewaehrte Kabelfuehrung und normenkonforme Zugentlastung • Ausstattung fuer Heiz- und/oder Kuehlsysteme • Schutzleiterzwischenanschluss • Netz-Durchgangsklemme Pumpen-/Kesselschaltung • Erweiterte Pumpen-/Kesselsteuerung - Nachlaufzeit konfigurierbar • Signaleingang fuer Temperaturbegrenzer bzw. Taupunktsensor • Absenkkanal - Anschluss fuer eine externe Systemuhr • Anschluss fuer Change Over Heizen/Kuehlen Signal • Geeignet fuer NC oder NO-Antriebe (NC: Stromlos zu / NO: Stromlos auf) • Wirksinn per DIP-Schalter waehlbar: NC oder NO • Ventilschutzfunktion (optional) • Signalisierung der Statusanzeige durch LEDs • Einfache, intuitive Installation und Bedienung • Hohe Funktionssicherheit • Wartungsfrei Technische Daten Betriebsspannung: 24V ±10 % 50 Hz max. Leistungsaufnahme: 50 VA Schutzart: IP 20 Schutzklasse: II Heizzonen: 6 Max. anschliessbare Stellantriebe: 15 Gehaeusematerial: ABS Farbe Gehaeuse/Abdeckung: lichtgrau/transparent Abmessungen (H x L x T): 90 x 326,5 x 52 mm Lieferumfang • OEM Alpha Basis direct in Einzelverpackung • Anleitung in 12 Sprachen | St. | 186 | MOE0 | 1
ABKO4050210 | 130559 | Alpha Basis direct Komfort, Anschluss-Modul 24V AC, 10 Zonen, max. 18 Stellantriebe | Die OEM Alpha Basis direct Komfort ist die zentrale Anschlusseinheit einer Einzelraumregelung zur Flaechentemperierung von Heiz- und Kuehlsystemen. Mit minimalem Aufwand wird die OEM Alpha Basis direct mit allen Systemkomponenten wie Regler und Stellantrieben verdrahtet. Die Versorgung der Systemkomponenten erfolgt direkt ueber die Spannungsversorgung der OEM Alpha Basis direct. Alle Schaltbefehle der Regler werden ueber die OEM Alpha Basis direct unmittelbar an die angeschlossenen Komponenten weitergeleitet. Die Variante Komfort verfuegt ueber Anschluesse zum Schalten einer Pumpe, eines Kessels und weiterer elektrischer Verbraucher. Ueber einen Absenkkanal kann die Raumtemperatur durch eine externe Systemuhr zeitgesteuert Veraendert werden. Sie ist fuer Systeme geeignet die mit stromlos offenen (NO) oder stromlos geschlossenen (NC) Komponenten arbeiten. Leistungsmerkmale • 21 Anschlussklemmen zum Anschluss fuer max. 18 Stellantriebe • Schraublose Klemmenanschlusstechnik • Uebersichtlich angeordnete Anschlussklemmen • Bewaehrte Kabelfuehrung und normenkonforme Zugentlastung • Ausstattung fuer Heiz- und/oder Kuehlsysteme • Netz-Durchgangsklemme Taupunktsensor • Erweiterte Pumpen-/Kesselsteuerung - Nachlaufzeit Konfigurierbar • Signaleingang fuer Temperaturbegrenzer bzw. Taupunktsensor • Absenkanal - Anschluss fuer eine externe Systemuhr • Anschluss fuer Change Over Heizen/Kuehlen • Geeignet fuer NC oder NO-Antriebe (NC: Stromlos zu / NO: Stromlos auf) • Wirksinn per DIP-Schalter waehlbar: NC oder NO • Ventilschutzfunktion (optional) • Signalisierung der Statusanzeige durch LEDs • Einfache, intuitive Installation und Bedienung • Hohe Funktionssicherheit • Wartungsfrei Technische Daten Betriebsspannung: 24V ±20 % 50 Hz max. Leistungsaufnahme: 30 VA Schutzart: IP 20 Schutzklasse: III Heizzonen: 10 Max. anschliessbare Stellantriebe: 18 Gehaeusematerial: ABS Farbe Gehaeuse/Abdeckung: lichtgrau/transparent Abmessungen (H x L x T): 90 x 326,5 x 52 mm Lieferumfang • OEMAlpha Basis direct in Einzelverpackung • Anleitung in 12 Sprachen | St. | 196.92 | MOE0 | 1
ABSB4011208N | 127712 | Alpha BUS Basisstation, max. 8 Zonen, 24V | Die Basisstation Bus 24 V mit 8-Zonen des Alpha 2 Systems ist die intelligente Regel- und Anschlusseinheit fuer die zentrale Informations- verarbeitung und Kommunikation mit allen Systemkomponenten. Sie erfasst und verwertet zahlreiche Messdaten fuer die individuelle, energieeffiziente Temperaturregelung in jedem Raum und ein maximales Nutzerkomfortempfinden. Eine 2-Draht-Bus-Verbindung sichert dabei die Versorgung und Kommunikation mit den angeschlossenen Raumbediengeraeten und Antrieben. Bereits in der Standardausfuehrung erfuellt die hochentwickelte Systemsoftware saemtliche Anforderungen aktueller und zukuenftiger Systeme - Anpassungen und Aktualisierungen fuer eine sich technologisch wandelnde Umgebung erfolgen bequem per MicroSD-Karten-Slot. Leistungsmerkmale • All-in-One - Komplettausstattung fuer Heiz- und/oder Kuehlsysteme • Kopplung von bis zu 7 Basisstationen ueber syBus-Technologie • Automatische Konfiguration dank Plug&Play auch bei zukuenftigen Systemerweiterungen • einfache, intuitive Installation, Bedienung und Wartung • Ausgangszustand NC oder NO waehlbar • Bewaehrte Kabelfuehrung und Zugentlastung • schraublose Steck-/KIemmanschlusstechnik • MicroSD-Card fuer individuelle Anpassungen und Aktualisierungen ueber Moehlenhoff Online-Dienst • integrierte Systemuhr • SmartStart / Stop-Funktion fuer einen noch , energieeffizienteren Betrieb Technische Daten Betriebsspannung: 24 V / ±20% / 50 Hz Externer Systemtrafo: 230 V / ±15% / 50 Hz Bus-Spannung: 24 V max. Leistungsaufnahme: 50 W (ohne Pumpe) Schutzgrad/Schutzklasse: IP 20 / II Max. Anzahl der Heizzonen: 8 Max. Anzahl der Stellantriebe: 4x2 + 4x1 Gehaeusematerial: PC+ABS Farbe Gehaeuse: grau/schwarz Abmessungen (mm) B/T/H: 370 / 52 /75 mm Lieferumfang • Alpha 2: Basisstation in Einzelverpackung • Quick Install Guide fuer Gesamtsystem (inkl. Raumbediengeraeten) | St. | 456.53 | MOE0 | 1
ABSB4021208N | 127718 | Alpha BUS Basisstation, max. 8 Zonen, Ethernet, 24V | Die Basisstation Bus 24 V mit 8-Zonen des Alpha 2 Systems ist die intelligente Regel- und Anschlusseinheit fuer die zentrale Informations- verarbeitung und Kommunikation mit allen Systemkomponenten. Sie erfasst und verwertet zahlreiche Messdaten fuer die individuelle, energieeffiziente Temperaturregelung in jedem Raum und ein maximales Nutzerkomfortempfinden. Eine 2-Draht-Bus-Verbindung sichert dabei die Versorgung und Kommunikation mit den angeschlossenen Raumbediengeraeten und Antrieben. Bereits in der Standardausfuehrung erfuellt die hochentwickelte Systemsoftware saemtliche Anforderungen aktueller und zukuenftiger Systeme - Anpassungen und Aktualisierungen fuer eine sich technologisch wandelnde Umgebung erfolgen bequem per MicroSD-Karten-Slot. Als Ethernet-Ausfuehrung besteht die Moeglichkeit der Integration des Alpha 2: Systems in das Heimnetzwerk. Die integrierte Web-Applikation bietet eine komfortable Steuerung der Einzelraumregelung per PC und/oder Smartphone sowie ueber das Internet. Leistungsmerkmale • All-in-One - Komplettausstattung fuer Heiz- und/oder Kuehlsysteme • Kopplung von bis zu 7 Basisstationen ueber syBus-Technologie • Automatische Konfiguration dank Plug&Play auch bei zukuenftigen Systemerweiterungen • einfache, intuitive Installation, Bedienung und Wartung • Ausgangszustand NC oder NO waehlbar • Bewaehrte Kabelfuehrung und Zugentlastung • schraublose Steck-/KIemmanschlusstechnik • MicroSD-Card fuer individuelle Anpassungen und Aktualisierungen ueber Moehlenhoff Online-Dienst • integrierte Systemuhr • SmartStart / Stop-Funktion fuer einen noch , energieeffizienteren Betrieb • einfache Integration in das Heimnetzwerk • webbasierte Applikationssoftware fuer komfortable Steuerung per PC, Smartphone sowie ueber das Internet Technische Daten Betriebsspannung: 24 V / ±20% / 50 Hz Externer Systemtrafo: 230 V / ±15% / 50 Hz Bus-Spannung: 24 V max. Leistungsaufnahme: 50 W (ohne Pumpe) Schutzgrad/Schutzklasse: IP 20 / II Max.Anzahl der Heizzonen: 8 Max. Anzahl der Stellantriebe: 4x2 + 4x1 Gehaeusematerial: PC+ABS Farbe Gehaeuse: grau/schwarz Abmessungen (mm) B/T/H: 370 / 52 / 75 mm Lieferumfang • Alpha 2: Basisstation in Einzelverpackung • Quick Install Guide fuer Gesamtsystem (inkl. Raumbediengeraeten) | St. | 608.71 | MOE0 | 1
ABSP4140206 | 130554 | Alpha Basis Standard Plus, Anschluss-Modul 24V AC, 6 Zonen, max. 15 Stellantriebe | OEM Alpha Basis direct Standard Plus 24V AC - 6 Zonen zentrale Anschlusseinheit einer Einzelraumregelung zur Flaechentemperierung von Heiz- und Kuehlsystemen. Mit minimalem Aufwand wird die OEM Alpha Basis direct mit allen Systemkomponenten wie Reglerund Stellantrieben verdrahtet. Die Versorgung der Systemkomponenten erfolgt direkt ueber die Spannungsversorgung der OEM Alpha Basis direct. Alle Schaltbefehle der Regler werden ueber die OEM Alpha Basis direct unmittelbar an die angeschlossenen Komponenten weitergeleitet. Die Variante Standard Plus verfuegt ueber eine Pumpensteuerung, Anschluesse fuer einen Temperaturbegrenzer/Taupunktsensor sowie einen Eingang fuer ein Change Over-Signal. Ueber einen Absenkkanal kann die Raumtemperatur durch eine externe Systemuhr zeitgesteuert Veraendert werden. Sie ist fuer Systeme geeignet die mit stromlos geschlossenen (NC) Komponenten arbeiten. Systeme die die Pumpensteuerung nicht nutzen koennen auch mit stromlos offenen (NO) Komponenten betrieben werden. Leistungsmerkmale • 15 Anschlussklemmen zum Anschluss fuer max. 15 Stellantriebe • Schraublose Klemmenanschlusstechnik • Uebersichtlich angeordnete Anschlussklemmen • Bewaehrte Kabelfuehrung und normenkonforme Zugentlastung • Ausstattung fuer Heiz- und/oder Kuehlsysteme • Netz-Durchgangsklemme Taupunktsensor • Pumpensteuerung • Signaleingang fuer Temperaturbegrenzer bzw. Taupunktsensor • Absenkkanal - Anschluss fuer eine externe Systemuhr • Anschluss fuer Change Over Heizen/Kuehlen • Geeignet fuer NC-Stellantriebe (NC: Stromlos zu), ohne Pumpensteuerung auch fuer NO-Stellantriebe (NO: Stromlos auf) • Einfache, intuitive Installation und Bedienung • Hohe Funktionssicherheit • Wartungsfrei Technische Daten Betriebsspannung: 24 V ±20 % 50 Hz max. Leistungsaufnahme: 30 VA Schutzart: IP 20 Schutzklasse: III Heizzonen: 6 Max. anschliessbare Stellantriebe: 15 Gehaeusematerial: ABS Farbe Gehaeuse/Abdeckung: lichtgrau/transparent Abmessungen (H x L x T): 90 x 326,5 x 52 mm Lieferumfang • OEM Alpha Basis direct in Einzelverpackung • Anleitung in 12 Sprachen | St. | 99.64 | MOE0 | 1
ABSP4140210 | 130558 | Alpha Basis Standard Plus, Anschluss-Modul 24V AC, 10 Zonen, max. 18 Stellantriebe | OEM Alpha Basis direct Standard Plus 24V - 10 Zonen zentrale Anschlusseinheit einer Einzelraumregelung zur Flaechentemperierung von Heiz- und Kuehlsystemen. Mit minimalem Aufwand wird die OEM Alpha Basis direct mit allen Systemkomponenten wie Regler und Stellantrieben verdrahtet. Die Versorgung der Systemkomponenten erfolgt direkt ueber die Spannungsversorgung der OEM Alpha Basis direct. Alle Schaltbefehle der Regler werden ueber die OEM Alpha Basis direct unmittelbar an die angeschlossenen Komponenten weitergeleitet. Die Variante Standard Plus verfuegt ueber eine Pumpensteuerung, Anschluesse fuer einen Temperaturbegrenzer/Taupunktsensor sowie einen Eingang fuer ein Change Over-Signal. Ueber einen Absenkkanal kann die Raumtemperatur durcheine externe Systemuhr zeitgesteuert Veraendert werden. Sie ist fuer Systeme geeignet die mit stromlos geschlossenen (NC) Komponenten arbeiten. Systeme die die Pumpensteuerung nicht nutzen koennen auch mit stromlos offenen (NO) Komponenten betrieben werden. Leistungsmerkmale • 21 Anschlussklemmen zum Anschluss fuer max. 18 Stellantriebe • Schraublose Klemmenanschlusstechnik • Uebersichtlich angeordnete Anschlussklemmen • Bewaehrte Kabelfuehrung und normenkonforme Zugentlastung • Ausstattung fuer Heiz- und/oder Kuehlsysteme • Netz-Durchgangsklemme Taupunktsensor • Pumpensteuerung • Signaleingang fuer Temperaturbegrenzer bzw. Taupunktsensor • Absenkkanal - Anschluss fuer eine externe Systemuhr • Anschluss fuer Change Over Heizen/Kuehlen • Geeignet fuer NC-Stellantriebe (NC: Stromlos zu), ohne Pumpensteuerung auch fuer NO-Stellantriebe (NO: Stromlos auf) • Einfache, intuitive Installation und Bedienung • Hohe Funktionssicherheit • Wartungsfrei Technische Daten Betriebsspannung: 24 V±20 % 50 Hz max. Leistungsaufnahme: 30 VA Schutzart: IP 20 Schutzklasse: III Heizzonen: 10 Max. anschliessbare Stellantriebe: 18 Gehaeusematerial: ABS Farbe Gehaeuse/Abdeckung: lichtgrau/transparent Abmessungen (H x L x T): 90 x 326,5 x 52 mm Lieferumfang • OEM Alpha Basis direct in Einzelverpackung • Anleitung in 12 Sprachen | St. | 110.27 | MOE0 | 1
ABST5030206N | 130544 | Alpha Basis Standard, Anschluss-Modul 24V/230V AC, 6 Zonen, max. 15 Stellantriebe | Die OEM Alpha Basis direct Standard ist die zentrale Anschlusseinheit einer Einzelraumregelung zur Flaechentemperierung von Heizsystemen. Mit minimalem Aufwand wird die OEM Alpha Basis direct mit allen Systemkomponenten wie Regler und Stellantriebenverdrahtet. Die Versorgung der Systemkomponenten erfolgt direkt ueber die Spannungsversorgung der OEM Alpha Basis direct. Alle Schaltbefehle der Regler werden ueber die OEM Alpha Basis direct unmittelbar an die angeschlossenen Komponenten weitergeleitet. Die Variante Standard verfuegt ueber einen Absenkkanal. Ueber diesen kann die Raumtemperatur durch eine externe Systemuhr zeitgesteuert veraendert werden. Diese Variante ist fuer Systeme geeignet die mit stromlos offenen (NO) oder stromlos geschlossenen (NC) Komponenten arbeiten. Leistungsmerkmale • 15 Anschlussklemmen zum Anschluss fuer max. 15 Stellantriebe • Schraublose Klemmenanschlusstechnik • Uebersichtlich angeordnete Anschlussklemmen • Bewaehrte Kabelfuehrung und normenkonforme Zugentlastung • Ausstattung fuer Heizsysteme • Absenkkanal - Anschluss fuer eine externe Systemuhr • Wirksinn der anschliessbaren Stellantriebe NC oder NO (NC: Stromlos zu / NO: Stromlos auf) • Einfache, intuitive Installation und Bedienung • Hohe Funktionssicherheit • Wartungsfrei Technische Daten Betriebsspannung: 24V ±20 % 50 Hz/230V ±10 % 50 Hz max. Leistungsaufnahme: 30 VA/50 VA Schutzart: IP 20 Schutzklasse: III (24 V)/II (230 V) Heizzonen: 6 Max. anschliessbare Stellantriebe: 15 Gehaeusematerial: ABS Farbe Gehaeuse/Abdeckung: lichtgrau/transparent Abmessungen (H x L x T): 90 x 326,5 x 52 mm Lieferumfang • OEM Alpha Basis direct in Einzelverpackung • Sicherungssatz 24 V/230 V • Anleitung in 12 Sprachen | St. | 78.38 | MOE0 | 1
ABST5030210N | 130549 | Alpha Basis Standard, Anschluss-Modul 24V/230V AC, 10 Zonen, max. 18 Stellantriebe | Die OEM Alpha Basis direct Standard ist die zentrale Anschlusseinheit einer Einzelraumregelung zur Flaechentemperierung von Heizsystemen. Mit minimalem Aufwand wird die OEM Alpha Basis direct mit allen Systemkomponenten wie Regler und Stellantriebenverdrahtet. Die Versorgung der Systemkomponenten erfolgt direkt ueber die Spannungsversorgung der OEM Alpha Basis direct. Alle Schaltbefehle der Regler werden ueber die OEM Alpha Basis direct unmittelbar an die angeschlossenen Komponenten weitergeleitet. Die Variante Standard verfuegt ueber einen Absenkkanal. Ueber diesen kann die Raumtemperatur durch eine externe Systemuhr zeitgesteuert veraendert werden. Diese Variante ist fuer Systeme geeignet die mit stromlos offenen (NO) oder stromlos geschlossenen (NC) Komponenten arbeiten. Leistungsmerkmale • 21 Anschlussklemmen zum Anschluss fuer max. 18 Stellantriebe • Schraublose Klemmenanschlusstechnik • Uebersichtlich angeordnete Anschlussklemmen • Bewaehrte Kabelfuehrung und normenkonforme Zugentlastung • Ausstattung fuer Heizsysteme • Absenkkanal - Anschluss fuer eine externe Systemuhr • Wirksinn der anschliessbaren Stellantriebe NC oder NO (NC: Stromlos zu / NO: Stromlos auf) • Einfache, intuitive Installation und Bedienung • Hohe Funktionssicherheit • Wartungsfrei Technische Daten Betriebsspannung: 24 V ±20 % 50 Hz/230 V ±10 % 50 Hz max. Leistungsaufnahme: 30 VA/50 VA Schutzart: IP 20 Schutzklasse: III (24 V)/II (230 V) Heizzonen: 10 Max. anschliessbare Stellantriebe: 18 Gehaeusematerial: ABS Farbe Gehaeuse/Abdeckung: lichtgrau/transparent Abmessungen (H x L x T): 90 x 326,5 x 52 mm Lieferumfang • OEM Alpha Basis direct in Einzelverpackung • Sicherungssatz 24 V/230 V • Anleitung in 12 Sprachen | St. | 89.01 | MOE0 | 1
AES2040500N001S | 127046 | Thermostellantrieb, 230V AC, NC, 100N, Hub 4mm, 1m Kabel, mit Endschalter | Moehlenhoff Thermostellantrieb Auf/Zu zur Regelung von Kleinventilen mit First Open Funktion und Endschalter fuer Stellungsrueckmeldung Spannung: 230V AC Leistungsaufnahme: 1,00 W Einschaltstrom: < 550mA fuer max. 100 ms Stellzeit: ca. 4 min. Stellweg (Hub): 4,00 mm Stellsignal: 2-Pkt., NC stromlos geschlossen Stellkraft: 100 N Anschlussleitung: 2 x 0,75 mm2, PVC Leitungslaenge: 1000 mm Farbe Gehaeuse: lichtgrau, RAL7035 | St. | 36.37 | MOE0 | 1
AES4050500N001S | 127247 | Thermostellantrieb, 24V AC, NC, 100N, Hub 5mm, 1m Kabel, mit Endschalter | Moehlenhoff Thermostellantrieb Auf/Zu zur Regelung von Kleinventilen mit First Open Funktion und Endschalter fuer Stellungsrueckmeldung (Auf) Spannung: 24V AC/DC Leistungsaufnahme: 1,00 W Einschaltstrom: < 550mA fuer max. 100 ms Stellzeit: ca. 4 min. Stellweg (Hub): 5,00 mm Stellsignal: 2-Pkt., NC stromlos geschlossen Stellkraft: 100 N Anschlussleitung: 2 x 0,75 mm2, PVC Leitungslaenge: 1000 mm Farbe Gehaeuse: lichtgrau, RAL7035 | St. | 37.5 | MOE0 | 1
APO4462520N000 | 131589 | Thermostellantrieb, 24V AC/DC, 0...10V m. Rueckmeldekanal, NC, Ventilwegerkennung, OHNE kABEL | Moehlenhoff Thermostellantrieb Proportional 0-10V zur Regelung von Kleinventilen mit First Open Funktion und integr. Ventilwegerkennung (Hubinitilasierung) Spannung: 24V AC/DC Leistungsaufnahme: 1,00 W Stellweg (Hub): 6,5 mm Stellzeit: ca. 30s/mm Stellsignal: 0...10V, NC stromlos geschlossen Rueckmeldung: 0...10V Stellkraft: 125 N Anschlussleitung: OHNE | St. | 84.93 | MOE0 | 1
APO4462520N001S | 129150 | Thermostellantrieb, 24VAC/DC, 0...10V, NC, Ventilwegerkennung, Ruecksignal 0-10V, 1m Kabel | Moehlenhoff Thermostellantrieb Proportional 0-10V zur Regelung von Kleinventilen mit First Open Funktion und integr. Ventilwegerkennung (Hubinitilasierung) Spannung: 24V AC/DC Leistungsaufnahme: 1,00 W Stellweg (Hub): 6,5 mm Stellzeit: ca. 30s/mm Stellsignal: 0...10V, NC stromlos geschlossen Rueckmeldung: 0...10V Stellkraft: 125 N Anschlussleitung: 1,0m steckbar | St. | 89.93 | MOE0 | 1
APOASL01 | 116345 | Anschlusskabel fuer Moehlenhoffantrieb DDC APOxxx L = 1,00m | Moehlenhoff Anschlusskabel 1,0 m fuer APOxxx mit Rueckmeldekanal | St. | 8.42 | MOE0 | 1
APOASL03 | 134854 | Anschlusskabel fuer Moehlenhoffantrieb DDC APOxxx L = 2,00m | Moehlenhoff Anschlusskabel 3,0 m fuer APOxxx mit Rueckmeldekanal | St. | 12.31 | MOE0 | 1
APOASL05 | 134855 | Anschlusskabel fuer Moehlenhoffantrieb DDC APOxxx L = 5,00m | Moehlenhoff Anschlusskabel 5,0 m fuer APOxxx mit Rueckmeldekanal | St. | 16.2 | MOE0 | 1
APR4040502N001S | 129628 | Thermostellantrieb, 24VAC, 10...0V, stromlos geschlossen | Moehlenhoff Thermostellantrieb zur Regelung von Kleinventilen Spannung: 24V AC Leistungsaufnahme: 1,8 W Stellweg: _4 mm Stellsignal: 10...0V Stellkraft: 100 N Anschlussleitung: 3 x 0,22 mm2 Leitungslaenge: 1000 mm Farbe Gehaeuse: weiss RAL 9003 | St. | 72.44 | MOE0 | 1
APR4250500N001S | 128068 | Thermostellantrieb, 24VDC, 0...10V, NC, 1,00m Kabel | Moehlenhoff Thermostellantrieb Proportional zur Regelung von Kleinventilen Spannung: 24V DC Leistungsaufnahme: 1,00 W Stellweg: 5,00 mm Stellsignal: 0...10V, NC stromlos geschlossen Stellkraft: 100 N Anschlussleitung: 3 x 0,22 mm2 Leitungslaenge:1000 mm Farbe Gehaeuse: weiss RAL 9003 | St. | 78.69 | MOE0 | 1
APV4050500N000 | 131581 | Thermostellantrieb, 24VAC, 0...10V, NC, Ventilwegerkennung, ohne Anschlusskabel | Moehlenhoff Thermostellantrieb Proportional 0-10V zur Regelung von Kleinventilen mit First Open Funktion und integr. Ventilwegerkennung (Hubinitilasierung) Spannung: 24V AC Leistungsaufnahme: 1,00 W Stellweg (Hub): 5,00 mm Stellzeit: ca. 30s/mm Stellsignal: 0...10V, NC stromlos geschlossen Stellkraft: 100 N Anschlussleitung: steckbar jedoch NICHT IM LIEFERUMFANG ENTHALTEN Farbe Gehaeuse: lichtgrau, RAL7035 | St. | 72.06 | MOE0 | 1
APV4050500N001S | 127957 | Thermostellantrieb, 24VAC, 0...10V, NC, Ventilwegerkennung, 1m Kabel | Moehlenhoff Thermostellantrieb Proportional 0-10V bestehend aus: Thermostellantrieb, 24V AC, 0-10V Anschluskabel, steckbar L = 1,00 m | St. | 79.94 | MOE0 | 1
APV4062520N001S | 128464 | Thermostellantrieb, 24VDC, 0...10V, NC,6,5mm, Ventilwegerkennung, 1,0m Anschlusskabel | Moehlenhoff Thermostellantrieb Proportional 0-10V zur Regelung von Kleinventilen mit First Open Funktion und integr. Ventilwegerkennung (Hubinitilasierung) Spannung: 24V AC Leistungsaufnahme: 1,00 W Stellweg (Hub): 6,50 mm Stellzeit: ca. 30s/mm Stellsignal: 0...10V, NC stromlos geschlossen Stellkraft: 125 N Anschlussleitung: 1,0m steckbar Farbe Gehaeuse: lichtgrau, RAL7035 | St. | 86.18 | MOE0 | 1
APV4140510N001S | 127581 | Thermostellantrieb, 24VAC, 0...10V, NO, Ventilwegerkennung, 1 m Anschlusskabel | Moehlenhoff Thermostellantrieb Proportional 0-10V zur Regelung von Kleinventilen mit First Open Funktion und integr. Ventilwegerkennung (Hubinitilasierung) Spannung: 24V AC Leistungsaufnahme: 1,00 W Stellweg (Hub): 4,00 mm Stellzeit: ca. 30s/mm Stellsignal: 0...10V, NO stromlos offen Stellkraft: 100 N Anschlussleitung: steckbar, L=1,00m Farbe Gehaeuse: lichtgrau, RAL7035 | St. | 81.19 | MOE0 | 1
APV4162530N001S | 128507 | Thermostellantrieb, 24VAC, 0...10V, NO, Ventilwegerkennung, 1 m Anschlusskabel | Moehlenhoff Thermostellantrieb Proportional 0-10V zur Regelung von Kleinventilen mit First Open Funktion und integr. Ventilwegerkennung (Hubinitilasierung) Spannung: 24V AC Leistungsaufnahme: 1,00 W Stellweg (Hub): 6,50 mm Stellzeit: ca. 30s/mm Stellsignal: 0...10V, NO stromlos offen Stellkraft: 125 N Anschlussleitung: steckbar, L=1,00m Farbe Gehaeuse: lichtgrau, RAL7035 | St. | 87.43 | MOE0 | 1
APV4250500N000 | 130493 | Thermostellantrieb, 24VDC, 0...10V, NC, Ventilwegerkennung, ohne Anschlusskabel | Moehlenhoff Thermostellantrieb Proportional 0-10V zur Regelung von Kleinventilen mit First Open Funktion und integr. Ventilwegerkennung (Hubinitilasierung) Spannung: 24V DC Leistungsaufnahme: 1,00 W Stellweg (Hub): 5,00 mm Stellzeit: ca. 30s/mm Stellsignal: 0...10V, NC stromlos geschlossen Stellkraft: 100 N Anschlussleitung: 3 x 0,22 mm2, PVC Leitungslaenge: ohne Anschlusskabel Farbe Gehaeuse: lichtgrau, RAL7035 - !! OHNE ANSCHLUSSKABEL !! - | St. | 75.66 | MOE0 | 1
APV4250500N001S | 128561 | Thermostellantrieb, 24VDC, 0...10V, NC, Ventilwegerkennung, 1m Kabel | Moehlenhoff Thermostellantrieb Proportional 0-10V bestehend aus: Thermostellantrieb, 24V DC, 0-10V Anschluskabel, steckbar L = 1,00 m | St. | 83.68 | MOE0 | 1
APV4262520N000S | 132466 | Thermostellantrieb, 24VDC, 0...10V, NC,6,5mm, Ventilwegerkennung, OHNE Anschlusskabel | Moehlenhoff Thermostellantrieb Proportional 0-10V zur Regelung von Kleinventilen mit First Open Funktion und integr. Ventilwegerkennung (Hubinitilasierung) Spannung: 24V DC Leistungsaufnahme: 1,00 W Stellweg (Hub): 6,50 mm Stellzeit: ca. 30s/mm Stellsignal: 0...10V, NC stromlos geschlossen Stellkraft: 125 N Anschlussleitung: nicht enthalten Farbe Gehaeuse: lichtgrau, RAL7035 - !! OHNE ANSCHLUSSKABEL !! - | St. | 84.93 | MOE0 | 1
APVASL01 | 116344 | Anschlusskabel fuer Moehlenhoffantrieb DDC AA5xxx/APVxxx | Moehlenhoff Anschlusskabel 1,0 m fuer AA-Thermostellantriebe - DDC / 0-10V - | St. | 7.78 | MOE0 | 1
APVASL02 | 116699 | Anschlusskabel fuer Moehlenhoffantrieb DDC AA5xxx/APVxxx | Moehlenhoff Anschlusskabel 2,0 m fuer AA-Thermostellantriebe - DDC / 0-10V - | St. | 9.07 | MOE0 | 1
APVASL03 | 116700 | Anschlusskabel fuer Moehlenhoffantrieb DDC AA5xxx/APVxxx | Moehlenhoff Anschlusskabel 3,0 m fuer AA-Thermostellantriebe - DDC / 0-10V - | St. | 10.37 | MOE0 | 1
APVASL05 | 116701 | Anschlusskabel fuer Moehlenhoffantrieb DDC AA5xxx/APVxxx | Moehlenhoff Anschlusskabel 5,0 m fuer AA-Thermostellantriebe - DDC / 0-10V - | St. | 12.96 | MOE0 | 1
APVASL07 | 119131 | Anschlusskabel fuer Moehlenhoffantrieb DDC AA5xxx/APVxxx | Moehlenhoff Anschlusskabel 7,0 m fuer AA-Thermostellantriebe - DDC / 0-10V - | St. | 16.2 | MOE0 | 1
APVASL10 | 117675 | Anschlusskabel fuer Moehlenhoffantrieb DDC AA5xxx/APVxxx | Moehlenhoff Anschlusskabel 10,0 m fuer AA-Thermostellantriebe - DDC / 0-10V - | St. | 19.44 | MOE0 | 1
APVASL15 | 117676 | Anschlusskabel fuer Moehlenhoffantrieb DDC AA5xxx/APVxxx | Moehlenhoff Anschlusskabel 15,0 m fuer AA-Thermostellantriebe - DDC / 0-10V - | St. | 25.92 | MOE0 | 1
APVASL20 | 117677 | Anschlusskabel fuer Moehlenhoffantrieb DDC AA5xxx/APVxxx | Moehlenhoff Anschlusskabel 20,0 m fuer AA-Thermostellantriebe - DDC / 0-10V - | St. | 32.4 | MOE0 | 1
APVASLRETRO | 131135 | Anschlussleitungsadapter 2./3.Generation auf APV... | Moehlenhoff Anschlussleitungsadapter von 2./3.Generation auf APV... ohne Verkabelungstausch L=300mm | St. | 36.63 | MOE0 | 1
AR2020310N4 | 130224 | Alpha Regler direct Analog 230 V | Moehlenhoff Alpha-Regler direct 230V AC (Standard) hochwertiger Raumtemperaturregler zur Erfassung und Regelung der gewuenschten Raumtemperatur. Bereits mit direkt angeschlossenen Stellantrieben ist eine einfache Einzelraumregelung moeglich. In Verbindung mit der Anschlusseinheit OEM Alpha Basis direct ist ein perfekt abgestimmtes Gesamtsystem zur Flaechentemperierung realisierbar. Die Einstellung der gewuenschten Raumtemperatur erfolgt ueber den Drehknopf mit Softrastung. Eine Sollwertkalibrierungsowie eine Begrenzung des Einstellbereiches sind ebenfalls moeglich. Die Versorgungsspannung erhaelt der OEM Alpha Regler Analog direct ueber die OEM Alpha Basis direct oder eine separate Spannungsquelle. Leistungsmerkmale • Flache Ausfuehrung und geringe Masse • Standalone oder im System realisierbare Regelung • Ausstattung fuer Heizsysteme • Absenkeingang zum zeitgesteuerten Absenken der Raumtemperatur, zum Beispiel ueber eine externe Systemuhr • Sollwertkalibierung • Eingrenzung des Temperaturbereiches durch zusaetzlich erhaeltliche Sollwertbegrenzer • Frostschutzfunktion • Einfache, intuitive Installation und Bedienung • Hohe Funktionssicherheit • Wartungsfrei Technische Daten Betriebsspannung: 230 V ±10 % 50 Hz Spannungsversorgung: ueber Basis/externes Netzteil Schutzart: IP 20 Schutzklasse: II Schaltleistung: 2 A ohmsche Last, 200 VA Induktiv Einstellbereich Solltemperaturvorgabe: 10 °C bis 28 °C Aufloesung Soll-Temperaturvorgabe: 0,25 °C Absenktemperatur: 4 °C max. anschliessbare Stellantriebe: 10 (max, 3 W/Stellantrieb) Anschlussklemmen: 5 Schraubklemmen - 0,22 mm2 bis 1,5 mm2 Material: PC + ABS Farbe: Signalweiss (RAL 9003) Abmessungen (B x H x T): 86 x 86 x 29 mm | St. | 29.23 | MOE0 | 1
AR2020310N6 | 131625 | Alpha Regler direct Analog 230 V mit °C Skala | Moehlenhoff Alpha-Regler direct 230V AC (Standard) hochwertiger Raumtemperaturregler zur Erfassung und Regelung der gewuenschten Raumtemperatur. Bereits mit direkt angeschlossenen Stellantrieben ist eine einfache Einzelraumregelung moeglich. In Verbindung mit der Anschlusseinheit OEM Alpha Basis direct ist ein perfekt abgestimmtes Gesamtsystem zur Flaechentemperierung realisierbar. Die Einstellung der gewuenschten Raumtemperatur erfolgt ueber den Drehknopf mit Softrastung. Eine Sollwertkalibrierung sowie eine Begrenzung des Einstellbereiches sind ebenfalls moeglich. Die Versorgungsspannung erhaelt der OEM Alpha Regler Analog direct ueber die OEM Alpha Basis direct oder eine separate Spannungsquelle. Leistungsmerkmale • Flache Ausfuehrungund geringe Masse • Standalone oder im System realisierbare Regelung • Ausstattung fuer Heizsysteme • Absenkeingang zum zeitgesteuerten Absenken der Raumtemperatur, zum Beispiel ueber eine externe Systemuhr • Sollwertkalibierung • Eingrenzung des Temperaturbereiches durch zusaetzlich erhaeltliche Sollwertbegrenzer • Frostschutzfunktion • Einfache, intuitive Installation und Bedienung • Hohe Funktionssicherheit • Wartungsfrei Technische Daten Betriebsspannung: 230 V ±10 % 50 Hz Spannungsversorgung: ueber Basis/externes Netzteil Schutzart: IP 20 Schutzklasse: II Schaltleistung: 2 A ohmsche Last, 200 VA Induktiv Einstellbereich Solltemperaturvorgabe: 10 °C bis 28 °C Aufloesung Soll-Temperaturvorgabe: 0,25 °C Absenktemperatur: 4 °C max. anschliessbare Stellantriebe: 10 (max, 3 W/Stellantrieb) Anschlussklemmen: 5 Schraubklemmen - 0,22 mm2 bis 1,5 mm2 Material: PC + ABS Farbe: Signalweiss (RAL 9003) Abmessungen (B x H x T): 86 x 86 x 29 mm | St. | 30.98 | MOE0 | 1
AR4020310N4 | 130223 | Alpha Regler direct Analog 24V | Moehlenhoff Alpha-Regler direct 24V AC (Standard) hochwertiger Raumtemperaturregler zur Erfassung und Regelung der gewuenschten Raumtemperatur. Bereits mit direkt angeschlossenen Stellantrieben ist eine einfache Einzelraumregelung moeglich. In Verbindung mit der Anschlusseinheit OEM Alpha Basis direct ist ein perfekt abgestimmtes Gesamtsystem zur Flaechentemperierung realisierbar. Die Einstellung der gewuenschten Raumtemperatur erfolgt ueber den Drehknopf mit Softrastung. Eine Sollwertkalibrierung sowie eine Begrenzung des Einstellbereiches sind ebenfalls moeglich. Die Versorgungsspannung erhaelt der OEM Alpha Regler Analog direct ueber die OEM Alpha Basis direct oder eine separate Spannungsquelle. Leistungsmerkmale • Flache Ausfuehrung und geringe Masse • Standalone oder im System realisierbare Regelung • Ausstattung fuer Heizsysteme • Absenkeingang zum zeitgesteuerten Absenken der Raumtemperatur, zum Beispiel ueber eine externe Systemuhr • Sollwertkalibierung • Eingrenzung des Temperaturbereiches durch zusaetzlich erhaeltliche Sollwertbegrenzer • Frostschutzfunktion • Einfache, intuitive Installation und Bedienung • Hohe Funktionssicherheit • Wartungsfrei Technische Daten Betriebsspannung: 24 V ±20 % 50 Hz Spannungsversorgung: ueber Basis/externes Netzteil Schutzart: IP 20 Schutzklasse: III Schaltleistung: 1 A ohmsche Last Einstellbereich Solltemperaturvorgabe: 10 °C bis 28 °C Aufloesung Soll-Temperaturvorgabe: 0,25 °C Absenktemperatur: 4 °C max. anschliessbareStellantriebe: 5 (max, 3 W/Stellantrieb) Anschlussklemmen: 5 Schraubklemmen - 0,22 mm2 bis 1,5 mm2 Material: PC + ABS Farbe: Signalweiss (RAL 9003) Abmessungen (B x H x T): 86 x 86 x 29 mm Lieferumfang • OEM Alpha Regler direct Analog in Einzelverpackung • Anleitung in 12 Sprachen | St. | 29.23 | MOE0 | 1
ARD2020310N5 | 130564 | Alpha Regler direct standard 230V | Moehlenhoff Alpha-Regler direct 230V AC (Standard) hochwertiger Raumtemperaturregler zur Erfassung und Regelung der gewuenschten Raumtemperatur. Bereits mit direkt angeschlossenen Stellantrieben ist eine einfache Einzelraumregelung moeglich. In Verbindung mit der Anschlusseinheit OEM Alpha Basis direct ist ein perfekt abgestimmtes Gesamtsystem zur Flaechentemperierung realisierbar. Die Einstellung der gewuenschten Raumtemperatur und die Bedienung erfolgt ueber den Drehknopf mit Dreh-Drueck-Mechanik und Softrastung. Ueber die uebersichtliche und sprachneutrale Anzeige des hochwertigen Displays werden die Symbole immer deutlich angezeigt. Die Versorgungsspannung erhaelt der OEM Alpha Regler direct Display ueber die OEM Alpha Basis direct oder eine separate Spannungsquelle. Leistungsmerkmale • Flache Ausfuehrung und geringe Masse • Standalone oder im System realisierbare Regelung • Grosses, uebersichtliches LC-Display mit zusaetzlich erhaeltlicher Hinterleuchtung • Ausstattung fuer Heizsysteme • Verschiedene Betriebsarten • Feste Absenkdifferenz • Absenkeingang zum zeitgesteuerten Absenken der Raumtemperatur, zum Beispiel ueber eine externe Systemuhr • Korrektur Ist-Temperaturerfassung • Soll-Temperaturbegrenzung • Ventilschutzfunktion •Frostschutzfunktion • zusaetzlich erhaeltliche hochwertige Designscheibe aus kratzfestem Kunststoff • Geeignet fuer Stellantriebe mit Wirksinn NC (NC: Stromlos zu) • Einfache, intuitive Installation und Bedienung • Hohe Funktionssicherheit • Wartungsfrei Technische Daten Betriebsspannung: 230 V ±10 % 50 Hz Spannungsversorgung: ueber Basis/Netzanschluss Schutzart: IP 20 Schutzklasse: II Schaltleistung: 1 A ohmsche Last, 200 VA Induktiv Einstellbereich Solltemperaturvorgabe: 5 °C bis 30 °C Aufloesung Soll-Temperaturvorgabe: 0,2 °C Absenkdifferenz: 2 °C Max. anschliessbare Stellantriebe: 5 (max, 3 W/Stellantrieb) Anschlussklemmen: 4 Schraubklemmen - 0,22 mm2 bis 1,5 mm2 Material: ABS Farbe: Reinweiss Abmessungen (B x H x T): 86 x 86 x 31 mm | St. | 63.77 | MOE0 | 1
ARD2020340N4 | 130226 | Alpha Regler direct H/K standard 230V Analog | Der OEM Alpha Regler direct Analog ist ein hochwertiger Raumtemperaturregler zur Erfassung und Regelung der gewuenschten Raumtemperatur. Bereits mit direkt angeschlossenen Stellantrieben ist eine einfache Einzelraumregelung moeglich. In Verbindungmit der Anschlusseinheit OEM Alpha Basis direct ist ein perfekt abgestimmtes Gesamtsystem zur Flaechentemperierung realisierbar. Die Einstellung der gewuenschten Raumtemperatur erfolgt ueber den Drehknopf mit Softrastung. Eine Sollwertkalibrierung sowie eine Begrenzung des Einstellbereiches sind ebenfalls moeglich. Die Versorgungsspannung erhaelt der OEM Alpha Regler Analog direct ueber die OEM Alpha Basis direct oder eine separate Spannungsquelle. Leistungsmerkmale • Flache Ausfuehrung und geringe Masse • Standalone oder im System realisierbare Regelung • Ausstattung fuer Heiz- und Kuehlsysteme • Kuehlen sperren • Absenkeingang zum zeitgesteuerten Absenken der Raumtemperatur, zum Beispiel ueber eine externe Systemuhr • Sollwertkalibierung • Eingrenzung des Temperaturbereiches durch zusaetzlich erhaeltliche Sollwertbegrenzer • Ventilschutzfunktion • Frostschutzfunktion • Change Over-Eingang • Einfache, intuitive Installation und Bedienung • Hohe Funktionssicherheit • Wartungsfrei Technische Daten Betriebsspannung: 230 V ±10 % 50 Hz Spannungsversorgung: ueber Basis / externes Netzteil Schutzart: IP 20 Schutzklasse: II Schaltleistung: 2 A ohmsche Last, 200 VA Induktiv Einstellbereich Solltemperaturvorgabe: 10 °C bis 28 °C Aufloesung Soll-Temperaturvorgabe: 0,25 °C Absenktemperatur: 4 °C max. anschliessbare Stellantriebe: 10 (max, 3 W/Stellantrieb) Anschlussklemmen: 7 Schraubklemmen - 0,22 mm2 bis 1,5 mm2 Material: PC + ABS Farbe: Signalweiss (RAL 9003) Abmessungen (B x H x T): 86 x 86 x 29 mm Lieferumfang • OEM Alpha Regler direct Analog HK in Einzelverpackung • Anleitung in 12 Sprachen | St. | 59.78 | MOE0 | 1
ARD2520340N4 | 130230 | Alpha Regler direct komfort 230 V mit LCD-Display | Moehlenhoff Alpha-Regler direct 230V AC (Komfortl) Der OEM Alpha Regler direct Display ist ein hochwertiger Raumtemperaturregler zur Erfassung und Regelung der gewuenschten Raumtemperatur. Bereits mit direkt angeschlossenen Stellantrieben ist eine einfache Einzelraumregelung moeglich. In Verbindung mit der Anschlusseinheit OEM Alpha Basis direct ist ein perfekt abgestimmtes Gesamtsystem zur Flaechentemperierung realisierbar. Die Einstellung der gewuenschten Raumtemperatur und die Bedienung erfolgt ueber den Drehknopf mit Dreh-Drueck-Mechanik und Softrastung. Ueber die uebersichtliche und sprachneutrale Anzeige des hochwertigen Displays werden die Symbole immer deutlich angezeigt. Die Versorgungsspannung erhaelt der OEM Alpha Regler direct Display ueber die OEM Alpha Basis direct oder eine separate Spannungsquelle. Leistungsmerkmale • Flache Ausfuehrung und geringe Masse • Standalone oder im System realisierbare Regelung • Grosses, uebersichtliches LC-Display mit integrierter Hinterleuchtung • Ausstattung fuer Heiz- und Kuehlsysteme • Verschiedene Betriebsarten • Einstellbare Absenktemperatur • Absenkeingang zum zeitgesteuerten Absenken der Raumtemperatur, zum Beispiel ueber eine externe Systemuhr • Change Over-Eingang • Korrektur Ist-Temperaturerfassung • Soll-Temperaturbegrenzung • Ventilschutzfunktion • Frostschutzfunktion • Zusaetzlich erhaeltliche hochwertige Designscheibe aus kratzfestem Kunststoff • Geeignet fuer Stellantriebe mit Wirksinn NC oder NO(NC: Stromlos zu / NO: Stromlos auf) • Wirksinn stromlos zu (NC)/stromlos auf (NO) umschaltbar • Einfache, intuitive Installation und Bedienung • Hohe Funktionssicherheit • Wartungsfrei Technische Daten Betriebsspannung: 230 V ±10 % 50 Hz Spannungsversorgung: ueber Basis/Netzanschluss Schutzart: IP 20 Schutzklasse: II Schaltleistung: 1 A ohmsche Last, 200 VA Induktiv Einstellbereich Solltemperaturvorgabe: 5 °C bis 30 °C Aufloesung Soll-Temperaturvorgabe: 0,2 °C Absenktemperatur: Einstellbar Max. anschliessbare Stellantriebe: 5 (max, 3 W/Stellantrieb) Anschlussklemmen: 6 Schraubklemmen - 0,22 mm2 bis 1,5 mm2 Material: ABS Farbe: Reinweiss Abmessungen (B x H x T): 86 x 86 x 31 mm Lieferumfang • OEM Alpha Regler direct Display in Einzelverpackung • Anleitung in 12 Sprachen | St. | 77.06 | MOE0 | 1
ARD2520360N4 | 130232 | Alpha Regler direct contr. 230 V mit LCD-Display | Moehlenhoff Alpha-Regler direct 230V AC (Control) hochwertiger Raumtemperaturregler zur Erfassung und Regelung der gewuenschten Raumtemperatur. Bereits mit direkt angeschlossenen Stellantrieben ist eine einfache Einzelraumregelung moeglich. In Verbindung mit der Anschlusseinheit OEM Alpha Basis direct ist ein perfekt abgestimmtes Gesamtsystem zur Flaechentemperierung realisierbar. Die Einstellung der gewuenschten Raumtemperatur und die Bedienung erfolgt ueber den Drehknopf mit Dreh-Drueck-Mechanikund Softrastung. Ueber die uebersichtliche und sprachneutrale Anzeige des hochwertigen Displays werden die Symbole immer deutlich angezeigt. Die Versorgungsspannung erhaelt der OEM Alpha Regler direct Display ueber die OEM Alpha Basis direct oder eineseparate Spannungsquelle. Leistungsmerkmale • Flache Ausfuehrung und geringe Masse • Standalone oder im System realisierbare Regelung • Grosses, uebersichtliches LC-Display mit zusaetzlich erhaeltlicher Hinterleuchtung • Ausstattung fuer Heizsysteme • Verschiedene Betriebsarten • Feste Absenkdifferenz • Absenkeingang zum zeitgesteuerten Absenken der Raumtemperatur, zum Beispiel ueber eine externe Systemuhr • Korrektur Ist-Temperaturerfassung • Soll-Temperaturbegrenzung • Ventilschutzfunktion • Frostschutzfunktion • zusaetzlich erhaeltliche hochwertige Designscheibe aus kratzfestem Kunststoff • Geeignet fuer Stellantriebe mit Wirksinn NC (NC: Stromlos zu) • Einfache, intuitive Installation und Bedienung • Hohe Funktionssicherheit • Wartungsfrei Technische Daten Betriebsspannung: 230 V ±10 % 50 Hz Spannungsversorgung: ueber Basis/Netzanschluss Schutzart: IP 20 Schutzklasse: II Schaltleistung: 1 A ohmsche Last, 200 VA Induktiv Einstellbereich Solltemperaturvorgabe: 5 °C bis 30 °C Aufloesung Soll-Temperaturvorgabe: 0,2 °C Absenkdifferenz: 2 °C Max. anschliessbare Stellantriebe: 5 (max, 3 W/Stellantrieb) Anschlussklemmen: 4 Schraubklemmen - 0,22 mm2 bis 1,5 mm2 Material: ABS Farbe: Reinweiss Abmessungen (B x H x T): 86 x 86 x 31 mm | St. | 127.54 | MOE0 | 1
ARD2520360N5 | 130568 | Alpha Regler direct contr. 230 V mit LCD-Display Designscheibe | Moehlenhoff Alpha-Regler direct 230V AC (Control) hochwertiger Raumtemperaturregler zur Erfassung und Regelung der gewuenschten Raumtemperatur. Bereits mit direkt angeschlossenen Stellantrieben ist eine einfache Einzelraumregelung moeglich. In Verbindung mit der Anschlusseinheit OEM Alpha Basis direct ist ein perfekt abgestimmtes Gesamtsystem zur Flaechentemperierung realisierbar. Die Einstellung der gewuenschten Raumtemperatur und die Bedienung erfolgt ueber den Drehknopf mit Dreh-Drueck-Mechanikund Softrastung. Ueber die uebersichtliche und sprachneutrale Anzeige des hochwertigen Displays werden die Symbole immer deutlich angezeigt. Die Versorgungsspannung erhaelt der OEM Alpha Regler direct Display ueber die OEM Alpha Basis direct oder eineseparate Spannungsquelle. Leistungsmerkmale • Flache Ausfuehrung und geringe Masse • Standalone oder im System realisierbare Regelung • Grosses, uebersichtliches LC-Display mit zusaetzlich erhaeltlicher Hinterleuchtung • Ausstattung fuer Heizsysteme • Verschiedene Betriebsarten • Feste Absenkdifferenz • Absenkeingang zum zeitgesteuerten Absenken der Raumtemperatur, zum Beispiel ueber eine externe Systemuhr • Korrektur Ist-Temperaturerfassung • Soll-Temperaturbegrenzung • Ventilschutzfunktion • Frostschutzfunktion • zusaetzlich erhaeltliche hochwertige Designscheibe aus kratzfestem Kunststoff • Geeignet fuer Stellantriebe mit Wirksinn NC (NC: Stromlos zu) • Einfache, intuitive Installation und Bedienung • Hohe Funktionssicherheit • Wartungsfrei Technische Daten Betriebsspannung: 230 V ±10 % 50 Hz Spannungsversorgung: ueber Basis/Netzanschluss Schutzart: IP 20 Schutzklasse: II Schaltleistung: 1 A ohmsche Last, 200 VA Induktiv Einstellbereich Solltemperaturvorgabe: 5 °C bis 30 °C Aufloesung Soll-Temperaturvorgabe: 0,2 °C Absenkdifferenz: 2 °C Max. anschliessbare Stellantriebe: 5 (max, 3 W/Stellantrieb) Anschlussklemmen: 4 Schraubklemmen - 0,22 mm2 bis 1,5 mm2 Material: ABS Farbe: Reinweiss Abmessungen (B x H x T): 86 x 86 x 31 mm | St. | 138.17 | MOE0 | 1
ARD4020310N5 | 130572 | Alpha Regler direct standard 24V mit LCD-Display Designscheibe | Der OEM Alpha Regler direct Analog ist ein hochwertiger Raumtemperaturregler zur Erfassung und Regelung der gewuenschten Raumtemperatur. Bereits mit direkt angeschlossenen Stellantrieben ist eine einfache Einzelraumregelung moeglich. In Verbindung mit der Anschlusseinheit OEM Alpha Basis direct ist ein perfekt abgestimmtes Gesamtsystem zur Flaechentemperierung realisierbar. Die Einstellung der gewuenschten Raumtemperatur erfolgt ueber den Drehknopf mit Softrastung. Eine Sollwertkalibrierung sowie eine Begrenzung des Einstellbereiches sind ebenfalls moeglich. Die Versorgungsspannung erhaelt der OEM Alpha Regler Analog direct ueber die OEM Alpha Basis direct oder eine separate Spannungsquelle. Leistungsmerkmale • Flache Ausfuehrung und geringe Masse • Standalone oder im System realisierbare Regelung • Ausstattung fuer Heizsysteme • Absenkeingang zum zeitgesteuerten Absenken der Raumtemperatur, zum Beispiel ueber eine externe Systemuhr • Sollwertkalibierung • Eingrenzung des Temperaturbereiches durch zusaetzlich erhaeltliche Sollwertbegrenzer • Frostschutzfunktion • Einfache, intuitive Installation und Bedienung • Hohe Funktionssicherheit • Wartungsfrei Technische Daten Betriebsspannung: 24 V ±20 % 50 Hz Spannungsversorgung: ueberBasis/externes Netzteil Schutzart: IP 20 Schutzklasse: III Schaltleistung: 1 A ohmsche Last Einstellbereich Solltemperaturvorgabe: 10 °C bis 28 °C Aufloesung Soll-Temperaturvorgabe: 0,25 °C Absenktemperatur: 4 °C max. anschliessbare Stellantriebe: 5 (max, 3 W/Stellantrieb) Anschlussklemmen: 5 Schraubklemmen - 0,22 mm2 bis 1,5 mm2 Material: PC + ABS Farbe: Signalweiss (RAL 9003) Abmessungen (B x H x T): 86 x 86 x 29 mm Lieferumfang • OEM Alpha Regler direct Analog in Einzelverpackung • Anleitungin 12 Sprachen | St. | 63.77 | MOE0 | 1
ARD4520340N4 | 130229 | Alpha Regler direct komfort 24V AC mit LCD-Display | Moehlenhoff Alpha-Regler direct 24V AC (Komfort) Der OEM Alpha Regler direct Display ist ein hochwertiger Raumtemperaturregler zur Erfassung und Regelung der gewuenschten Raumtemperatur. Bereits mit direkt angeschlossenen Stellantrieben ist eine einfache Einzelraumregelung moeglich. In Verbindung mit der Anschlusseinheit OEM Alpha Basis direct ist ein perfekt abgestimmtes Gesamtsystem zur Flaechentemperierung realisierbar. Die Einstellung der gewuenschten Raumtemperatur und die Bedienung erfolgt ueber den Drehknopf mit Dreh-Drueck-Mechanik und Softrastung. Ueber die uebersichtliche und sprachneutrale Anzeige des hochwertigen Displays werden die Symbole immer deutlich angezeigt. Die Versorgungsspannung erhaelt der OEM Alpha Regler direct Display ueber die OEM Alpha Basis direct oder eine separate Spannungsquelle. Leistungsmerkmale • Flache Ausfuehrung und geringe Masse • Standalone oder im System realisierbare Regelung • Grosses, uebersichtliches LC-Display mit integrierter Hinterleuchtung • Ausstattung fuer Heiz- und Kuehlsysteme • Verschiedene Betriebsarten • Einstellbare Absenktemperatur • Absenkeingang zum zeitgesteuerten Absenken der Raumtemperatur, zum Beispiel ueber eine externe Systemuhr • Change Over-Eingang • Korrektur Ist-Temperaturerfassung • Soll-Temperaturbegrenzung • Ventilschutzfunktion • Frostschutzfunktion • Zusaetzlich erhaeltliche hochwertige Designscheibe aus kratzfestem Kunststoff • Geeignet fuer Stellantriebe mit Wirksinn NC oder NO (NC: Stromlos zu / NO: Stromlos auf) • Wirksinn stromlos zu (NC)/stromlos auf (NO) umschaltbar • Einfache, intuitive Installation und Bedienung • Hohe Funktionssicherheit • Wartungsfrei Technische Daten Betriebsspannung 24 V ±20 % / 50 Hz Spannungsversorgung: ueber Basis/Netzanschluss Schutzart: IP 20 Schutzklasse: II Schaltleistung: 1 A ohmsche Last, 200 VA Induktiv Einstellbereich Solltemperaturvorgabe: 5 °C bis 30 °C Aufloesung Soll-Temperaturvorgabe: 0,2 °C Absenktemperatur: Einstellbar Max. anschliessbare Stellantriebe: 5 (max, 3 W/Stellantrieb) Anschlussklemmen: 6 Schraubklemmen - 0,22 mm2 bis 1,5 mm2 Material: ABS Farbe: Reinweiss Abmessungen (B x H x T): 86 x 86 x 31 mm Lieferumfang • OEM Alpha Regler direct Display in Einzelverpackung • Anleitung in 12 Sprachen | St. | 77.06 | MOE0 | 1
ARD4520360N5 | 130576 | Alpha Regler direct contr. 24V mit LCD-Display Designscheibe | Moehlenhoff Alpha-Regler direct 24V AC (Control) hochwertiger Raumtemperaturregler zur Erfassung und Regelung der gewuenschten Raumtemperatur. Bereits mit direkt angeschlossenen Stellantrieben ist eine einfache Einzelraumregelung moeglich. In Verbindung mit der Anschlusseinheit OEM Alpha Basis direct ist ein perfekt abgestimmtes Gesamtsystem zur Flaechentemperierung realisierbar. Die Einstellung der gewuenschten Raumtemperatur und die Bedienung erfolgt ueber den Drehknopf mit Dreh-Drueck-Mechanik und Softrastung. Ueber die uebersichtliche und sprachneutrale Anzeige des hochwertigen Displays werden die Symbole immer deutlich angezeigt. Die Versorgungsspannung erhaelt der OEM Alpha Regler direct Display ueber die OEM Alpha Basis direct oder eineseparate Spannungsquelle. Leistungsmerkmale Flache Ausfuehrung und geringe Masse Standalone oder im System realisierbare Regelung Grosses, uebersichtliches LC-Display mit integrierter Hinterleuchtung Ausstattung fuer Heiz- und Kuehlsysteme Smart Start/Smart Stop-Funktion Verschiedene Betriebsarten Komfortprogramme fuer eine Taggenaue Programmierung des Heiz- und Kuehlbetriebs Einstellbare Absenktemperatur Interner Timer Absenkausgang zum weiterleiten des internen Timer-Signals an andere Komponenten Gangreserve Change Over-Eingang Korrektur Ist-Temperaturerfassung Soll-Temperaturbegrenzung Ventilschutzfunktion Frostschutzfunktion Zusaetzlich erhaeltliche hochwertige Designscheibe aus kratzfestem Kunststoff Geeignet fuer Stellantriebe mit WirksinnNC oder NO (NC: Stromlos zu / NO: Stromlos auf) Wirksinn stromlos zu (NC)/stromlos auf (NO) umschaltbar Anschluss fuer externen Sensor Einfache, intuitive Installation und Bedienung Hohe Funktionssicherheit Wartungsfrei Technische Daten •Betriebsspannung:_24 V ±20% / 50 Hz •Spannungsversorgung: ueber Basis / externes Netzteil •Schutzart:_IP 20 •Schutzklasse:_III •Schaltleistung:_1 A ohmsche Last •Einstellbereich Solltemperaturvorgabe: 5 °C bis 30 °C •Aufloesung Soll-Temperaturvorgabe: 0,2 °C •Absenktemperatur:_Einstellbar •Max. anschliessbare Stellantriebe:5 (max, 3 W/Stellantrieb) •Anschlussklemmen: 8 Schraubklemmen - 0,22 mm2 bis 1,5 mm2 •Material:_ABS •Farbe:_Reinweiss Abmessungen (B x H x T: 86 x 86 x 31 mm Lieferumfang • OEM Alpha Basis direct in Einzelverpackung • Anleitung in 12 Sprachen | St. | 138.17 | MOE0 | 1
ARDB7420200N1 | 127727 | Alpha Regler Bus Bediengeraet, Busspannung 24 V, Anzeige digital 40 x 60 mm Display (Beleuchtet), Encoder, mit Designscheibe, neutral | Das Alpha 2: Raumbediengeraet Bus Display ist die Steuerungseinheit des Alpha 2 Systems im modernen Design. Mit umfassender Funktionalitaet fuer den Zugriff auf alle raum- und systemspezifischen Parameter sowie praeziser Temperaturerfassung ermoeglicht es den Aufbau einer perfekt abgestimmten Einzelraumregelung fuer maximales Nutzerkomfortempfinden. Ueber die Bus- Verbindung gewaehrleistet es den bidirektionalen Datenaustausch mit der Basisstation Bus fuer den Abruf zahlreicher Statusmeldungen sowie deren Anzeige auf dem grossen, uebersichtlichen Display. Die Bedienung erfolgt ueber einen Drehknopf mit Dreh-/Drueckmechanik und feiner Rastung sowie die stets uebersichtliche, sprachneutrale Anzeige des hochwertigen Displays. Das Raumbediengeraet Display mit Fernfuehler ueberwacht kabelgebunden die Fussbodentemperatur. Somit wird beim Beheizen des Raums durch z.B. einen Ofen ein Auskuehlen des Fussbodens verhindert. Leistungsmerkmale • Flache Ausfuehrung und geringe Masse (86 mm x 86 mm) • Selbsterklaerende, sprachneutrale Bedienung und Benutzerfuehrung • Grosses, uebersichtliches LC-Display mit Hinterleuchtung (60 mm x 40 mm) aus kratzfestem Kunststoff • Daueranzeige von Raumtemperatur, Systemzeit und Betriebszustand • 3 Menueebenen (Lifestyle-Funktionen, Parameter und Service) fuer mehr Sicherheit • Komfortable Bedienung ueber Drehknopf (Dreh-Drueck-Mechanik mit feiner, dynamischer Rastung) • Einstellbereich 5... 30°C • Hochwertiges Design mit einer Vielzahl von optischen Differenzierungsmoeglichkeiten • mit Fernfuehler zur Bodentemperaturueberwachung Technische Daten Bus-Spannungsversorgung: 24 V ueber Basisstation Schutzgrad/Schutzklasse: IP20 / III Material: ABS (Gehaeuse, Sockel, Drehknopf) / PMAA (Scheibe) Farbe Gehaeuse: Reinweiss (aehnlich RAL9010) Abmessungen (mm) B/T/H: 86 x 86 x 26,5 mm Sichtbarer Bereich Display (mm) H/B: 40 x 60 Lieferumfang • Alpha 2: Raumbediengeraet Bus Display in Einzelverpackung • Beipackzettel mit Hinweisen* * Montage-/Bedienungsanleitung im Lieferumfang der Basisstation | St. | 119.21 | MOE0 | 1
AST2040500N001S | 126949 | Thermostellantrieb, 230V AC, NC, 100N, Hub 4mm, 1m Kabel | Moehlenhoff Thermostellantrieb Auf/Zu zur Regelung von Kleinventilen mit First Open Funktion Spannung: 230V AC Leistungsaufnahme: 1,00 W Einschaltstrom: < 550mA fuer max. 100 ms Stellzeit: ca. 4 min. Stellweg (Hub): 4,00 mm Stellsignal: 2-Pkt., NCstromlos geschlossen Stellkraft: 100 N Anschlussleitung: 2 x 0,75 mm2, PVC Leitungslaenge: 1000 mm, steckbar Farbe Gehaeuse: lichtgrau, RAL7035 | St. | 28.41 | MOE0 | 1
AST2050500N001S | 127474 | Thermostellantrieb, 230V AC, NC, 100N, Hub 5mm, 1m Kabel | Moehlenhoff Thermostellantrieb Auf/Zu zur Regelung von Kleinventilen mit First Open Funktion Spannung: 230V AC Leistungsaufnahme: 1,00 W Einschaltstrom: < 550mA fuer max. 100 ms Stellzeit: ca. 4 min. Stellweg (Hub): 5,00 mm Stellsignal: 2-Pkt., NCstromlos geschlossen Stellkraft: 100 N Anschlussleitung: 2 x 0,75 mm2, PVC Leitungslaenge: 1000 mm, steckbar Farbe Gehaeuse: lichtgrau, RAL7035 | St. | 29.55 | MOE0 | 1
AST2062520N001S | 128478 | Thermostellantrieb, 230V AC, NC, 125N, Hub 6,5mm | Moehlenhoff Thermostellantrieb Auf/Zu zur Regelung von Kleinventilen mit First Open Funktion Spannung: 230V AC Leistungsaufnahme: 1,00 W Einschaltstrom: < 550mA fuer max. 100 ms Stellzeit: ca. 4 min. Stellweg (Hub): 6,50 mm Stellsignal: 2-Pkt., NCstromlos geschlossen Stellkraft: 125 N Anschlussleitung: 2 x 0,75 mm2, PVC Leitungslaenge: 1000 mm, steckbar Farbe Gehaeuse: lichtgrau, RAL7035 | St. | 34.42 | MOE0 | 1
AST2150500N001S | 129617 | Thermostellantrieb, 230V AC, NO, 100N, Hub 5mm, 1m Kabel | Moehlenhoff Thermostellantrieb Auf/Zu zur Regelung von Kleinventilen Spannung: 230V AC Leistungsaufnahme: 1,00 W Einschaltstrom: < 550mA fuer max. 100 ms Stellzeit: ca. 4 min. Stellweg (Hub): 5,00 mm Stellsignal: 2-Pkt., NO stromlos geoeffnet Stellkraft: 100 N Anschlussleitung: 2 x 0,75 mm2, PVC Leitungslaenge: 1000 mm, steckbar Farbe Gehaeuse: lichtgrau, RAL7035 | St. | 30.98 | MOE0 | 1
AST4040500N000 | 128555 | Thermostellantrieb, 24V AC/DC, NO, 100N, Hub 4mm, OHNE Kabel | Moehlenhoff Thermostellantrieb Auf/Zu zur Regelung von Kleinventilen Spannung: 24V AC/DC, +20%...-10% Leistungsaufnahme: 1,00 W Stellzeit: ca. 3,5 min. Stellweg (Hub): 4,00 mm Stellsignal: 2-Pkt., NC stromlos geschlossen Stellkraft: 100 N Anschlussleitung: steckbar, jedoch LIEFERUNG OHNE ANSCHLUSSKABEL Farbe Gehaeuse: lichtgrau, RAL7035 | St. | 24.09 | MOE0 | 1
AST4050500N000 | 131477 | Thermostellantrieb, 24V AC/DC, NC, 100N, Hub 5mm, OHNE Kabel | Moehlenhoff Thermostellantrieb Auf/Zu zur Regelung von Kleinventilen mit First Open Funktion Spannung: 24V AC/DC, +20%....-10% Leistungsaufnahme: 1,00 W Stellzeit: ca. 4 min. Stellweg (Hub): 5,00 mm Stellsignal: 2-Pkt., NC stromlos geschlossen Stellkraft: 100 N Anschlussleitung: 2 x 0,75 mm2, PVC OHNE ANSCHLUSSLEITUNG Farbe Gehaeuse: lichgrau, RAL7035 | St. | 25 | MOE0 | 1
AST4050500N001S | 127475 | Thermostellantrieb, 24V AC/DC, NC, 100N, Hub 5mm, 1m Kabel | Moehlenhoff Thermostellantrieb Auf/Zu zur Regelung von Kleinventilen mit First Open Funktion Spannung: 24V AC/DC, +20%....-10% Leistungsaufnahme: 1,00 W Stellzeit: ca. 4 min. Stellweg (Hub): 5,00 mm Stellsignal: 2-Pkt., NC stromlos geschlossen Stellkraft: 100 N Anschlussleitung: 2 x 0,75 mm2, PVC Leitungslaenge: 1000 mm, steckbar Farbe Gehaeuse: lichgrau, RAL7035 | St. | 29.55 | MOE0 | 1
AST4150510N001S | 129620 | Thermostellantrieb, 24V AC/DC, NO, 100N, Hub 5mm, 1m Kabel | Moehlenhoff Thermostellantrieb Auf/Zu zur Regelung von Kleinventilen Spannung: 24V AC/DC, +20%...-10% Leistungsaufnahme: 1,00 W Stellzeit: ca. 4 min. Stellweg (Hub): 5,00 mm Stellsignal: 2-Pkt., NO stromlos geoeffnet Stellkraft: 100 N Anschlussleitung: 2 x 0,75 mm2, PVC Leitungslaenge: 1000 mm, steckbar Farbe Gehaeuse: lichtgrau, RAL7035 | St. | 30.68 | MOE0 | 1
ASTASL1 | 121559 | Anschlusskabel 1m, 2-Punkt fuer Moehlenhoffantrieb ALPHA 4 und 5 | Moehlenhoff Anschlusskabel 1,0 m fuer AA-Thermostellantriebe 2-Pkt, der Serie ALPHA 4, ALPHA 5 | St. | 4.93 | MOE0 | 1
ASTASL10 | 121567 | Anschlusskabel 10m, 2-Punkt fuer Moehlenhoffantrieb ALPHA 4 und 5 | Moehlenhoff Anschlusskabel 10,00 m fuer AA-Thermostellantriebe 2-Pkt, der Serie ALPHA 4, ALPHA 5 | St. | 16.59 | MOE0 | 1
ASTASL15 | 121568 | Anschlusskabel 15m, 2-Punkt fuer Moehlenhoffantrieb ALPHA 4 und 5 | Moehlenhoff Anschlusskabel 15,00 m fuer AA-Thermostellantriebe 2-Pkt, der Serie ALPHA 4, ALPHA 5 | St. | 23.07 | MOE0 | 1
ASTASL2 | 121562 | Anschlusskabel 2m, 2-Punkt fuer Moehlenhoffantrieb ALPHA 4 und 5 | Moehlenhoff Anschlusskabel 2,00 m fuer AA-Thermostellantriebe 2-Pkt, der Serie ALPHA 4, ALPHA 5 | St. | 6.22 | MOE0 | 1
ASTASL20 | 121569 | Anschlusskabel 20m, 2-Punkt fuer Moehlenhoffantrieb ALPHA 4 und 5 | Moehlenhoff Anschlusskabel 20,00 m fuer AA-Thermostellantriebe 2-Pkt, der Serie ALPHA 4, ALPHA 5 | St. | 29.55 | MOE0 | 1
ASTASL3 | 121563 | Anschlusskabel 3m, 2-Punkt fuer Moehlenhoffantrieb ALPHA 4 und 5 | Moehlenhoff Anschlusskabel 3,00 m fuer AA-Thermostellantriebe 2-Pkt, der Serie ALPHA 4, ALPHA 5 | St. | 7.52 | MOE0 | 1
ASTASL5 | 121565 | Anschlusskabel 5m, 2-Punkt fuer Moehlenhoffantrieb ALPHA 4 und 5 | Moehlenhoff Anschlusskabel 5,00 m fuer AA-Thermostellantriebe 2-Pkt, der Serie ALPHA 4, ALPHA 5 | St. | 10.11 | MOE0 | 1
BSF2010204 | 126939 | Alpha Basisstaion Funk, 4-Zonen, 230V | Moehlenhoff Alpha 2: Basisstation Funk Funk - 4 Zonen: 230 V, NC/NO, fuer Stellantriebe 230 V Die Basisstation Funk 230 V mit 4-Zonen des Alpha 2 Systems ist die intelligente Regel- und Anschlusseinheit fuer die zentrale Informationsverarbeitung und Kommunikation mit allen Systemkomponenten. Sie erfasst und verwertet zahlreiche Messdaten fuer die individuelle, energieeffiziente Temperatur- regelung in jedem Raum und ein maximales Nutzerkomfortempfinden. Die 868-MHz-Funktechnologie gewaehrleistet dabei eine sichere, bidirektionale Kommunikation der zugeordneten Raumbediengeraete, Basisstationen und angeschlossenen Antriebe bei gleichzeitig minimaler Funkbelastung. Bereits in der Standardausfuehrung erfuellt die hochentwickelte Systemsoftware saemtliche Anforderungen aktueller und zukuenftiger Systeme - Anpassungen und Aktualisierungen fuer eine sich technologisch wandelnde Umgebung erfolgen bequem per MicroSD-Karten-Slot. Leistungsmerkmale • All-in-One - Komplettausstattung fuer Heiz- und/oder Kuehlsysteme • Kopplung von bis zu 7 Basisstationen ueber Funk oder syBus-Technologie • Automatische Konfiguration dank Plug&Play auch bei zukuenftigen Systemerweiterungen • einfache, intuitive Installation, Bedienung und Wartung • Ausgangszustand NC oder NO waehlbar • Bewaehrte Kabelfuehrung und Zugentlastung • schraublose Steck-/KIemmanschlusstechnik • MicroSD-Card fuer individuelle Anpassungen und Aktualisierungen ueber Moehlenhoff Online-Dienst • integrierte Systemuhr • SmartStart / Stop-Funktion fuer einen noch energieeffizienteren Betrieb Technische Daten Betriebsspannung: 230 V / ±15% / 50 Hz max. Leistungsaufnahme: 50 W (ohne Pumpe) Schutzgrad/Schutzklasse: IP 20 / II Max. Anzahl der Heizzonen: 4 Max. Anzahl der Stellantriebe: 2x2 + 2x1 Gehaeusematerial: PC+ABS Farbe Gehaeuse: grau/schwarz Abmessungen (mm) B/T/H: 225 / 52 / 75 mm Lieferumfang • Alpha 2: Basisstation in Einzelverpackung • Quick Install Guide fuer Gesamtsystem (inkl. Raumbediengeraeten) * Montage-/Bedienungsanleitung im Lieferumfang der Basisstation | St. | 350.01 | MOE0 | 1
BSF2010208 | 126940 | Alpha Basisstaion Funk, 8-Zonen, 230V | Moehlenhoff Alpha 2: Basisstation Funk Funk - 8 Zonen: 230 V, NC/NO, fuer Stellantriebe 230 V Die Basisstation Funk 230 V mit 8-Zonen des Alpha 2 Systems ist die intelligente Regel- und Anschlusseinheit fuer die zentrale Informationsverarbeitung und Kommunikation mit allen Systemkomponenten. Sie erfasst und verwertet zahlreiche Messdaten fuer die individuelle, energieeffiziente Temperaturregelung in jedem Raum und ein maximales Nutzerkomfortempfinden. Die 868-MHz-Funktechnologie gewaehrleistet dabei eine sichere, bidirektionale Kommunikation der zugeordneten Raumbediengeraete, Basisstationen und angeschlossenen Antriebe bei gleichzeitig minimaler Funkbelastung. Bereits in der Standardausfuehrung erfuellt die hochentwickelte Systemsoftware saemtliche Anforderungen aktueller und zukuenftiger Systeme - Anpassungen und Aktualisierungen fuer eine sich technologisch wandelnde Umgebung erfolgen bequem per MicroSD-Karten-Slot. Leistungsmerkmale • All-in-One - Komplettausstattung fuer Heiz-und/oder Kuehlsysteme • Kopplung von bis zu 7 Basisstationen ueber Funk oder syBus-Technologie • Automatische Konfiguration dank Plug&Play auch bei zukuenftigen Systemerweiterungen • einfache, intuitive Installation, Bedienung und Wartung • Ausgangszustand NC oder NO waehlbar • Bewaehrte Kabelfuehrung und Zugentlastung • schraublose Steck-/KIemmanschlusstechnik • MicroSD-Card fuer individuelle Anpassungen und Aktualisierungen ueber Moehlenhoff Online-Dienst • integrierte Systemuhr • SmartStart/ Stop-Funktion fuer einen noch energieeffizienteren Betrieb Technische Daten Betriebsspannung: 230 V / ±15% / 50 Hz max. Leistungsaufnahme: 50 W (ohne Pumpe) Schutzgrad/Schutzklasse: IP 20 / II Max. Anzahl der Heizzonen: 8 Max. Anzahl der Stellantriebe: 4x2 + 4x1 Gehaeusematerial: PC+ABS Farbe Gehaeuse: grau/schwarz Abmessungen (mm) B/T/H: 290 / 52 / 75 mm Lieferumfang • Alpha 2: Basisstation in Einzelverpackung • Quick Install Guide fuer Gesamtsystem (inkl. Raumbediengeraeten) * Montage-/Bedienungsanleitung im Lieferumfang der Basisstation | St. | 405.81 | MOE0 | 1
BSF2010212N | 126941 | Alpha Basisstaion Funk, 12-Zonen, 230V | Moehlenhoff Alpha 2: Basisstation Funk Funk - 12 Zonen: 230 V, NC/NO, fuer Stellantriebe 230 V Die Basisstation Funk 230 V mit 12-Zonen des Alpha 2 Systems ist die intelligente Regel- und Anschlusseinheit fuer die zentrale Informationsverarbeitung und Kommunikation mit allen Systemkomponenten. Sie erfasst und verwertet zahlreiche Messdaten fuer die individuelle, energieeffiziente Temperaturregelung in jedem Raum und ein maximales Nutzerkomfortempfinden. Die 868-MHz-Funktechnologie gewaehrleistet dabei eine sichere, bidirektionale Kommunikation der zugeordneten Raumbediengeraete, Basisstationen und angeschlossenen Antriebe bei gleichzeitig minimaler Funkbelastung. Bereits in der Standardausfuehrung erfuellt die hochentwickelte Systemsoftware saemtliche Anforderungen aktueller und zukuenftiger Systeme - Anpassungen und Aktualisierungen fuer eine sich technologisch wandelnde Umgebung erfolgen bequem per MicroSD-Karten-Slot. Leistungsmerkmale • All-in-One - Komplettausstattung fuer Heiz- und/oder Kuehlsysteme • Kopplung von bis zu 7 Basisstationen ueber Funk oder syBus-Technologie • Automatische Konfiguration dank Plug&Play auch bei zukuenftigen Systemerweiterungen • einfache, intuitive Installation, Bedienung und Wartung • Ausgangszustand NC oder NO waehlbar • Bewaehrte Kabelfuehrung und Zugentlastung • schraublose Steck-/KIemmanschlusstechnik • MicroSD-Card fuer individuelle Anpassungen und Aktualisierungen ueber Moehlenhoff Online-Dienst • integrierte Systemuhr • SmartStart / Stop-Funktion fuer einen noch energieeffizienteren Betrieb Technische Daten Betriebsspannung: 230 V / ±15% / 50 Hz max. Leistungsaufnahme: 50 W (ohne Pumpe) Schutzgrad/Schutzklasse: IP 20 / II Max. Anzahl der Heizzonen: 12 Max. Anzahl der Stellantriebe: 6x2 + 6x1 Gehaeusematerial: PC+ABS Farbe Gehaeuse: grau/schwarz Abmessungen (mm) B/T/H: 355 / 52 / 75 mm Lieferumfang • Alpha 2: Basisstation in Einzelverpackung • Quick Install Guide fuer Gesamtsystem (inkl. Raumbediengeraeten) * Montage-/Bedienungsanleitung im Lieferumfang der Basisstation | St. | 461.61 | MOE0 | 1
BSF2020208 | 127703 | Alpha Basisstaion Funk, 8-Zonen, 230V, Webserver | Moehlenhoff Alpha 2: Basisstation Funk Funk - 8 Zonen: 230 V, NC/NO, fuer Stellantriebe 230 V Die Basisstation Funk 230 V mit 8-Zonen des Alpha 2 Systems ist die intelligente Regel- und Anschlusseinheit fuer die zentrale Informationsverarbeitung und Kommunikation mit allen Systemkomponenten. Sie erfasst und verwertet zahlreiche Messdaten fuer die individuelle, energieeffiziente Temperaturregelung in jedem Raum und ein maximales Nutzerkomfortempfinden. Die 868-MHz-Funktechnologie gewaehrleistet dabei eine sichere, bidirektionale Kommunikation der zugeordneten Raumbediengeraete, Basisstationen und angeschlossenen Antriebe bei gleichzeitig minimaler Funkbelastung. Bereits in der Standardausfuehrung erfuellt die hochentwickelte Systemsoftware saemtliche Anforderungen aktueller und zukuenftiger Systeme - Anpassungen und Aktualisierungen fuer eine sich technologisch wandelnde Umgebung erfolgen bequem per MicroSD-Karten-Slot. Als Ethernet-Ausfuehrung besteht die Moeglichkeit der Integration des Alpha 2: Systems in das Heimnetzwerk. Die integrierte Web-Applikation bietet eine komfortable Steuerung der Einzelraumregelung per PC und/oder Smartphone sowie ueber das Internet. Leistungsmerkmale • All-in-One - Komplettausstattung fuer Heiz-und/oder Kuehlsysteme • Kopplung von bis zu 7 Basisstationen ueber Funk oder syBus-Technologie • Automatische Konfiguration dank Plug&Play auch bei zukuenftigen Systemerweiterungen • einfache, intuitive Installation, Bedienung und Wartung • Ausgangszustand NC oder NO waehlbar • Bewaehrte Kabelfuehrung und Zugentlastung • schraublose Steck-/KIemmanschlusstechnik • MicroSD-Card fuer individuelle Anpassungen und Aktualisierungen ueber Moehlenhoff Online-Dienst • integrierte Systemuhr • SmartStart/ Stop-Funktion fuer einen noch energieeffizienteren Betrieb • einfache Integration in das Heimnetzwerk • webbasierte Applikationssoftware fuer komfortable Steuerung per PC, Smartphone sowie ueber das Internet Technische Daten Betriebsspannung: 230 V / ±15% / 50 Hz max. Leistungsaufnahme: 50 W (ohne Pumpe) Schutzgrad/Schutzklasse: IP 20 / II Max. Anzahl der Heizzonen: 8 Max. Anzahl der Stellantriebe: 4x2 + 4x1 Gehaeusematerial: PC+ABS Farbe Gehaeuse: grau/schwarz Abmessungen (mm) B/T/H: 290 / 52 / 75 mm Lieferumfang • Alpha 2: Basisstation in Einzelverpackung • Quick Install Guide fuer Gesamtsystem (inkl. Raumbediengeraeten) * Montage-/Bedienungsanleitung im Lieferumfang der Basisstation | St. | 557.99 | MOE0 | 1
BSF4011204N2 | 126942 | Alpha Basisstaion Funk, 4-Zonen, 24V m. Trafo | Moehlenhoff Alpha 2: Basisstation Funk Funk - 4 Zonen: 230 V mit Trafo, NC/NO, fuer Stellantriebe 24 V Die Basisstation Funk 24 V mit 4-Zonen des Alpha 2 Systems ist die intelligente Regel- und Anschlusseinheit fuer die zentrale Informationsverarbeitung und Kommunikation mit allen Systemkomponenten. Sie erfasst und verwertet zahlreiche Messdaten fuer die individuelle, energieeffiziente Temperaturregelung in jedem Raum und ein maximales Nutzerkomfortempfinden. Die 868-MHz-Funktechnologie gewaehrleistet dabei eine sichere, bidirektionale Kommunikation der zugeordneten Raumbediengeraete, Basisstationen und angeschlossenen Antriebe bei gleichzeitig minimaler Funkbelastung. Bereits in der Standardausfuehrung erfuellt die hochentwickelte Systemsoftware saemtliche Anforderungen aktueller und zukuenftiger Systeme - Anpassungen und Aktualisierungen fuer eine sich technologisch wandelnde Umgebung erfolgen bequem per MicroSD-Karten-Slot. Als Ethernet-Ausfuehrung besteht die Moeglichkeit der Integration des Alpha 2: Systems in das Heimnetzwerk. Die integrierte Web-Applikation bietet eine komfortable Steuerung der Einzelraumregelung per PC und/oder Smartphone sowie ueber das Internet. Leistungsmerkmale • All-in-One - Komplettausstattung fuer Heiz- und/oder Kuehlsysteme • Kopplung von bis zu 7 Basisstationen ueber Funk oder syBus-Technologie • Automatische Konfiguration dank Plug&Play auch bei zukuenftigen Systemerweiterungen • einfache, intuitive Installation, Bedienung und Wartung• Ausgangszustand NC oder NO waehlbar • Bewaehrte Kabelfuehrung und Zugentlastung • schraublose Steck-/KIemmanschlusstechnik • MicroSD-Card fuer individuelle Anpassungen und Aktualisierungen ueber Moehlenhoff Online-Dienst • integrierte Systemuhr • SmartStart / Stop-Funktion fuer einen noch energieeffizienteren Betrieb • einfache Integration in das Heimnetzwerk • webbasierte Applikationssoftware fuer komfortable Steuerung per PC, Smartphone sowie ueber das Internet Technische Daten Betriebsspannung: 24 V / ±20% / 50 Hz Externer Systemtrafo: 230 V / ±15% / 50 Hz max. Leistungsaufnahme: 50 W (ohne Pumpe) Schutzgrad/Schutzklasse: IP 20 / II Max. Anzahl der Heizzonen: 4 Max. Anzahl der Stellantriebe: 2x2 + 2x1 Gehaeusematerial: PC+ABS Farbe Gehaeuse: grau/schwarz Abmessungen (mm) B/T/H: 305 / 52 / 75 mm Lieferumfang • Alpha 2: Basisstation in Einzelverpackung • Quick Install Guide fuer Gesamtsystem (inkl. Raumbediengeraeten) * Montage-/Bedienungsanleitung im Lieferumfang der Basisstation | St. | 400.74 | MOE0 | 1
BSF4011208N2 | 126943 | Alpha Basisstaion Funk, 8-Zonen, 24V m. Trafo | Moehlenhoff Alpha 2: Basisstation Funk Funk - 8 Zonen: 230 V mit Trafo, NC/NO, fuer Stellantriebe 24 V Die Basisstation Funk 24 V mit 8-Zonen des Alpha 2 Systems ist die intelligente Regel- und Anschlusseinheit fuer die zentrale Informationsverarbeitung und Kommunikation mit allen Systemkomponenten. Sie erfasst und verwertet zahlreiche Messdaten fuer die individuelle, energieeffiziente Temperaturregelung in jedem Raum und ein maximales Nutzerkomfortempfinden. Die 868-MHz-Funktechnologie gewaehrleistet dabei eine sichere, bidirektionale Kommunikation der zugeordneten Raumbediengeraete, Basisstationen und angeschlossenen Antriebe bei gleichzeitig minimaler Funkbelastung. Bereits in der Standardausfuehrung erfuellt die hochentwickelte Systemsoftware saemtliche Anforderungen aktueller und zukuenftiger Systeme - Anpassungen und Aktualisierungen fuer eine sich technologisch wandelnde Umgebung erfolgen bequem per MicroSD-Karten-Slot. Als Ethernet-Ausfuehrung besteht die Moeglichkeit der Integration des Alpha 2: Systems in das Heimnetzwerk. Die integrierte Web-Applikation bietet eine komfortable Steuerung der Einzelraumregelung per PC und/oder Smartphone sowie ueber das Internet. Leistungsmerkmale • All-in-One - Komplettausstattung fuer Heiz- und/oder Kuehlsysteme • Kopplung von bis zu 7 Basisstationen ueber Funk oder syBus-Technologie • Automatische Konfiguration dank Plug&Play auch bei zukuenftigen Systemerweiterungen • einfache, intuitive Installation, Bedienung und Wartung• Ausgangszustand NC oder NO waehlbar • Bewaehrte Kabelfuehrung und Zugentlastung • schraublose Steck-/KIemmanschlusstechnik • MicroSD-Card fuer individuelle Anpassungen und Aktualisierungen ueber Moehlenhoff Online-Dienst • integrierte Systemuhr • SmartStart / Stop-Funktion fuer einen noch energieeffizienteren Betrieb • einfache Integration in das Heimnetzwerk • webbasierte Applikationssoftware fuer komfortable Steuerung per PC, Smartphone sowie ueber das Internet Technische Daten Betriebsspannung: 24 V / ±20% / 50 Hz Externer Systemtrafo: 230 V / ±15% / 50 Hz max. Leistungsaufnahme: 50 W (ohne Pumpe) Schutzgrad/Schutzklasse: IP 20 / II Max. Anzahl der Heizzonen: 4 Max. Anzahl der Stellantriebe: 2x2 + 2x1 Gehaeusematerial: PC+ABS Farbe Gehaeuse: grau/schwarz Abmessungen (mm) B/T/H: 305 / 52 / 75 mm Lieferumfang • Alpha 2: Basisstation in Einzelverpackung • Quick Install Guide fuer Gesamtsystem (inkl. Raumbediengeraeten) * Montage-/Bedienungsanleitung im Lieferumfang der Basisstation | St. | 456.53 | MOE0 | 1
BSF4011212N2 | 126944 | Alpha Basisstaion Funk, 12-Zonen, 24V m. Trafo | Moehlenhoff Alpha 2: Basisstation Funk Funk - 12 Zonen: 230 V, NC/NO, fuer Stellantriebe 24 V Die Basisstation Funk 230 V mit 12-Zonen des Alpha 2 Systems ist die intelligente Regel- und Anschlusseinheit fuer die zentrale Informationsverarbeitung und Kommunikation mit allen Systemkomponenten. Sie erfasst und verwertet zahlreiche Messdaten fuer die individuelle, energieeffiziente Temperaturregelung in jedem Raum und ein maximales Nutzerkomfortempfinden. Die 868-MHz-Funktechnologie gewaehrleistet dabei eine sichere, bidirektionale Kommunikation der zugeordneten Raumbediengeraete, Basisstationen und angeschlossenen Antriebe bei gleichzeitig minimaler Funkbelastung. Bereits in der Standardausfuehrung erfuellt die hochentwickelte Systemsoftware saemtliche Anforderungen aktueller und zukuenftiger Systeme - Anpassungen und Aktualisierungen fuer eine sich technologisch wandelnde Umgebung erfolgen bequem per MicroSD-Karten-Slot. Leistungsmerkmale • All-in-One - Komplettausstattung fuer Heiz- und/oder Kuehlsysteme • Kopplung von bis zu 7 Basisstationen ueber Funk oder syBus-Technologie • Automatische Konfiguration dank Plug&Play auch bei zukuenftigen Systemerweiterungen • einfache, intuitive Installation, Bedienung und Wartung • Ausgangszustand NC oder NO waehlbar • Bewaehrte Kabelfuehrung und Zugentlastung • schraublose Steck-/KIemmanschlusstechnik • MicroSD-Card fuer individuelle Anpassungen und Aktualisierungen ueber Moehlenhoff Online-Dienst • integrierte Systemuhr • SmartStart / Stop-Funktion fuer einen noch energieeffizienteren Betrieb Technische Daten Betriebsspannung: 24 V / ±20% / 50 Hz Externer Systemtrafo: 230 V / ±15% / 50 Hz max. Leistungsaufnahme: 50 W (ohne Pumpe) Schutzgrad/Schutzklasse: IP 20 / II Max.Anzahl der Heizzonen: 12 Max. Anzahl der Stellantriebe: 6x2 + 6x1 Gehaeusematerial: PC+ABS Farbe Gehaeuse: grau/schwarz Abmessungen (mm) B/T/H: 355 / 52 / 75 mm Lieferumfang • Alpha 2: Basisstation in Einzelverpackung • Quick Install Guide fuer Gesamtsystem (inkl. Raumbediengeraeten) * Montage-/Bedienungsanleitung im Lieferumfang der Basisstation | St. | 512.33 | MOE0 | 1
M3P024125 | 132346 | Elektromotorischer Stellantrieb, 24VAC/DC, 3-Punkt, 125N, L=1m, 30s/mm | Moehlenhoff elektrom. Stellantrieb 3-Punkt zur Regelung von Kleinventilen LED-Statutsanzeige und Handverstellmoeglichkeit Spannung: 24V AC/DC Leistungsaufnahme: ca. 2,50 W Nennhub: max. 8,50 mm Stellzeit: ca. 30s/mm Stellsignal: 3-Punkt Stellkraft: 125 N Anschlussleitung: 3 x 0,22 mm2, PVC Leitungslaenge: 1000 mm Schutzart: IP54 Farbe Gehaeuse: weiss, ~ RAL9010 passend voreingestellt auf Ventile der Serie V22/V32... | St. | 111.3145 | MOE0 | 1
M3P230100 | 132349 | Elektromotorischer Stellantrieb, 230VAC, 3-Punkt, 100N, L=1m, 30s/mm | Moehlenhoff elektrom. Stellantrieb 3-Punkt zur Regelung von Kleinventilen LED-Statutsanzeige und Handverstellmoeglichkeit Spannung: 230V AC, +/- 10% Leistungsaufnahme: ca. 2,50 W Nennhub: max. 8,50 mm Stellzeit: ca. 30s/mm Stellsignal: 3-Punkt Stellkraft: 100 N Anschlussleitung: 3 x 0,22 mm2, PVC Leitungslaenge: 1000 mm Schutzart: IP54 Farbe Gehaeuse: weiss, ~ RAL9010 | St. | 103.95 | MOE0 | 1
M3P230125 | 132348 | Elektromotorischer Stellantrieb, 230VAC, 3-Punkt, 125N, L=1m, 30s/mm | Moehlenhoff elektrom. Stellantrieb 3-Punkt zur Regelung von Kleinventilen LED-Statutsanzeige und Handverstellmoeglichkeit Spannung: 230V AC, +/- 10% Leistungsaufnahme: ca. 2,50 W Nennhub: max. 8,50 mm Stellzeit: ca. 30s/mm Stellsignal: 3-Punkt Stellkraft: 125 N Anschlussleitung: 3 x 0,22 mm2, PVC Leitungslaenge: 1000 mm Schutzart: IP54 Farbe Gehaeuse: weiss, ~ RAL9010 passend voreingestellt auf Ventile der Serie V22/V32... | St. | 103.95 | MOE0 | 1
MPO46805 | 132353 | Elektromotorischer Stellantrieb, 24V AC/DC, 0...10V Rueckkanal, Ventilwegerkennung, 100N | Moehlenhoff elektrom. Stellantrieb Proportional 0-10V mit Rueckkanal zur Regelung von Kleinventilen mit und integr. Ventilwegerkennung (Hubinitilasierung), LCD-Hubanzeige und Handverstellmoeglichkeit Spannung: 24V AC/DC, +/- 10% Leistungsaufnahme: ca. 2,50 W Nennhub: max. 8,50 mm Stellzeit: ca. 30s/mm Stellsignal: 0...10V Stellkraft: 100 N Anschlussleitung: 4 x 0,22 mm2, PVC Leitungslaenge: 1000 mm Schutzart: IP54 Farbe Gehaeuse: weiss, ~ RAL9010 passend voreingestellt auf Ventile der SerieV22... | St. | 136 | MOE0 | 1
MPO46825 | 132352 | Elektromotorischer Stellantrieb, 24V AC/DC, 0...10V Rueckkanal, Ventilwegerkennung, 125N | Moehlenhoff elektrom. Stellantrieb Proportional 0-10V mit Rueckkanal zur Regelung von Kleinventilen mit und integr. Ventilwegerkennung (Hubinitilasierung), LCD-Hubanzeige und Handverstellmoeglichkeit Spannung: 24V AC/DC, +/- 10% Leistungsaufnahme: ca. 2,50 W Nennhub: max. 8,50 mm Stellzeit: ca. 30s/mm Stellsignal: 0...10V Stellkraft: 125N Anschlussleitung: 4 x 0,22 mm2, PVC Leitungslaenge: 1000 mm Schutzart: IP54 Farbe Gehaeuse: weiss, ~ RAL9010 passend voreingestellt auf Ventile der Serie V22... | St. | 136 | MOE0 | 1
MPO46845 | 129669 | Elektromotorischer Stellantrieb, 24V AC/DC, 0...10V Rueckkanal, Ventilwegerkennung, 200N | Moehlenhoff elektrom. Stellantrieb Proportional 0-10V mit Rueckkanal zur Regelung von Kleinventilen mit und integr. Ventilwegerkennung (Hubinitilasierung), LCD-Hubanzeige und Handverstellmoeglichkeit Spannung: 24V AC/DC, +/- 10% Leistungsaufnahme: ca. 2,50 W Nennhub: max. 8,50 mm Stellzeit: ca. 30s/mm Stellsignal: 0...10V Stellkraft: 200 N Anschlussleitung: 4 x 0,22 mm2, PVC Leitungslaenge: 1000 mm Schutzart: IP54 Farbe Gehaeuse: weiss, ~ RAL9010 passend voreingestellt auf Ventile der SerieV22... | St. | 136 | MOE0 | 1
MPV46825 | 132350 | Elektromotorischer Stellantrieb, 24V AC/DC, 0...10V, Ventilwegerkennung, 125N | Moehlenhoff elektrom. Stellantrieb Proportional 0-10V zur Regelung von Kleinventilen mit und integr. Ventilwegerkennung (Hubinitilasierung), LCD-Hubanzeige und Handverstellmoeglichkeit Spannung: 24V AC/DC, +/- 10% Leistungsaufnahme: ca. 2,50 W Nennhub: max. 8,50 mm Stellzeit: ca. 30s/mm Stellsignal: 0...10V Stellkraft: 125 N Anschlussleitung: 3 x 0,22 mm2, PVC Leitungslaenge: 1000 mm Schutzart: IP54 Farbe Gehaeuse: weiss, ~ RAL9010 passend voreingestellt auf Ventile der Serie V22... | St. | 125 | MOE0 | 1
MPV46845 | 129668 | Elektromotorischer Stellantrieb, 24V AC/DC, 0...10V, Ventilwegerkennung, 200N | Moehlenhoff elektrom. Stellantrieb Proportional 0-10V zur Regelung von Kleinventilen mit und integr. Ventilwegerkennung (Hubinitilasierung), LCD-Hubanzeige und Handverstellmoeglichkeit Spannung: 24V AC/DC, +/- 10% Leistungsaufnahme: ca. 2,50 W Nennhub: max. 8,50 mm Stellzeit: ca. 30s/mm Stellsignal: 0...10V Stellkraft: 200 N Anschlussleitung: 3 x 0,22 mm2, PVC Leitungslaenge: 1000 mm Schutzart: IP54 Farbe Gehaeuse: weiss, ~ RAL9010 | St. | 125 | MOE0 | 1
RDF6420201N | 129856 | Alpha Regler Funk, mit LCD-Display | Moehlenhoff Alpha 2: Raumbediengeraet Funk Display Funk: Batterie 3 V (2x LR03/AAA), Anzeige digital 40 x 60 mm Display, Encoder, neutral Das Alpha 2: Raumbediengeraet Funk Display ist die kabellose Steuerungseinheit des Alpha 2 Systems im modernen Design. Mit umfassender Funktionalitaet fuer den Zugriff auf alle raum- und systemspezifischen Parameter sowie praeziser Temperatur- erfassung ermoeglicht es den Aufbau einer perfekt abgestimmten Einzelraumregelung fuer maximales Nutzerkomfortempfinden. Darueber hinaus gewaehrleistet es den bidirektionalen Datenaustausch mit der Basisstation Funk fuer den Abruf zahlreicher Statusmeldungen sowie deren Anzeige auf dem grossen, uebersichtlichen Display. Die Bedienung erfolgt ueber einen Drehknopf mit Dreh-/Drueckmechanik und feiner Rastung sowie die stets uebersichtliche, sprachneutrale Anzeige des hochwertigen Displays. Leistungsmerkmale • Flache Ausfuehrung und geringe Masse (86 mm x 86 mm) • Selbsterklaerende, sprachneutrale Bedienung und Benutzerfuehrung • Grosses, uebersichtliches LC-Display (60 mm x 40 mm) aus kratzfestem Kunststoff • Daueranzeige von Raumtemperatur, Systemzeit und Betriebszustand • Sichere 868-MHz-Funktechnologie fuer optimale Positionierung ohne Verkabelungsaufwand • 3 Menueebenen (Lifestyle-Funktionen, Parameter und Service) fuer mehr Sicherheit • Komfortable Bedienung ueber Drehknopf (Dreh-Drueck-Mechanik mit feiner, dynamischer Rastung) • Einstellbereich 5... 30°C • Hochwertiges Design mit einer Vielzahl von optischen Differenzierungs- moeglichkeiten Technische Daten Spannungsversorgung: 2x LR03/AAA (Mirco) Alkaline Batterie Batterielebensdauer: >2 Jahre Schutzgrad/Schutzklasse: IP20 / III Material: ABS (Gehaeuse, Sockel, Drehknopf) / PMAA (Scheibe) Farbe Gehaeuse: Reinweiss (aehnlich RAL9010) Abmessungen (mm) B/T/H: 86 x 86 x 26,5 mm Sichtbarer Bereich Display (mm) H/B: 40 x 60 Lieferumfang • Alpha 2: Raumbediengeraet Funk Display in Einzelverpackung • Beipackzettel mit Hinweisen* • 2 x AAA-Batterie* Montage-/Bedienungsanleitung im Lieferumfang der Basisstation | St. | 119.21 | MOE0 | 1
RF6420201N4 | 129859 | Alpha Regler Funk | Moehlenhoff Alpha 2: Raumbediengeraet Funk Analog Funk: Batterie 3 V (2x LR03/AAA), Drehknopf mit feiner Rastung und Temperaturskala, neutral Das Alpha 2: Raumbediengeraet Funk Analog ist die kabellose Temperatursteuerungseinheit des Alpha 2: System Funk. Mit praeziser Temperaturerfassung ermoeglicht es den Aufbau einer perfekt abgestimmten Einzelraumregelung fuer maximales Nutzerkomfortempfinden. Die Einstellung der gewuenschten Raumtemperatur in der zugeordneten Zone erfolgt bequem ueber einenDrehknopf mit feiner Rastung und die stets gut ablesbare Skala. Ueber Reiter unterhalb des Drehknopfes wird der moegliche Einstellbereich eingegrenzt und ein Sollwertabgleich vorgenommen. Das Alpha 2: Raumbediengeraet Funk analog besticht durch seine hochwertige Optik, die sich nicht zuletzt aufgrund des flachen Designs harmonisch in die moderne Innenarchitektur einfuegt. Es bietet ein optimales Preis-/Leistungsverhaeltnis fuer Raeume, in denen lediglich eine optimale Temperaturregelung ohne dieKomfortfunktionen der Display-Variante gewuenscht ist. Leistungsmerkmale • Optimales Preis-/Leistungsverhaeltnis • Patentierter Sollwertabgleich • Einstellbereich 10… 28°C • Hochwertiges Design mit einer Vielzahl von optischen Differenzierungsmoeglichkeiten • Sichere 868-MHz-Funktechnologie fuer optimale Positionierung ohne Verkabelungsaufwand • Flache Ausfuehrung und geringe Masse (86 mm x 86 mm) • Drehknopf mit ¼-Grad-Softrastung • Wand- und UP-Dosen-Montage (DE & CH) • Hochwertiges Design mit einer Vielzahl von optischen Differenzierungsmoeglichkeiten • Optional mit Begrenzung des Einstellbereichs der Raumtemperatur auf einen maximalen und/oder minimalen Wert Technische Daten Spannungsversorgung: 2x LR03/AAA (Mirco) Alkaline Batterie Batterielebensdauer: >2 Jahre Schutzgrad/Schutzklasse: IP20 / III Material: ABS (Gehaeuse, Sockel, Drehknopf) Farbe Gehaeuse: Reinweiss (aehnlich RAL9010) Abmessungen (mm) B/T/H: 86 x 86 x 25,5 mm Lieferumfang • Alpha 2: RaumbediengeraetFunk Analog in Einzelverpackung • Beipackzettel mit Hinweisen* • 2 x AAA-Batterie * Montage-/Bedienungsanleitung im Lieferumfang der Basisstation* Montage-/Bedienungsanleitung im Lieferumfang der Basisstation | St. | 78.63 | MOE0 | 1
RSF6020200N | 130470 | Alpha Fuehler Funk | Moehlenhoff Alpha 2: Raumsensor Funk Funk: Batterie 3 V (2x LR03/AAA), Der Alpha 2: Raumsensor Funk ist die kabellose Temperatursensoreinheit des Alpha 2: System Funk. Mit praeziser Temperaturerfassung ermoeglicht es den Aufbau einer perfekt abgestimmten Einzelraumregelung fuer maximales Nutzerkomfortempfinden. Der Alpha 2: Raumsensor Funk besticht durch seine hochwertige Optik, die sich nicht zuletzt aufgrund des flachen Designs harmonisch in die moderne Innenarchitektur einfuegt. Leistungsmerkmale • Optimales Preis-/Leistungsverhaeltnis • Hochwertiges Design mit einer Vielzahl von optischen Differenzierungsmoeglichkeiten • Sichere 868-MHz-Funktechnologie fuer optimale Positionierung ohne Verkabelungsaufwand • Flache Ausfuehrung und geringe Masse (86 mm x 86 mm) • Wand- und UP-Dosen-Montage (DE & CH) • Hochwertiges Design mit einer Vielzahl von optischen Differenzierungsmoeglichkeiten Technische Daten Spannungsversorgung: 2x LR03/AAA (Mirco) Alkaline Batterie Batterielebensdauer: >2 Jahre Schutzgrad/Schutzklasse: IP20 / III Material: ABS (Gehaeuse, Sockel, Drehknopf) Farbe Gehaeuse: Reinweiss (aehnlich RAL9010) Abmessungen (mm) B/T/H: 86 x 86 x 25,5 mm Lieferumfang • Alpha 2: Raumsensor Funk in Einzelverpackung• Beipackzettel mit Hinweisen* • 2 x AAA-Batterie * Montage-/Bedienungsanleitung im Lieferumfang der Basisstation* Montage-/Bedienungsanleitung im Lieferumfang der Basisstation | St. | 79.89 | MOE0 | 1
SD0400100N | 125677 | Micro-SD card (2 GB), inkl. Adapter fuer ALpha 2 Bus-Basistation | Micro-SD card (2 GB), inkl. Adapter fuer Alpha 2 Bus-Basistation | St. | 27.77 | MOE0 | 1
ST2040200N2 | 131745 | Systemtrafo fuer AlphaBasis 230V/24VAC, ca. 60VA | Systemtrafo fuer OEM-AlphaBasis 230V/24VAC, ca. 60VA mit Euro-Stecker Anschlusskabel, ca. 1,2m | St. | 49.95 | MOE0 | 1
TCF0400100N | 127554 | aktive Antenne mit 5m Kabel | Moehlenhoff aktive Antenne steckerfertig mit 5,0m Anschlusskabel | St. | 259.35 | MOE0 | 1
V22DN1006 | 1010121N | 2-Weg Kleinventil, PN16 Gewinde DN10, kvs0.2...0.63 | Klein-Durchgangsventil / Zonenventil Nennweite: DN10 Kvs-Wert: 0,2 - 0,63 m3/h Kennlinie: linear Anschluss mit Aussengewinde, G1/2 flachdichtend Gehaeusematerial: Messingguss Kegel mit Weichdichtung aus EPDM Stopfbuechse mit O-Ring-Abdichtung | St. | 22.65 | MOE0 | 1
V22DN101 | 1010111N | 2-Weg Kleinventil, PN16 Gewinde DN10, kvs0.2...1.0 | Klein-Durchgangsventil / Zonenventil Nennweite: DN10 Kvs-Wert: 0,2 - 1,0 m3/h Kennlinie: linear Anschluss mit Aussengewinde, G1/2 flachdichtend Gehaeusematerial: Messingguss Kegel mit Weichdichtung aus EPDM Stopfbuechse mit O-Ring-Abdichtung | St. | 22.65 | MOE0 | 1
V22DN1016 | 1010101N | 2-Weg Kleinventil, PN16 Gewinde DN10, kvs0.2...1.6 | Klein-Durchgangsventil / Zonenventil Nennweite: DN10 Kvs-Wert: 0,2 - 1,6 m3/h Kennlinie: linear Anschluss mit Aussengewinde, G1/2 flachdichtend Gehaeusematerial: Messingguss Kegel mit Weichdichtung aus EPDM Stopfbuechse mit O-Ring-Abdichtung | St. | 22.65 | MOE0 | 1
V22DN1525 | 1015111N | 2-Weg Kleinventil, PN16 Gewinde DN15, kvs 0.3...2.5 | Klein-Durchgangsventil / Zonenventil Nennweite: DN15 Kvs-Wert: 0,3 - 2,5 m3/h Kennlinie: linear Anschluss mit Aussengewinde, G3/4 flachdichtend Gehaeusematerial: Messingguss Kegel mit Weichdichtung aus EPDM Stopfbuechse mit O-Ring-Abdichtung | St. | 25.57 | MOE0 | 1
V22DN1535 | 1015101N | 2-Weg Kleinventil, PN16 Gewinde DN15, kvs1.0...3.5 | Klein-Durchgangsventil / Zonenventil Nennweite: DN15 Kvs-Wert: 1,0 - 3,5 m3/h Kennlinie: linear Anschluss mit Aussengewinde, G3/4 flachdichtend Gehaeusematerial: Messingguss Kegel mit Weichdichtung aus EPDM Stopfbuechse mit O-Ring-Abdichtung | St. | 25.57 | MOE0 | 1
V22DN2045 | 1020101N | 2-Weg Kleinventil, PN16 Gewinde DN20, kvs4.5 | Klein-Durchgangsventil / Zonenventil Nennweite: DN20 Kvs-Wert: 4,5 m3/h Kennlinie: linear Anschluss mit Aussengewinde, G1 flachdichtend Gehaeusematerial: Messingguss Kegel mit Weichdichtung aus EPDM Stopfbuechse mit O-Ring-Abdichtung | St. | 29.22 | MOE0 | 1
V32DN1525 | 2015111N | 3-Weg Kleinventil, PN16 Gewinde DN15, kvs2.5 | Klein-Dreiwegeventil / Mischventil Nennweite: DN15 Kvs-Wert: 2,5 m3/h Kennlinie: linear Anschluss mit Aussengewinde, G3/4B flachdichtend Gehaeusematerial: Messingguss Kegel mit Weichdichtung aus EPDM Stopfbuechse mit O-Ring-Abdichtung | St. | 33.6 | MOE0 | 1
V32DN2045 | 2020101N | 3-Weg Kleinventil, PN16 Gewinde DN20, kvs4.5 | Klein-Dreiwegeventil / Mischventil Nennweite: DN20 Kvs-Wert: 4,5 m3/h Kennlinie: linear Anschluss mit Aussengewinde, G1 flachdichtend Gehaeusematerial: Messingguss Kegel mit Weichdichtung aus EPDM Stopfbuechse mit O-Ring-Abdichtung | St. | 37.99 | MOE0 | 1
VA02 | 108633 | Ventiladapter fuer Velta | Moehlenhoff Ventiladapter passend zu Velta | St. | 2.46 | MOE0 | 1
VA04H | 108642 | Ventiladapter fuer Beulco (vor 2005), M30x1,0 hohe Ausfuehrung | Ventiladapter fuer Beulco (vor 2005) M30x1,0 - hohe Ausfuehrung - | St. | 2.46 | MOE0 | 1
VA08H | VA08H | Ventiladapter fuer Reich Ventile M30x1,0 | Ventiladapter fuer Reich Ventile M30x1,0 hohe Ausfuehrung | St. | 2.46 | MOE0 | 1
VA10 | 108478 | Ventiladapter fuer REHAU M30x1,5, Frese Optima (nur 2,5mm Hub) | Moehlenhoff Ventiladapter M30x1,5 passend zu Dumser, Beulco (ab 2005), Purmo, Strawa Oventrop (Thermostatventile) Oventrop (auch Cocon, Cocon 4, Hycocon, Tri-D, Tri-M), Fraenkische, Vescal (Metaplast), Wittingsthal, Frasa, Cronatherm (H), eht Siegmund, Gampper, KaMo (H) vor Sept. 2005, Aquatherm, Valvex Messingverteiler, Thermtec Moehlenhoff Ventiladapter M30x1,5 passend z. Bsp. fuer REHAU | St. | 1.1 | MOE0 | 1
VA10H | VA10H | Ventiladapter fuer Dumser, Beulco, Oventrop Cocon, etc. M30x1,5 Hohe Ausfuehrung | Moehlenhoff Ventiladapter M30x1,5 - Hohe Ausfuehrung - passend zu Dumser, Beulco (ab 2005), Purmo, Strawa Oventrop (auch Cocon, Cocon 4, Hycocon, Tri-D, Tri-M), Fraenkische, Vescal (Metaplast), Wittingsthal, Frasa, Cronatherm (H), eht Siegmund, Gampper, KaMo (H) vor Sept. 2005, Aquatherm, Valvex Messingverteiler, Thermtec | St. | 2.46 | MOE0 | 1
VA152HK | 135169 | Ventiladapter fuer Frese Optima Compact (5,5mm Hub) M30x1,5 Hohe Ausfuehrung | Moehlenhoff Ventiladapter M30x1,5 - Hohe Ausfuehrung - fuer Frese Optima Compact (5,5mm Hub) | St. | 4.28 | MOE0 | 1
VA16 | 108468 | Ventiladapter fuer Herz M28x1,5 | Moehlenhoff Ventiladapter passend zu Herz Ventilen | St. | 1.1 | MOE0 | 1
VA19H | VA19H | Ventiladapter fuer Viega Messingverteiler (bis Mai 2007) | Moehlenhoff Ventiladapter M30x1,5 - Hohe Ausfuehrung - fuer Viega Messingverteiler (bis Mai 2007) | St. | 2.46 | MOE0 | 1
VA20H | 109935 | Ventiladapter fuer Schloesser (vor 1993), Viega Messingverteiler (ab Mai 2007) | Moehlenhoff Ventiladapter M30x1,5 - Hohe Ausfuehrung - fuer Schloesser (vor 1993), Viega Messingverteiler (ab Mai 2007) | St. | 2.46 | MOE0 | 1
VA26 | 108474 | Ventiladapter fuer Giacomini Eckventil (H) | Moehlenhoff Ventiladapter Ventiladapter fuer Giacomini Eckventil (H) | St. | 1.81 | MOE0 | 1
VA28 | VA28 | Ventiladapter fuer Honeywell&Braukmann M30x1,5 | Moehlenhoff Ventiladapter passend zu Honeywell & Braukmann M30x1,5 mit hohem Gewindeansatz | St. | 5.7 | MOE0 | 1
VA30H | VA30H | Ventiladapter FAR, Danfoss VZLx und Frese EVA High | Moehlenhoff Ventiladapter passend zu FAR, Danfoss VZL2/3 und Frese EVA High M30x1,5 | St. | 2.46 | MOE0 | 1
VA32 | 108467 | Ventiladapter Tour & Andersson | Moehlenhoff Ventiladapter passend zu Tour & Andersson M28x1,5 | St. | 1.1 | MOE0 | 1
VA39 | 108471 | Ventiladapter Oventrop (vor 1997), Viega Kanada (3-Wege Ventil, Solder 2000) | Moehlenhoff Ventiladapter Oventrop (vor 1997), Viega Kanada (3-Wege Ventil, Solder 2000) M30x1,0 | St. | 1.1 | MOE0 | 1
VA41 | VA41 | Ventiladapter fuer ABQM bis DN32 | Moehlenhoff Ventiladapter passend zu ABQM bis DN32 | St. | 1.1 | MOE0 | 1
VA50 | 108477 | Ventiladapter fuer MNG, L&G, M30x1,5 | Moehlenhoff Ventiladapter, M30x1,5 | St. | 1.1 | MOE0 | 1
VA50H | VA50H | Ventiladapter fuer MNG, L&G, M30x1,5 | Moehlenhoff Ventiladapter, M30x1,5 hohe Bauform dunkelgrau | St. | 2.46 | MOE0 | 1
VA59 | 109566 | Ventiladapter fuer Danfoss RAVL | Moehlenhoff Ventiladapter passend zu Danfoss RAVL Ventilen Ø 26mm | St. | 5.44 | MOE0 | 1
VA61 | VA61 | Ventiladapter fuer Ondal Oreg M38x1,5 | Moehlenhoff Ventiladapter passend zu Ondal Oreg M38x1,5 | St. | 2.46 | MOE0 | 1
VA61H | VA61H | Ventiladapter fuer Ondal Oreg M38x1,5, hohe Ausfuehrung | Moehlenhoff Ventiladapter passend zu Ondal Oreg M38x1,5, hohe Ausfuehrung | St. | 11 | MOE0 | 1
VA63 | 124990 | Ventiladapter Emmeti(alt), Danf. AH-QM M30x1,5 | Moehlenhoff Ventiladapter passend zu Emmeti (alt) Danfoss AH-QM M30x1,5 | St. | 2.46 | MOE0 | 1
VA72 | 108907 | Ventiladapter fuer Danfoss RAV | Moehlenhoff Ventiladapter passend zu Danfoss RAV Ventilen Ø 34mm | St. | 29.57 | MOE0 | 1
VA78 | 108635 | Ventiladapter fuer Danfoss RA | Moehlenhoff Ventiladapter passend zu Danfoss RA Ventilen | St. | 2.46 | MOE0 | 1
VA78SK | VA78SK | Ventiladapter fuer Danfoss RA, passend fuer den Aufbau der Vandalenschutzkappe AASK1004 | Ventiladapter fuer Danfoss RA, passend fuer den Aufbau der Vandalenschutzkappe AASK1004 | St. | 4.5 | MOE0 | 1
VA80 | 108472 | Ventiladapter fuer Heimeier M30x1,5 | Moehlenhoff Ventiladapter passend zu Heimeier M30x1,5 | St. | 1.1 | MOE0 | 1
VA80H | VA80H | Ventiladapter fuer Heimeier M30x1,5 Hohe Ausfuehrung | Moehlenhoff Ventiladapter passend zu Heimeier M30x1,5 - Hoehe Ausfuehrung - | St. | 2.46 | MOE0 | 1
VA80HSK | VA80HSK | Ventiladapter fuer Heimeier M30x1,5 passend zu Vandalschutzkappen | Moehlenhoff Ventiladapter passend zu Heimeier M30x1,5 in Verbindung mit AA SK1004 | St. | 4.5 | MOE0 | 1
VA81H | 109651 | Ventiladapter fuer Heimeier M30x1,5 Hohe Ausfuehrung, weiss | Moehlenhoff Ventiladapter passend zu Heimeier oder Kermi Ventilheizkoerper M30x1,5, - Hoehe Ausfuehrung, reinweiss - | St. | 2.46 | MOE0 | 1
VA81HSK | VA81HSK | Ventiladapter fuer Heimeier M30x1,5 passend zu Vandalschutzkappen | Moehlenhoff Ventiladapter, Farbe: reinweiss passend zu Heimeier M30x1,5 in Verbindung mit AA SK1004 | St. | 4.5 | MOE0 | 1
VA82H | VA82H | Ventiladapter M30x1,5 Hohe Ausfuehrung, SM=11,8mm | Moehlenhoff Ventiladapter M30x1,5, Schliessmass: 11,8mm - Hoehe Ausfuehrung - | St. | 2.46 | MOE0 | 1
VA85H | VA85H | Ventiladapter fuer Frese Optima Compact (5,0mm Hub) M30x1,5 Hohe Ausfuehrung | Moehlenhoff Ventiladapter M30x1,5 - Hohe Ausfuehrung - fuer Frese Optima Compact (5,0mm Hub) | St. | 2.46 | MOE0 | 1
VA97 | 109582 | Ventiladapter fuer Temset | Moehlenhoff Ventiladapter | St. | 10.89 | MOE0 | 1
ANF1 LG-Ni1000 | ANF1LGNI1K | Anlegetemperaturfuehler, passiv LG-Ni1000, IP65, inkl. Spannband | Anlegetemperaturfuehler zur Messung der Temperatur an Rohrleitungs- oberflaechen. Mit unverlierbarem Drehdeckel. 8 Deckelpositionen waehlbar. Sensor: LG-Ni1000 Messbereich: -50 bis +120°C. Toleranz Temperatursensor: +/- 0,3 K bei 0°C. Kunststoffgehaeuse dunkelgrau/hellblau Schutzart: IP 65 (inkl. Dichtring). Zugentlastung M 16. Schnellverdrahtung durch Federklemmen 0,2-1,5 mm2. Zulaessige Umgebungstemperatur: -25 °C bis +85 °C. Isolationswiderstand: 100 MOhm, 20°C, 500 V DC. Inkl. Metall-Spannband geeignet Rohrleitungen bis DN50. Fabrikat: msr one, by msr bayern Typ: ANF1 LG-Ni1000 | St. | 41.5 | MS10 | 1
ANF1 LM235Z | ANF1LMZ | Anlegetemperaturfuehler, LM235Z (KP10), IP65, inkl. Spannband | Anlegetemperaturfuehler zur Messung der Temperatur an Rohrleitungs- oberflaechen. Mit unverlierbarem Drehdeckel. 8 Deckelpositionen waehlbar. Sensor: LM235Z (KP10) Messbereich: -50 bis +120°C. Toleranz Temperatursensor: +/- 0,3 K bei 0°C. Kunststoffgehaeuse dunkelgrau/hellblau Schutzart: IP 65 (inkl. Dichtring). Zugentlastung M 16. Schnellverdrahtung durch Federklemmen 0,2-1,5 mm2. Zulaessige Umgebungstemperatur: -25 °C bis +85 °C. Isolationswiderstand: 100 MOhm, 20°C, 500 V DC. Inkl. Metall-Spannband geeignet Rohrleitungen bis DN50. Fabrikat: msr one, by msr bayern Typ: ANF1 LM235Z | St. | 55 | MS10 | 1
ANF1 Ni1000 | ANF1NI1K | Anlegetemperaturfuehler, passiv Ni1000, IP65, inkl. Spannband | Anlegetemperaturfuehler zur Messung der Temperatur an Rohrleitungs- oberflaechen. Mit unverlierbarem Drehdeckel. 8 Deckelpositionen waehlbar. Sensor: Ni1000 DIN Kl. B Messbereich: -50 bis +120°C. Toleranz Temperatursensor: +/- 0,3 K bei 0°C. Kunststoffgehaeuse dunkelgrau/hellblau Schutzart: IP 65 (inkl. Dichtring). Zugentlastung M 16. Schnellverdrahtung durch Federklemmen 0,2-1,5 mm2. Zulaessige Umgebungstemperatur: -25 °C bis +85 °C. Isolationswiderstand: 100 MOhm, 20°C, 500 V DC. Inkl. Metall-Spannband geeignet Rohrleitungen bis DN50. Fabrikat: msr one, by msr bayern Typ: ANF1 Ni1000 | St. | 41.5 | MS10 | 1
ANF1 NTC1.8k | ANF1NTC1.8k | Anlegetemperaturfuehler, passiv NTC1.8k, IP65, inkl. Spannband | Anlegetemperaturfuehler zur Messung der Temperatur an Rohrleitungs- oberflaechen. Mit unverlierbarem Drehdeckel. 8 Deckelpositionen waehlbar. Sensor: NTC1.8k Messbereich: -50 bis +120°C. Toleranz Temperatursensor: +/- 0,3 K bei 0°C. Kunststoffgehaeuse dunkelgrau/hellblau Schutzart: IP 65 (inkl. Dichtring). Zugentlastung M 16. Schnellverdrahtung durch Federklemmen 0,2-1,5 mm2. Zulaessige Umgebungstemperatur: -25 °C bis +85 °C. Isolationswiderstand: 100 MOhm, 20°C, 500 V DC. Inkl. Metall-Spannband geeignet Rohrleitungen bis DN50. Fabrikat: msr one, by msr bayern Typ: ANF1 NTC1.8k | St. | 41.5 | MS10 | 1
ANF1 NTC10k | ANF1NTC10K | Anlegetemperaturfuehler, passiv NTC10k, IP65, inkl. Spannband | Anlegetemperaturfuehler zur Messung der Temperatur an Rohrleitungs- oberflaechen. Mit unverlierbarem Drehdeckel. 8 Deckelpositionen waehlbar. Sensor: NTC10k Messbereich: -50 bis +120°C. Toleranz Temperatursensor: +/- 0,3 K bei 0°C. Kunststoffgehaeusedunkelgrau/hellblau Schutzart: IP 65 (inkl. Dichtring). Zugentlastung M 16. Schnellverdrahtung durch Federklemmen 0,2-1,5 mm2. Zulaessige Umgebungstemperatur: -25 °C bis +85 °C. Isolationswiderstand: 100 MOhm, 20°C, 500 V DC. Inkl. Metall-Spannbandgeeignet Rohrleitungen bis DN50. Fabrikat: msr one, by msr bayern Typ: ANF1 NTC10k | St. | 41.5 | MS10 | 1
ANF1 NTC20k | ANF1NTC20K | Anlegetemperaturfuehler, passiv NTC20k, IP65, inkl. Spannband | Anlegetemperaturfuehler zur Messung der Temperatur an Rohrleitungs- oberflaechen. Mit unverlierbarem Drehdeckel. 8 Deckelpositionen waehlbar. Sensor: NTC20k Messbereich: -50 bis +120°C. Toleranz Temperatursensor: +/- 0,3 K bei 0°C. Kunststoffgehaeusedunkelgrau/hellblau Schutzart: IP 65 (inkl. Dichtring). Zugentlastung M 16. Schnellverdrahtung durch Federklemmen 0,2-1,5 mm2. Zulaessige Umgebungstemperatur: -25 °C bis +85 °C. Isolationswiderstand: 100 MOhm, 20°C, 500 V DC. Inkl. Metall-Spannbandgeeignet Rohrleitungen bis DN50. Fabrikat: msr one, by msr bayern Typ: ANF1 NTC20k | St. | 41.5 | MS10 | 1
ANF1 Pt100 | ANF1PT100 | Anlegetemperaturfuehler, passiv Pt100, IP65 | Anlegetemperaturfuehler zur Messung der Temperatur an Rohrleitungs- oberflaechen. Mit unverlierbarem Drehdeckel. 8 Deckelpositionen waehlbar. Sensor: Pt100 DIN Kl. B Messbereich: -50 bis +120°C. Toleranz Temperatursensor: +/- 0,3 K bei 0°C. Kunststoffgehaeuse dunkelgrau/hellblau Schutzart: IP 65 (inkl. Dichtring). Zugentlastung M 16. Schnellverdrahtung durch Federklemmen 0,2-1,5 mm2. Zulaessige Umgebungstemperatur: -25 °C bis +85 °C. Isolationswiderstand: 100 MOhm, 20°C, 500 V DC. Inkl. Metall-Spannband geeignet Rohrleitungen bis DN32. Fabrikat: msr one, by msr bayern Typ: ANF1 Pt100 | St. | 52 | MS10 | 1
ANF1 Pt1000 | ANF1PT1K | Anlegetemperaturfuehler, passiv Pt1000, IP65 | Anlegetemperaturfuehler zur Messung der Temperatur an Rohrleitungs- oberflaechen. Mit unverlierbarem Drehdeckel. 8 Deckelpositionen waehlbar. Sensor: Pt1000 DIN Kl. B Messbereich: -50 bis +120°C. Toleranz Temperatursensor: +/- 0,3 K bei 0°C. Kunststoffgehaeuse dunkelgrau/hellblau Schutzart: IP 65 (inkl. Dichtring). Zugentlastung M 16. Schnellverdrahtung durch Federklemmen 0,2-1,5 mm2. Zulaessige Umgebungstemperatur: -25 °C bis +85 °C. Isolationswiderstand: 100 MOhm, 20°C, 500 V DC. Inkl. Metall-Spannband geeignet Rohrleitungen bis DN32. Fabrikat: msr one, by msr bayern Typ: ANF1 Pt1000 | St. | 41.5 | MS10 | 1
ANF4 LG-Ni1000 | ANF4LGNI1K | Anlegetemperaturfuehler, passiv LG-Ni1000, IP65, inkl. Spannband | Anlegetemperaturfuehler zur Messung der Temperatur an Rohrleitungen inkl. Spannband Ø 13 - 92mm , Deckel mit Schnellverlussschrauben (unverlierbar). Sensor: LG-Ni1000 DIN Kl. B. Messbereich: -30 bis 110°C Kunststoffgehaeuse weiss, aehnlich RAL9016 Schutzart: IP 65 (inkl. Dichtring). Zugentlastung M16. Inkl. Metall-Spannband geeignet Rohrleitungen Ø 13 - 92mm Fabrikat: msr one, by msr bayern gmbh Typ: ANF4 LG-Ni1000 | St. | 27.5 | MS10 | 1
ANF4 LM235Z | ANF4LM235Z | Anlegetemperaturfuehler, aktiv LM235Z, IP65, inkl. Spannband | Anlegetemperaturfuehler zur Messung der Temperatur an Rohrleitungen inkl. Spannband Ø 13 - 92mm , Deckel mit Schnellverlussschrauben (unverlierbar). Sensor: LM235Z (KP10) Messbereich: -30 bis 110°C Kunststoffgehaeuse weiss, aehnlich RAL9016 Schutzart: IP 65 (inkl. Dichtring). Zugentlastung M16. Inkl. Metall-Spannband geeignet Rohrleitungen Ø 13 - 92mm Fabrikat: msr one, by msr bayern gmbh Typ: ANF4 LM235Z | St. | 27.5 | MS10 | 1
ANF4 Ni1000 | ANF4NI1K | Anlegetemperaturfuehler, passiv Ni1000, IP65, inkl. Spannband | Anlegetemperaturfuehler zur Messung der Temperatur an Rohrleitungen inkl. Spannband Ø 13 - 92mm , Deckel mit Schnellverlussschrauben (unverlierbar). Sensor: Ni1000 DIN Kl. B. Messbereich: -30 bis 110°C Kunststoffgehaeuse weiss, aehnlich RAL9016 Schutzart: IP 65 (inkl. Dichtring). Zugentlastung M16. Inkl. Metall-Spannband geeignet Rohrleitungen Ø 13 - 92mm Fabrikat: msr one, by msr bayern gmbh Typ: ANF4 Ni1000 | St. | 27.5 | MS10 | 1
ANF4 NTC1.8k | ANF4NTC1.8K | Anlegetemperaturfuehler, passiv NTC1.8k, IP65, inkl. Spannband | Anlegetemperaturfuehler zur Messung der Temperatur an Rohrleitungen inkl. Spannband Ø 13 - 92mm , Deckel mit Schnellverlussschrauben (unverlierbar). Sensor: NTC1.8K DIN Kl. B. Messbereich: -30 bis 110°C Kunststoffgehaeuse weiss, aehnlich RAL9016 Schutzart: IP 65 (inkl. Dichtring). Zugentlastung M16. Inkl. Metall-Spannband geeignet Rohrleitungen Ø 13 - 92mm Fabrikat: msr one, by msr bayern gmbh Typ: ANF4 NTC1.8K | St. | 27.5 | MS10 | 1
ANF4 NTC10k | ANF4NTC10K | Anlegetemperaturfuehler, passiv NTC10k, IP65, inkl. Spannband | Anlegetemperaturfuehler zur Messung der Temperatur an Rohrleitungen inkl. Spannband Ø 13 - 92mm , Deckel mit Schnellverlussschrauben (unverlierbar). Sensor: NTC10K DIN Kl. B. Messbereich: -30 bis 110°C Kunststoffgehaeuse weiss, aehnlich RAL9016 Schutzart: IP 65 (inkl. Dichtring). Zugentlastung M16. Inkl. Metall-Spannband geeignet Rohrleitungen Ø 13 - 92mm Fabrikat: msr one, by msr bayern gmbh Typ: ANF4 NTC10K | St. | 27.5 | MS10 | 1
ANF4 NTC20k | ANF4NTC20K | Anlegetemperaturfuehler, passiv NTC20k, IP65, inkl. Spannband | Anlegetemperaturfuehler zur Messung der Temperatur an Rohrleitungen inkl. Spannband Ø 13 - 92mm , Deckel mit Schnellverlussschrauben (unverlierbar). Sensor: NTC20K DIN Kl. B. Messbereich: -30 bis 110°C Kunststoffgehaeuse weiss, aehnlich RAL9016 Schutzart: IP 65 (inkl. Dichtring). Zugentlastung M16. Inkl. Metall-Spannband geeignet Rohrleitungen Ø 13 - 92mm Fabrikat: msr one, by msr bayern gmbh Typ: ANF4 NTC20K | St. | 27.5 | MS10 | 1
ANF4 Pt1000 | ANF4PT1K | Anlegetemperaturfuehler, passiv Pt1000, IP65, inkl. Spannband | Anlegetemperaturfuehler zur Messung der Temperatur an Rohrleitungen inkl. Spannband Ø 13 - 92mm , Deckel mit Schnellverlussschrauben (unverlierbar). Sensor: Pt1000 DIN Kl. B. Messbereich: -30 bis 110°C Kunststoffgehaeuse weiss, aehnlich RAL9016 Schutzart: IP 65 (inkl. Dichtring). Zugentlastung M16. Inkl. Metall-Spannband geeignet Rohrleitungen Ø 13 - 92mm Fabrikat: msr one, by msr bayern gmbh Typ: ANF4 Pt1000 | St. | 27.5 | MS10 | 1
AUF1 LG-Ni1000 | AUF1LGNI1K | Aussentemperaturfuehler, passiv LG-Ni1000, IP65 | Aussentemperaturfuehler zur Messung der Temperatur im freien oder in geschlossenen Raeumen mit erhoehter Anforderung an die Schutzart. Mit unverlierbarem Drehdeckel. 8 Deckelpositionen frei waehlbar. Sensor: LG-Ni1000 Toleranz: +/- 0,4 K bei 0°C. Kunststoffgehaeuse dunkelgrau/hellgrau. Schutzart: IP 65 (inkl. Dichtring). Zugentlastung M 16. Schnellverdrahtung durch Federklemmen 0,2-1,5 mm2. Zulaessige Umgebungstemperatur: -25 °C bis +85 °C. Isolationswiderstand: 100 MOhm, 20°C, 500 V DC. Fabrikat: msr one, by msr bayern gmbh Typ: AUF1 LG-Ni1000 | St. | 26.5 | MS10 | 1
AUF1 LM235Z | AUF1LMZ | Aussentemperaturfuehler, LM235Z (KP10), IP65 | Aussentemperaturfuehler zur Messung der Temperatur im freien oder in geschlossenen Raeumen mit erhoehter Anforderung an die Schutzart. Mit unverlierbarem Drehdeckel. 8 Deckelpositionen frei waehlbar. Sensor: LM235Z (KP10) Toleranz: +/- 0,4 K bei 0°C. Kunststoffgehaeuse dunkelgrau/hellgrau. Schutzart: IP 65 (inkl. Dichtring). Zugentlastung M 16. Schnellverdrahtung durch Federklemmen 0,2-1,5 mm2. Zulaessige Umgebungstemperatur: -25 °C bis +85 °C. Isolationswiderstand: 100 MOhm, 20°C, 500 V DC. Fabrikat: msr one, by msr bayern gmbh Typ: AUF1 LM235Z | St. | 36 | MS10 | 1
AUF1 Ni1000 | AUF1NIK | Aussentemperaturfuehler, passiv Ni1000, IP65 | Aussentemperaturfuehler zur Messung der Temperatur im freien oder in geschlossenen Raeumen mit erhoehter Anforderung an die Schutzart. Mit unverlierbarem Drehdeckel. 8 Deckelpositionen frei waehlbar. Sensor: Ni1000 DIN Kl. B Toleranz: +/- 0,4 K bei 0°C. Kunststoffgehaeuse dunkelgrau/hellgrau. Schutzart: IP 65 (inkl. Dichtring). Zugentlastung M 16. Schnellverdrahtung durch Federklemmen 0,2-1,5 mm2. Zulaessige Umgebungstemperatur: -25 °C bis +85 °C. Isolationswiderstand: 100 MOhm, 20°C, 500 V DC. Fabrikat: msr one, by msr bayern gmbh Typ: AUF1 Ni1000 | St. | 26.5 | MS10 | 1
AUF1 NTC1.8k | AUF1NTC1.8K | Aussentemperaturfuehler, passiv NTC1.8k, IP65 | Aussentemperaturfuehler zur Messung der Temperatur im freien oder in geschlossenen Raeumen mit erhoehter Anforderung an die Schutzart. Mit unverlierbarem Drehdeckel. 8 Deckelpositionen frei waehlbar. Sensor: NTC1.8k Toleranz: +/- 0,4 K bei 0°C. Kunststoffgehaeuse dunkelgrau/hellgrau. Schutzart: IP 65 (inkl. Dichtring). Zugentlastung M 16. Schnellverdrahtung durch Federklemmen 0,2-1,5 mm2. Zulaessige Umgebungstemperatur: -25 °C bis +85 °C. Isolationswiderstand: 100 MOhm, 20°C, 500 V DC. Fabrikat: msr one, by msr bayern gmbh Typ: AUF1 NTC1.8k | St. | 26.5 | MS10 | 1
AUF1 NTC10k | AUF1NTC10K | Aussentemperaturfuehler, passiv NTC10k, IP65 | Aussentemperaturfuehler zur Messung der Temperatur im freien oder in geschlossenen Raeumen mit erhoehter Anforderung an die Schutzart. Mit unverlierbarem Drehdeckel. 8 Deckelpositionen frei waehlbar. Sensor: NTC10k Toleranz: +/- 0,4 K bei 0°C. Kunststoffgehaeuse dunkelgrau/hellgrau. Schutzart: IP 65 (inkl. Dichtring). Zugentlastung M 16. Schnellverdrahtung durch Federklemmen 0,2-1,5 mm2. Zulaessige Umgebungstemperatur: -25 °C bis +85 °C. Isolationswiderstand: 100 MOhm, 20°C, 500 V DC. Fabrikat:msr one, by msr bayern gmbh Typ: AUF1 NTC10k | St. | 26.5 | MS10 | 1
AUF1 NTC20k | AUF1NTC20K | Aussentemperaturfuehler, passiv NTC20k, IP65 | Aussentemperaturfuehler zur Messung der Temperatur im freien oder in geschlossenen Raeumen mit erhoehter Anforderung an die Schutzart. Mit unverlierbarem Drehdeckel. 8 Deckelpositionen frei waehlbar. Sensor: NTC20k Toleranz: +/- 0,4 K bei 0°C. Kunststoffgehaeuse dunkelgrau/hellgrau. Schutzart: IP 65 (inkl. Dichtring). Zugentlastung M 16. Schnellverdrahtung durch Federklemmen 0,2-1,5 mm2. Zulaessige Umgebungstemperatur: -25 °C bis +85 °C. Isolationswiderstand: 100 MOhm, 20°C, 500 V DC. Fabrikat:msr one, by msr bayern gmbh Typ: AUF1 NTC20k | St. | 26.5 | MS10 | 1
AUF1 Pt100 | AUF1PT100 | Aussentemperaturfuehler, passiv Pt100, IP65 | Aussentemperaturfuehler zur Messung der Temperatur im freien oder in geschlossenen Raeumen mit erhoehter Anforderung an die Schutzart. Mit unverlierbarem Drehdeckel. 8 Deckelpositionen frei waehlbar. Sensor: Pt100 DIN Kl. B Toleranz: +/- 0,4 K bei 0°C.Kunststoffgehaeuse dunkelgrau/hellgrau. Schutzart: IP 65 (inkl. Dichtring). Zugentlastung M 16. Schnellverdrahtung durch Federklemmen 0,2-1,5 mm2. Zulaessige Umgebungstemperatur: -25 °C bis +85 °C. Isolationswiderstand: 100 MOhm, 20°C, 500 V DC. Fabrikat: msr one, by msr bayern gmbh Typ: AUF1 Pt100 | St. | 26.5 | MS10 | 1
AUF1 Pt1000 | AUF1PT1K | Aussentemperaturfuehler, passiv Pt1000, IP65 | Aussentemperaturfuehler zur Messung der Temperatur im freien oder in geschlossenen Raeumen mit erhoehter Anforderung an die Schutzart. Mit unverlierbarem Drehdeckel. 8 Deckelpositionen frei waehlbar. Sensor: Pt1000 DIN Kl. B Toleranz: +/- 0,4 K bei 0°C. Kunststoffgehaeuse dunkelgrau/hellgrau. Schutzart: IP 65 (inkl. Dichtring). Zugentlastung M 16. Schnellverdrahtung durch Federklemmen 0,2-1,5 mm2. Zulaessige Umgebungstemperatur: -25 °C bis +85 °C. Isolationswiderstand: 100 MOhm, 20°C, 500 V DC. Fabrikat: msr one, by msr bayern gmbh Typ: AUF1 Pt1000 | St. | 26.5 | MS10 | 1
AUF4 LG-Ni1000 | AUF4LGNI1K | Aussentemperaturfuehler, passiv LG-Ni1000, IP65 | Aussentemperaturfuehler zur Messung der Temperatur im freien oder in geschlossenen Raeumen mit erhoehter Anforderung an die Schutzart. Thermische Entkopplung zwischen Gehaeuse und der Aussenwand, Deckel mit Schnellverlussschrauben Sensor: LG-Ni1000 Messbereich: -50 bis 100°C. Toleranz: +/- 0,4 K bei 0°C. Kunststoffgehaeuse weiss, aehnlich RAL9010 Schutzart: IP 65 (inkl. Dichtring). Zugentlastung M 16. Fabrikat: msr one, by msr bayern gmbh Typ: AUF4 LG-Ni1000 | St. | 20 | MS10 | 1
AUF4 LM235Z | AUF4LMZ | Aussentemperaturfuehler, LM235Z (KP10), IP65 | Aussentemperaturfuehler zur Messung der Temperatur im freien oder in geschlossenen Raeumen mit erhoehter Anforderung an die Schutzart. Thermische Entkopplung zwischen Gehaeuse und der Aussenwand, Deckel mit Schnellverlussschrauben Sensor: LM235Z (KP10) Messbereich: -50 bis 100°C. Toleranz: +/- 0,4 K bei 0°C. Kunststoffgehaeuse weiss, aehnlich RAL9010 Schutzart: IP 65 (inkl. Dichtring). Zugentlastung M 16. Fabrikat: msr one, by msr bayern gmbh Typ: AUF4 LM235Z | St. | 20 | MS10 | 1
AUF4 Ni1000 | AUF4NI1K | Aussentemperaturfuehler, passiv Ni1000, IP65 | Aussentemperaturfuehler zur Messung der Temperatur im freien oder in geschlossenen Raeumen mit erhoehter Anforderung an die Schutzart. Thermische Entkopplung zwischen Gehaeuse und der Aussenwand, Deckel mit Schnellverlussschrauben Sensor: Ni1000 DIN Kl. B. Messbereich: -50 bis 100°C. Toleranz: +/- 0,4 K bei 0°C. Kunststoffgehaeuse weiss, aehnlich RAL9010 Schutzart: IP 65 (inkl. Dichtring). Zugentlastung M 16. Fabrikat: msr one, by msr bayern gmbh Typ: AUF4 Ni1000 | St. | 20 | MS10 | 1
AUF4 NTC1.8K | AUF4 NTC1.8K | Aussentemperaturfuehler, passiv NTC1.8K, IP65 | Aussentemperaturfuehler zur Messung der Temperatur im freien oder in geschlossenen Raeumen mit erhoehter Anforderung an die Schutzart. Thermische Entkopplung zwischen Gehaeuse und der Aussenwand, Deckel mit Schnellverlussschrauben Sensor: NTC1.8K Messbereich: -50 bis 100°C. Toleranz: +/- 0,4 K bei 0°C. Kunststoffgehaeuse weiss, aehnlich RAL9010 Schutzart: IP 65 (inkl. Dichtring). Zugentlastung M 16. Fabrikat: msr one, by msr bayern gmbh Typ: AUF4 NTC1.8K | St. | 20 | MS10 | 1
AUF4 NTC10K | AUF4NTC10K | Aussentemperaturfuehler, passiv NTC10K, IP65 | Aussentemperaturfuehler zur Messung der Temperatur im freien oder in geschlossenen Raeumen mit erhoehter Anforderung an die Schutzart. Thermische Entkopplung zwischen Gehaeuse und der Aussenwand, Deckel mit Schnellverlussschrauben Sensor: NTC10K Messbereich: -50 bis 100°C. Toleranz: +/- 0,4 K bei 0°C. Kunststoffgehaeuse weiss, aehnlich RAL9010 Schutzart: IP 65 (inkl. Dichtring). Zugentlastung M 16. Fabrikat: msr one, by msr bayern gmbh Typ: AUF4 NTC10K | St. | 20 | MS10 | 1
AUF4 NTC20K | AUF4NTC20K | Aussentemperaturfuehler, passiv NTC20K, IP65 | Aussentemperaturfuehler zur Messung der Temperatur im freien oder in geschlossenen Raeumen mit erhoehter Anforderung an die Schutzart. Thermische Entkopplung zwischen Gehaeuse und der Aussenwand, Deckel mit Schnellverlussschrauben Sensor: NTC20K Messbereich: -50 bis 100°C. Toleranz: +/- 0,4 K bei 0°C. Kunststoffgehaeuse weiss, aehnlich RAL9010 Schutzart: IP 65 (inkl. Dichtring). Zugentlastung M 16. Fabrikat: msr one, by msr bayern gmbh Typ: AUF4 NTC20K | St. | 20 | MS10 | 1
AUF4 Pt100 | AUF4 PT01K | Aussentemperaturfuehler, passiv Pt100, IP65 | Aussentemperaturfuehler zur Messung der Temperatur im freien oder in geschlossenen Raeumen mit erhoehter Anforderung an die Schutzart. Thermische Entkopplung zwischen Gehaeuse und der Aussenwand, Deckel mit Schnellverlussschrauben Sensor: Pt100 DIN Kl. B. Messbereich: -50 bis 100°C. Toleranz: +/- 0,4 K bei 0°C. Kunststoffgehaeuse weiss, aehnlich RAL9010 Schutzart: IP 65 (inkl. Dichtring). Zugentlastung M 16. Fabrikat: msr one, by msr bayern gmbh Typ: AUF4 Pt100 | St. | 20 | MS10 | 1
AUF4 Pt1000 | AUF4PT1K | Aussentemperaturfuehler, passiv Pt1000, IP65 | Aussentemperaturfuehler zur Messung der Temperatur im freien oder in geschlossenen Raeumen mit erhoehter Anforderung an die Schutzart. Thermische Entkopplung zwischen Gehaeuse und der Aussenwand, Deckel mit Schnellverlussschrauben Sensor: Pt1000 DIN Kl. B. Messbereich: -50 bis 100°C. Toleranz: +/- 0,4 K bei 0°C. Kunststoffgehaeuse weiss, aehnlich RAL9010 Schutzart: IP 65 (inkl. Dichtring). Zugentlastung M 16. Fabrikat: msr one, by msr bayern gmbh Typ: AUF4 Pt1000 | St. | 20 | MS10 | 1
KAF LG-Ni1000 SIL 1.5 | KAFLGNI1KSIL1.5 | Kabel-Anlagetemperaturfuehler LG-Ni1000, silikon, 1,5m | Kabel-Anlegetemperaturfuehler zur Messung der Temperatur an Rohrleitungen. Durch die versehene Rundung am Ende des Fuehlers, laesst sich dieser problemlos an die zu messende Rohrleitung anpassen und durch das im Lieferumfang befindliche Metall-Spannbandbefestigen (bis max. DN32) Temperatursensor: LG-Ni1000 2-Leiterschaltung, in Waermeleitpaste eingebettet Schutzhuelse: 6 x 50mm aus 1.4571 mit Anlegefeder, 6-Kant verpresst IP65 Anschlussleitung: SIL/SIL 2 x 0,22mm2 Anschlussleitungslaenge: AL=1.500mm, Anschlussleitungsenden: 50mm FE, mit Aderendhuelsen Temperaturbereich: Schutzrohr: -50...+200°C, (bei NTC, LM235Z max. 150°C) Anschlussleitung: -50...+200°C Schutzart: IP65 Fabrikat: msr one, by msr bayern gmbh Typ: KAF LG-Ni1000 SIL 1.5 | St. | 25 | MS10 | 1
KAF LG-Ni1000 SIL 5.0 | KAFLGNI1KSIL5.0 | Kabel-Anlagetemperaturfuehler LG-Ni1000, silikon, 5,0m | Kabel-Anlegetemperaturfuehler zur Messung der Temperatur an Rohrleitungen. Durch die versehene Rundung am Ende des Fuehlers, laesst sich dieser problemlos an die zu messende Rohrleitung anpassen und durch das im Lieferumfang befindliche Metall-Spannbandbefestigen (bis max. DN32) Temperatursensor: LG-Ni1000 2-Leiterschaltung, in Waermeleitpaste eingebettet Schutzhuelse: 6 x 50mm aus 1.4571 mit Anlegefeder, 6-Kant verpresst IP65 Anschlussleitung: SIL/SIL 2 x 0,22mm2 Anschlussleitungslaenge: AL=5.000mm, Anschlussleitungsenden: 50mm FE, mit Aderendhuelsen Temperaturbereich: Schutzrohr: -50...+200°C, (bei NTC, LM235Z max. 150°C) Anschlussleitung: -50...+200°C Schutzart: IP65 Fabrikat: msr one, by msr bayern gmbh Typ: KAF LG-Ni1000 SIL 5.0 | St. | 28.5 | MS10 | 1
KAF LM235Z SIL 1.5 | KAFLMZSIL1.5 | Kabel-Anlagetemperaturfuehler LM235Z (KP10), silikon, 1,5m | Kabel-Anlegetemperaturfuehler zur Messung der Temperatur an Rohrleitungen. Durch die versehene Rundung am Ende des Fuehlers, laesst sich dieser problemlos an die zu messende Rohrleitung anpassen und durch das im Lieferumfang befindliche Metall-Spannbandbefestigen (bis max. DN32) Temperatursensor: LM235Z (KP10) 2-Leiterschaltung, in Waermeleitpaste eingebettet Schutzhuelse: 6 x 50mm aus 1.4571 mit Anlegefeder, 6-Kant verpresst IP65 Anschlussleitung: SIL/SIL 2 x 0,22mm2 Anschlussleitungslaenge: AL=1.500mm, Anschlussleitungsenden: 50mm FE, mit Aderendhuelsen Temperaturbereich: Schutzrohr: -50...+200°C, (bei NTC, LM235Z max. 150°C) Anschlussleitung: -50...+200°C Schutzart: IP65 Fabrikat: msr one, by msr bayern gmbh Typ: KAF LM235Z SIL 1.5 | St. | 25 | MS10 | 1
KAF LM235Z SIL 5.0 | KAFLMZSIL5.0 | Kabel-Anlagetemperaturfuehler LM235Z (KP10), silikon, 5,0m | Kabel-Anlegetemperaturfuehler zur Messung der Temperatur an Rohrleitungen. Durch die versehene Rundung am Ende des Fuehlers, laesst sich dieser problemlos an die zu messende Rohrleitung anpassen und durch das im Lieferumfang befindliche Metall-Spannbandbefestigen (bis max. DN32) Temperatursensor: LM235Z (KP10) 2-Leiterschaltung, in Waermeleitpaste eingebettet Schutzhuelse: 6 x 50mm aus 1.4571 mit Anlegefeder, 6-Kant verpresst IP65 Anschlussleitung: SIL/SIL 2 x 0,22mm2 Anschlussleitungslaenge: AL=5.000mm, Anschlussleitungsenden: 50mm FE, mit Aderendhuelsen Temperaturbereich: Schutzrohr: -50...+200°C, (bei NTC, LM235Z max. 150°C) Anschlussleitung: -50...+200°C Schutzart: IP65 Fabrikat: msr one, by msr bayern gmbh Typ: KAF LM235Z SIL 5.0 | St. | 28.5 | MS10 | 1
KAF Ni1000 SIL 1.5 | KAFNI1KSIL1.5 | Kabel-Anlagetemperaturfuehler Ni1000 Kl.B, silikon, 1,5m | Kabel-Anlegetemperaturfuehler zur Messung der Temperatur an Rohrleitungen. Durch die versehene Rundung am Ende des Fuehlers, laesst sich dieser problemlos an die zu messende Rohrleitung anpassen und durch das im Lieferumfang befindliche Metall-Spannbandbefestigen (bis max. DN32) Temperatursensor: Ni1000 DIN Kl. B 2-Leiterschaltung, in Waermeleitpaste eingebettet Schutzhuelse: 6 x 50mm aus 1.4571 mit Anlegefeder, 6-Kant verpresst IP65 Anschlussleitung: SIL/SIL 2 x 0,22mm2 Anschlussleitungslaenge: AL=1.500mm, Anschlussleitungsenden: 50mm FE, mit Aderendhuelsen Temperaturbereich: Schutzrohr: -50...+200°C, (bei NTC, LM235Z max. 150°C) Anschlussleitung: -50...+200°C Schutzart: IP65 Fabrikat: msr one, by msr bayern gmbh Typ: KAF Ni1000 SIL 1.5 | St. | 25 | MS10 | 1
KAF Ni1000 SIL 10.0 | KAFNI1KSIL10 | Kabel-Anlagetemperaturfuehler Ni1000 Kl.B, silikon, 10,0m | Kabel-Anlegetemperaturfuehler zur Messung der Temperatur an Rohrleitungen. Durch die versehene Rundung am Ende des Fuehlers, laesst sich dieser problemlos an die zu messende Rohrleitung anpassen und durch das im Lieferumfang befindliche Metall-Spannbandbefestigen (bis max. DN32) Temperatursensor: Ni1000 DIN Kl. B 2-Leiterschaltung, in Waermeleitpaste eingebettet Schutzhuelse: 6 x 50mm aus 1.4571 mit Anlegefeder, 6-Kant verpresst IP65 Anschlussleitung: SIL/SIL 2 x 0,22mm2 Anschlussleitungslaenge: AL=10.000mm, Anschlussleitungsenden: 50mm FE, mit Aderendhuelsen Temperaturbereich: Schutzrohr: -50...+200°C, (bei NTC, LM235Z max. 150°C) Anschlussleitung: -50...+200°C Schutzart: IP65 Fabrikat: msr one, by msr bayern gmbh Typ: KAF Ni1000 SIL 10.0 | St. | 30 | MS10 | 1
KAF Ni1000 SIL 5.0 | KAFNI1KSIL5.0 | Kabel-Anlagetemperaturfuehler Ni1000 Kl.B, silikon, 5,0m | Kabel-Anlegetemperaturfuehler zur Messung der Temperatur an Rohrleitungen. Durch die versehene Rundung am Ende des Fuehlers, laesst sich dieser problemlos an die zu messende Rohrleitung anpassen und durch das im Lieferumfang befindliche Metall-Spannbandbefestigen (bis max. DN32) Temperatursensor: Ni1000 DIN Kl. B 2-Leiterschaltung, in Waermeleitpaste eingebettet Schutzhuelse: 6 x 50mm aus 1.4571 mit Anlegefeder, 6-Kant verpresst IP65 Anschlussleitung: SIL/SIL 2 x 0,22mm2 Anschlussleitungslaenge: AL=5.000mm, Anschlussleitungsenden: 50mm FE, mit Aderendhuelsen Temperaturbereich: Schutzrohr: -50...+200°C, (bei NTC, LM235Z max. 150°C) Anschlussleitung: -50...+200°C Schutzart: IP65 Fabrikat: msr one, by msr bayern gmbh Typ: KAF Ni1000 SIL 5.0 | St. | 28.5 | MS10 | 1
KAF NTC10K SIL 1.5 | KAFNTC10KSIL1.5 | Kabel-Anlagetemperaturfuehler NTC10K, silikon, 1,5m | Kabel-Anlegetemperaturfuehler zur Messung der Temperatur an Rohrleitungen. Durch die versehene Rundung am Ende des Fuehlers, laesst sich dieser problemlos an die zu messende Rohrleitung anpassen und durch das im Lieferumfang befindliche Metall-Spannbandbefestigen (bis max. DN32) Temperatursensor: NTC10k 2-Leiterschaltung, in Waermeleitpaste eingebettet Schutzhuelse: 6 x 50mm aus 1.4571 mit Anlegefeder, 6-Kant verpresst IP65 Anschlussleitung: SIL/SIL 2 x 0,22mm2 Anschlussleitungslaenge: AL=1.500mm,Anschlussleitungsenden: 50mm FE, mit Aderendhuelsen Temperaturbereich: Schutzrohr: -50...+200°C, (bei NTC, LM235Z max. 150°C) Anschlussleitung: -50...+200°C Schutzart: IP65 Fabrikat: msr one, by msr bayern gmbh Typ: KAF NTC10k SIL 1.5 | St. | 25 | MS10 | 1
KAF NTC10K SIL 5.0 | KAFNTC10KSIL5.0 | Kabel-Anlagetemperaturfuehler NTC10K, silikon, 5,0m | Kabel-Anlegetemperaturfuehler zur Messung der Temperatur an Rohrleitungen. Durch die versehene Rundung am Ende des Fuehlers, laesst sich dieser problemlos an die zu messende Rohrleitung anpassen und durch das im Lieferumfang befindliche Metall-Spannbandbefestigen (bis max. DN32) Temperatursensor: NTC10k 2-Leiterschaltung, in Waermeleitpaste eingebettet Schutzhuelse: 6 x 50mm aus 1.4571 mit Anlegefeder, 6-Kant verpresst IP65 Anschlussleitung: SIL/SIL 2 x 0,22mm2 Anschlussleitungslaenge: AL=5.000mm,Anschlussleitungsenden: 50mm FE, mit Aderendhuelsen Temperaturbereich: Schutzrohr: -50...+200°C, (bei NTC, LM235Z max. 150°C) Anschlussleitung: -50...+200°C Schutzart: IP65 Fabrikat: msr one, by msr bayern gmbh Typ: KAF NTC10k SIL 5.0 | St. | 28.5 | MS10 | 1
KAF NTC20K SIL 1.5 | KAFNTC20KSIL1.5 | Kabel-Anlagetemperaturfuehler NTC20K, silikon, 1,5m | Kabel-Anlegetemperaturfuehler zur Messung der Temperatur an Rohrleitungen. Durch die versehene Rundung am Ende des Fuehlers, laesst sich dieser problemlos an die zu messende Rohrleitung anpassen und durch das im Lieferumfang befindliche Metall-Spannbandbefestigen (bis max. DN32) Temperatursensor: NTC20k 2-Leiterschaltung, in Waermeleitpaste eingebettet Schutzhuelse: 6 x 50mm aus 1.4571 mit Anlegefeder, 6-Kant verpresst IP65 Anschlussleitung: SIL/SIL 2 x 0,22mm2 Anschlussleitungslaenge: AL=1.500mm,Anschlussleitungsenden: 50mm FE, mit Aderendhuelsen Temperaturbereich: Schutzrohr: -50...+200°C, (bei NTC, LM235Z max. 150°C) Anschlussleitung: -50...+200°C Schutzart: IP65 Fabrikat: msr one, by msr bayern gmbh Typ: KAF NTC20k SIL 1.5 | St. | 25 | MS10 | 1
KAF NTC20K SIL 5.0 | KAFNTC20KSIL5.0 | Kabel-Anlagetemperaturfuehler NTC20K, silikon, 5,0m | Kabel-Anlegetemperaturfuehler zur Messung der Temperatur an Rohrleitungen. Durch die versehene Rundung am Ende des Fuehlers, laesst sich dieser problemlos an die zu messende Rohrleitung anpassen und durch das im Lieferumfang befindliche Metall-Spannbandbefestigen (bis max. DN32) Temperatursensor: NTC20k 2-Leiterschaltung, in Waermeleitpaste eingebettet Schutzhuelse: 6 x 50mm aus 1.4571 mit Anlegefeder, 6-Kant verpresst IP65 Anschlussleitung: SIL/SIL 2 x 0,22mm2 Anschlussleitungslaenge: AL=5.000mm,Anschlussleitungsenden: 50mm FE, mit Aderendhuelsen Temperaturbereich: Schutzrohr: -50...+200°C, (bei NTC, LM235Z max. 150°C) Anschlussleitung: -50...+200°C Schutzart: IP65 Fabrikat: msr one, by msr bayern gmbh Typ: KAF NTC20k SIL 5.0 | St. | 28.52 | MS10 | 1
KAF Pt1000 SIL 1.5 | KAFPt1000SIL1.5 | Kabel-Anlagetemperaturfuehler Pt1000 Kl.B, silikon, 1,5m | Kabel-Anlegetemperaturfuehler zur Messung der Temperatur an Rohrleitungen. Durch die versehene Rundung am Ende des Fuehlers, laesst sich dieser problemlos an die zu messende Rohrleitung anpassen und durch das im Lieferumfang befindliche Metall-Spannbandbefestigen (bis max. DN32) Temperatursensor: Pt1000 DIN Kl. B 2-Leiterschaltung, in Waermeleitpaste eingebettet Schutzhuelse: 6 x 50mm aus 1.4571 mit Anlegefeder, 6-Kant verpresst IP65 Anschlussleitung: SIL/SIL 2 x 0,22mm2 Anschlussleitungslaenge: AL=1.500mm, Anschlussleitungsenden: 50mm FE, mit Aderendhuelsen Temperaturbereich: Schutzrohr: -50...+200°C, (bei NTC, LM235Z max. 150°C) Anschlussleitung: -50...+200°C Schutzart: IP65 Fabrikat: msr one, by msr bayern gmbh Typ: KAF Pt1000 SIL 1.5 | St. | 25 | MS10 | 1
KAF Pt1000 SIL 5.0 | KAFPt1000SIL5.0 | Kabel-Anlagetemperaturfuehler Pt1000 Kl.B, silikon, 5,0m | Kabel-Anlegetemperaturfuehler zur Messung der Temperatur an Rohrleitungen. Durch die versehene Rundung am Ende des Fuehlers, laesst sich dieser problemlos an die zu messende Rohrleitung anpassen und durch das im Lieferumfang befindliche Metall-Spannbandbefestigen (bis max. DN32) Temperatursensor: Pt1000 DIN Kl. B 2-Leiterschaltung, in Waermeleitpaste eingebettet Schutzhuelse: 6 x 50mm aus 1.4571 mit Anlegefeder, 6-Kant verpresst IP65 Anschlussleitung: SIL/SIL 2 x 0,22mm2 Anschlussleitungslaenge: AL=5.000mm, Anschlussleitungsenden: 50mm FE, mit Aderendhuelsen Temperaturbereich: Schutzrohr: -50...+200°C, (bei NTC, LM235Z max. 150°C) Anschlussleitung: -50...+200°C Schutzart: IP65 Fabrikat: msr one, by msr bayern gmbh Typ: KAF Pt1000 SIL 5.0 | St. | 28.5 | MS10 | 1
KTF LG-Ni1000 SIL 0.45 | KTFLGNI1KSIL0.45 | Kabeltemperaturfuehler LG-Ni1000, silikon, 0,45m | Kabeltemperaturfuehler zur Messung der Temperatur in Rohrleitungen und Lueftungskanaelen ueber Montageflansch oder Tauchhuelse (Zubehoer) Temperatursensor: LG-Ni1000 2-Leiterschaltung, wasserdicht vergossen Schutzhuelse: 6 x 50mm aus 1.4571, 2-fach rolliert Anschlussleitung: SIL/SIL 2 x 0,22mm2 Anschlussleitungslaenge: AL=450mm, Anschlussleitungsenden: 50mm FE, mit Aderendhuelsen Temperaturbereich: Schutzrohr: -50...+200°C (bei NTC, LM235Z max. 150°C) Anschlussleitung: -50...+200°C Schutzart: IP68,wasserdicht vergossen Fabrikat: msr one, by msr bayern gmbh Typ: KTF LG-Ni1000 SIL 0.45 | St. | 21.5 | MS10 | 1
KTF LG-Ni1000 SIL 1.5 | KTFLGNI1KSIL1.5 | Kabeltemperaturfuehler LG-Ni1000, silikon, 1,5m | Kabeltemperaturfuehler zur Messung der Temperatur in Rohrleitungen und Lueftungskanaelen ueber Montageflansch oder Tauchhuelse (Zubehoer) Temperatursensor: LG-Ni1000 2-Leiterschaltung, wasserdicht vergossen Schutzhuelse: 6 x 50mm aus 1.4571, 2-fach rolliert Anschlussleitung: SIL/SIL 2 x 0,22mm2 Anschlussleitungslaenge: AL=1.500mm, Anschlussleitungsenden: 50mm FE, mit Aderendhuelsen Temperaturbereich: Schutzrohr: -50...+200°C (bei NTC, LM235Z max. 150°C) Anschlussleitung: -50...+200°C Schutzart: IP68, wasserdicht vergossen Fabrikat: msr one, by msr bayern gmbh Typ: KTF LG-Ni1000 SIL 1.5 | St. | 24 | MS10 | 1
KTF LG-Ni1000 SIL 10.0 | KTFLGNI1KSIL10.0 | Kabeltemperaturfuehler LG-Ni1000, silikon, 10,0m | Kabeltemperaturfuehler zur Messung der Temperatur in Rohrleitungen und Lueftungskanaelen ueber Montageflansch oder Tauchhuelse (Zubehoer) Temperatursensor: LG-Ni1000 2-Leiterschaltung, wasserdicht vergossen Schutzhuelse: 6 x 50mm aus 1.4571, 2-fach rolliert Anschlussleitung: SIL/SIL 2 x 0,22mm2 Anschlussleitungslaenge: AL=10.000mm, Anschlussleitungsenden: 50mm FE, mit Aderendhuelsen Temperaturbereich: Schutzrohr: -50...+200°C (bei NTC, LM235Z max. 150°C) Anschlussleitung: -50...+200°C Schutzart: IP68, wasserdicht vergossen Fabrikat: msr one, by msr bayern gmbh Typ: KTF LG-Ni1000 SIL 10.0 | St. | 33 | MS10 | 1
KTF LG-Ni1000 SIL 5.0 | KTFLGNI1KSIL5.0 | Kabeltemperaturfuehler LG-Ni1000, silikon, 5,0m | Kabeltemperaturfuehler zur Messung der Temperatur in Rohrleitungen und Lueftungskanaelen ueber Montageflansch oder Tauchhuelse (Zubehoer) Temperatursensor: LG-Ni1000 2-Leiterschaltung, wasserdicht vergossen Schutzhuelse: 6 x 50mm aus 1.4571, 2-fach rolliert Anschlussleitung: SIL/SIL 2 x 0,22mm2 Anschlussleitungslaenge: AL=5.000mm, Anschlussleitungsenden: 50mm FE, mit Aderendhuelsen Temperaturbereich: Schutzrohr: -50...+200°C (bei NTC, LM235Z max. 150°C) Anschlussleitung: -50...+200°C Schutzart: IP68, wasserdicht vergossen Fabrikat: msr one, by msr bayern gmbh Typ: KTF LG-Ni1000 SIL 5.0 | St. | 27.5 | MS10 | 1
KTF LM235Z SIL 0.45 | KTFLMZSIL0.45 | Kabeltemperaturfuehler LM235Z, silikon, 0,45m | Kabeltemperaturfuehler zur Messung der Temperatur in Rohrleitungen und Lueftungskanaelen ueber Montageflansch oder Tauchhuelse (Zubehoer) Temperatursensor: LM235Z (KP10) 2-Leiterschaltung, wasserdicht vergossen Schutzhuelse: 6 x 50mm aus 1.4571, 2-fach rolliert Anschlussleitung: SIL/SIL 2 x 0,22mm2 Anschlussleitungslaenge: AL=450mm, Anschlussleitungsenden: 50mm FE, mit Aderendhuelsen Temperaturbereich: Schutzrohr: -50...+200°C (bei NTC, LM235Z max. 150°C) Anschlussleitung: -50...+200°C Schutzart: IP68, wasserdicht vergossen Fabrikat: msr one, by msr bayern gmbh Typ: KTF LM235Z SIL 0.45 | St. | 21.5 | MS10 | 1
KTF LM235Z SIL 1.5 | KTFLMZSIL1.5 | Kabeltemperaturfuehler LM235Z, silikon, 1,5m | Kabeltemperaturfuehler zur Messung der Temperatur in Rohrleitungen und Lueftungskanaelen ueber Montageflansch oder Tauchhuelse (Zubehoer) Temperatursensor: LM235Z (KP10) 2-Leiterschaltung, wasserdicht vergossen Schutzhuelse: 6 x 50mm aus 1.4571, 2-fach rolliert Anschlussleitung: SIL/SIL 2 x 0,22mm2 Anschlussleitungslaenge: AL=1.500mm, Anschlussleitungsenden: 50mm FE, mit Aderendhuelsen Temperaturbereich: Schutzrohr: -50...+200°C (bei NTC, LM235Z max. 150°C) Anschlussleitung: -50...+200°C Schutzart:IP68, wasserdicht vergossen Fabrikat: msr one, by msr bayern gmbh Typ: KTF LM235Z SIL 1.5 | St. | 24 | MS10 | 1
KTF LM235Z SIL 10.0 | KTFLMZSIL10.0 | Kabeltemperaturfuehler LM235Z, silikon, 10,0m | Kabeltemperaturfuehler zur Messung der Temperatur in Rohrleitungen und Lueftungskanaelen ueber Montageflansch oder Tauchhuelse (Zubehoer) Temperatursensor: LM235Z (KP10) 2-Leiterschaltung, wasserdicht vergossen Schutzhuelse: 6 x 50mm aus 1.4571, 2-fach rolliert Anschlussleitung: SIL/SIL 2 x 0,22mm2 Anschlussleitungslaenge: AL=10.000mm, Anschlussleitungsenden: 50mm FE, mit Aderendhuelsen Temperaturbereich: Schutzrohr: -50...+200°C (bei NTC, LM235Z max. 150°C) Anschlussleitung: -50...+200°C Schutzart: IP68, wasserdicht vergossen Fabrikat: msr one, by msr bayern gmbh Typ: KTF LM235Z SIL 10.0 | St. | 33 | MS10 | 1
KTF LM235Z SIL 5.0 | KTFLMZSIL5.0 | Kabeltemperaturfuehler LM235Z, silikon, 5,0m | Kabeltemperaturfuehler zur Messung der Temperatur in Rohrleitungen und Lueftungskanaelen ueber Montageflansch oder Tauchhuelse (Zubehoer) Temperatursensor: LM235Z (KP10) 2-Leiterschaltung, wasserdicht vergossen Schutzhuelse: 6 x 50mm aus 1.4571, 2-fach rolliert Anschlussleitung: SIL/SIL 2 x 0,22mm2 Anschlussleitungslaenge: AL=5.000mm, Anschlussleitungsenden: 50mm FE, mit Aderendhuelsen Temperaturbereich: Schutzrohr: -50...+200°C (bei NTC, LM235Z max. 150°C) Anschlussleitung: -50...+200°C Schutzart:IP68, wasserdicht vergossen Fabrikat: msr one, by msr bayern gmbh Typ: KTF LM235Z SIL 5.0 | St. | 27.5 | MS10 | 1
KTF Ni1000 SIL 0.45 | KTFNI1KSIL0.45 | Kabeltemperaturfuehler Ni1000 Kl.B, silikon, 0,45m | Kabeltemperaturfuehler zur Messung der Temperatur in Rohrleitungen und Lueftungskanaelen ueber Montageflansch oder Tauchhuelse (Zubehoer) Temperatursensor: Ni1000 DIN Kl. B 2-Leiterschaltung, wasserdicht vergossen Schutzhuelse: 6 x 50mm aus 1.4571, 2-fachrolliert Anschlussleitung: SIL/SIL 2 x 0,22mm2 Anschlussleitungslaenge: AL=450mm, Anschlussleitungsenden: 50mm FE, mit Aderendhuelsen Temperaturbereich: Schutzrohr: -50...+200°C (bei NTC, LM235Z max. 150°C) Anschlussleitung: -50...+200°C Schutzart: IP68, wasserdicht vergossen Fabrikat: msr one, by msr bayern gmbh Typ: KTF Ni1000 SIL 0.45 | St. | 21.5 | MS10 | 1
KTF Ni1000 SIL 1.5 | KTFNI1KSIL1.5 | Kabeltemperaturfuehler Ni1000 Kl.B, silikon, 1,5m | Kabeltemperaturfuehler zur Messung der Temperatur in Rohrleitungen und Lueftungskanaelen ueber Montageflansch oder Tauchhuelse (Zubehoer) Temperatursensor: Ni1000 DIN Kl. B 2-Leiterschaltung, wasserdicht vergossen Schutzhuelse: 6 x 50mm aus 1.4571, 2-fachrolliert Anschlussleitung: SIL/SIL 2 x 0,22mm2 Anschlussleitungslaenge: AL=1.500mm, Anschlussleitungsenden: 50mm FE, mit Aderendhuelsen Temperaturbereich: Schutzrohr: -50...+200°C (bei NTC, LM235Z max. 150°C) Anschlussleitung: -50...+200°C Schutzart: IP68, wasserdicht vergossen Fabrikat: msr one, by msr bayern gmbh Typ: KTF Ni1000 SIL 1.5 | St. | 24 | MS10 | 1
KTF Ni1000 SIL 10.0 | KTFNI1KSIL10.0 | Kabeltemperaturfuehler Ni1000 Kl.B, silikon, 10,0m | Kabeltemperaturfuehler zur Messung der Temperatur in Rohrleitungen und Lueftungskanaelen ueber Montageflansch oder Tauchhuelse (Zubehoer) Temperatursensor: Ni1000 DIN Kl. B 2-Leiterschaltung, wasserdicht vergossen Schutzhuelse: 6 x 50mm aus 1.4571, 2-fachrolliert Anschlussleitung: SIL/SIL 2 x 0,22mm2 Anschlussleitungslaenge: AL=10.000mm, Anschlussleitungsenden: 50mm FE, mit Aderendhuelsen Temperaturbereich: Schutzrohr: -50...+200°C (bei NTC, LM235Z max. 150°C) Anschlussleitung: -50...+200°C Schutzart: IP68, wasserdicht vergossen Fabrikat: msr one, by msr bayern gmbh Typ: KTF Ni1000 SIL 10.0 | St. | 33 | MS10 | 1
KTF Ni1000 SIL 5.0 | KTFNI1KSIL 5.0 | Kabeltemperaturfuehler Ni1000 Kl.B, silikon, 5,0m | Kabeltemperaturfuehler zur Messung der Temperatur in Rohrleitungen und Lueftungskanaelen ueber Montageflansch oder Tauchhuelse (Zubehoer) Temperatursensor: Ni1000 DIN Kl. B 2-Leiterschaltung, wasserdicht vergossen Schutzhuelse: 6 x 50mm aus 1.4571, 2-fachrolliert Anschlussleitung: SIL/SIL 2 x 0,22mm2 Anschlussleitungslaenge: AL=5.000mm, Anschlussleitungsenden: 50mm FE, mit Aderendhuelsen Temperaturbereich: Schutzrohr: -50...+200°C (bei NTC, LM235Z max. 150°C) Anschlussleitung: -50...+200°C Schutzart: IP68, wasserdicht vergossen Fabrikat: msr one, by msr bayern gmbh Typ: KTF Ni1000 SIL 5.0 | St. | 27.5 | MS10 | 1
KTF NTC1.8K SIL 0.45 | KTF NTC1.8K SIL 0.45 | Kabeltemperaturfuehler, NTC1.8k, silikon, L=0,45m | Kabeltemperaturfuehler zur Messung der Temperatur in Rohrleitungen und Lueftungskanaelen ueber Montageflansch oder Tauchhuelse (Zubehoer) Temperatursensor: NTC1.8k 2-Leiterschaltung, wasserdicht vergossen Schutzhuelse: 6 x 50mm aus 1.4571, 2-fach rolliertAnschlussleitung: SIL/SIL 2 x 0,22mm2 Anschlussleitungslaenge: AL=450mm, Anschlussleitungsenden: 50mm FE, mit Aderendhuelsen Temperaturbereich: Schutzrohr: -50...+200°C (bei NTC, LM235Z max. 150°C) Anschlussleitung: -50...+200°C Schutzart: IP68, wasserdicht vergossen Fabrikat: msr one, by msr bayern gmbh Typ: KTF NTC1.8K SIL 0.45 | St. | 21.5 | MS10 | 1
KTF NTC1.8K SIL 1.5 | KTFNTC1.8KSIL1.5 | Kabeltemperaturfuehler, NTC1.8k, silikon, L=1,5m | Kabeltemperaturfuehler zur Messung der Temperatur in Rohrleitungen und Lueftungskanaelen ueber Montageflansch oder Tauchhuelse (Zubehoer) Temperatursensor: NTC1.8k 2-Leiterschaltung, wasserdicht vergossen Schutzhuelse: 6 x 50mm aus 1.4571, 2-fach rolliertAnschlussleitung: SIL/SIL 2 x 0,22mm2 Anschlussleitungslaenge: AL=1.500mm, Anschlussleitungsenden: 50mm FE, mit Aderendhuelsen Temperaturbereich: Schutzrohr: -50...+200°C (bei NTC, LM235Z max. 150°C) Anschlussleitung: -50...+200°C Schutzart: IP68, wasserdicht vergossen Fabrikat: msr one, by msr bayern gmbh Typ: KTF NTC1.8K SIL 1.5 | St. | 24 | MS10 | 1
KTF NTC1.8K SIL 5.0 | KTFNTC1.8KSIL5.0 | Kabeltemperaturfuehler, NTC1.8k, silikon, L=5,0m | Kabeltemperaturfuehler zur Messung der Temperatur in Rohrleitungen und Lueftungskanaelen ueber Montageflansch oder Tauchhuelse (Zubehoer) Temperatursensor: NTC1.8k 2-Leiterschaltung, wasserdicht vergossen Schutzhuelse: 6 x 50mm aus 1.4571, 2-fach rolliertAnschlussleitung: SIL/SIL 2 x 0,22mm2 Anschlussleitungslaenge: AL=5.000mm, Anschlussleitungsenden: 50mm FE, mit Aderendhuelsen Temperaturbereich: Schutzrohr: -50...+200°C (bei NTC, LM235Z max. 150°C) Anschlussleitung: -50...+200°C Schutzart: IP68, wasserdicht vergossen Fabrikat: msr one, by msr bayern gmbh Typ: KTF NTC1.8K SIL 5.0 | St. | 27.5 | MS10 | 1
KTF NTC10K SIL 0.45 | KTFNTC10KSIL0.45 | Kabeltemperaturfuehler, NTC10k, silikon, L=0,45m | Kabeltemperaturfuehler zur Messung der Temperatur in Rohrleitungen und Lueftungskanaelen ueber Montageflansch oder Tauchhuelse (Zubehoer) Temperatursensor: NTC10k 2-Leiterschaltung, wasserdicht vergossen Schutzhuelse: 6 x 50mm aus 1.4571, 2-fach rolliert Anschlussleitung: SIL/SIL 2 x 0,22mm2 Anschlussleitungslaenge: AL=450mm, Anschlussleitungsenden: 50mm FE, mit Aderendhuelsen Temperaturbereich: Schutzrohr: -50...+200°C (bei NTC, LM235Z max. 150°C) Anschlussleitung: -50...+200°C Schutzart: IP68, wasserdicht vergossen Fabrikat: msr one, by msr bayern gmbh Typ: KTF NTC10K SIL 0.45 | St. | 21.5 | MS10 | 1
KTF NTC10K SIL 1.5 | KTFNTC10KSIL1.5 | Kabeltemperaturfuehler, NTC10k, silikon, L=1,50m | Kabeltemperaturfuehler zur Messung der Temperatur in Rohrleitungen und Lueftungskanaelen ueber Montageflansch oder Tauchhuelse (Zubehoer) Temperatursensor: NTC10k 2-Leiterschaltung, wasserdicht vergossen Schutzhuelse: 6 x 50mm aus 1.4571, 2-fach rolliert Anschlussleitung: SIL/SIL 2 x 0,22mm2 Anschlussleitungslaenge: AL=1.500mm, Anschlussleitungsenden: 50mm FE, mit Aderendhuelsen Temperaturbereich: Schutzrohr: -50...+200°C (bei NTC, LM235Z max. 150°C) Anschlussleitung: -50...+200°C Schutzart: IP68, wasserdicht vergossen Fabrikat: msr one, by msr bayern gmbh Typ: KTF NTC10K SIL 1.5 | St. | 24 | MS10 | 1
KTF NTC10K SIL 10.0 | KTFNTC10KSIL10 | Kabeltemperaturfuehler, NTC10k, silikon, L=10,00m | Kabeltemperaturfuehler zur Messung der Temperatur in Rohrleitungen und Lueftungskanaelen ueber Montageflansch oder Tauchhuelse (Zubehoer) Temperatursensor: NTC10k 2-Leiterschaltung, wasserdicht vergossen Schutzhuelse: 6 x 50mm aus 1.4571, 2-fach rolliert Anschlussleitung: SIL/SIL 2 x 0,22mm2 Anschlussleitungslaenge: AL=10.000mm, Anschlussleitungsenden: 50mm FE, mit Aderendhuelsen Temperaturbereich: Schutzrohr: -50...+200°C (bei NTC, LM235Z max. 150°C) Anschlussleitung: -50...+200°C Schutzart: IP68, wasserdicht vergossen Fabrikat: msr one, by msr bayern gmbh Typ: KTF NTC10K SIL 10.0 | St. | 33 | MS10 | 1
KTF NTC10K SIL 5.0 | KTFNTC10KSIL5.0 | Kabeltemperaturfuehler, NTC10k, silikon, L=5,0m | Kabeltemperaturfuehler zur Messung der Temperatur in Rohrleitungen und Lueftungskanaelen ueber Montageflansch oder Tauchhuelse (Zubehoer) Temperatursensor: NTC10k 2-Leiterschaltung, wasserdicht vergossen Schutzhuelse: 6 x 50mm aus 1.4571, 2-fach rolliert Anschlussleitung: SIL/SIL 2 x 0,22mm2 Anschlussleitungslaenge: AL=5.000mm, Anschlussleitungsenden: 50mm FE, mit Aderendhuelsen Temperaturbereich: Schutzrohr: -50...+200°C (bei NTC, LM235Z max. 150°C) Anschlussleitung: -50...+200°C Schutzart: IP68, wasserdicht vergossen Fabrikat: msr one, by msr bayern gmbh Typ: KTF NTC10K SIL 5.0 | St. | 27.5 | MS10 | 1
KTF NTC20K SIL 0.45 | KTFNTC20KSIL0.45 | Kabeltemperaturfuehler, NTC20k, silikon, L=0,45m | Kabeltemperaturfuehler zur Messung der Temperatur in Rohrleitungen und Lueftungskanaelen ueber Montageflansch oder Tauchhuelse (Zubehoer) Temperatursensor: NTC20k 2-Leiterschaltung, wasserdicht vergossen Schutzhuelse: 6 x 50mm aus 1.4571, 2-fach rolliert Anschlussleitung: SIL/SIL 2 x 0,22mm2 Anschlussleitungslaenge: AL=450mm, Anschlussleitungsenden: 50mm FE, mit Aderendhuelsen Temperaturbereich: Schutzrohr: -50...+200°C (bei NTC, LM235Z max. 150°C) Anschlussleitung: -50...+200°C Schutzart: IP68, wasserdicht vergossen Fabrikat: msr one, by msr bayern gmbh Typ: KTF NTC20K SIL 0.45 | St. | 21.5 | MS10 | 1
KTF NTC20K SIL 1.5 | KTFNTC20KSIL1.5 | Kabeltemperaturfuehler, NTC20k, silikon, L=1,50m | Kabeltemperaturfuehler zur Messung der Temperatur in Rohrleitungen und Lueftungskanaelen ueber Montageflansch oder Tauchhuelse (Zubehoer) Temperatursensor: NTC20k 2-Leiterschaltung, wasserdicht vergossen Schutzhuelse: 6 x 50mm aus 1.4571, 2-fach rolliert Anschlussleitung: SIL/SIL 2 x 0,22mm2 Anschlussleitungslaenge: AL=1.500mm, Anschlussleitungsenden: 50mm FE, mit Aderendhuelsen Temperaturbereich: Schutzrohr: -50...+200°C (bei NTC, LM235Z max. 150°C) Anschlussleitung: -50...+200°C Schutzart: IP68, wasserdicht vergossen Fabrikat: msr one, by msr bayern gmbh Typ: KTF NTC20K SIL 1.5 | St. | 24 | MS10 | 1
KTF NTC20K SIL 10.0 | KTFNTC20KSIL10.0 | Kabeltemperaturfuehler, NTC20k, silikon, L=10,00m | Kabeltemperaturfuehler zur Messung der Temperatur in Rohrleitungen und Lueftungskanaelen ueber Montageflansch oder Tauchhuelse (Zubehoer) Temperatursensor: NTC20k 2-Leiterschaltung, wasserdicht vergossen Schutzhuelse: 6 x 50mm aus 1.4571, 2-fach rolliert Anschlussleitung: SIL/SIL 2 x 0,22mm2 Anschlussleitungslaenge: AL=10.000mm, Anschlussleitungsenden: 50mm FE, mit Aderendhuelsen Temperaturbereich: Schutzrohr: -50...+200°C (bei NTC, LM235Z max. 150°C) Anschlussleitung: -50...+200°C Schutzart: IP68, wasserdicht vergossen Fabrikat: msr one, by msr bayern gmbh Typ: KTF NTC20K SIL 10.0 | St. | 33 | MS10 | 1
KTF NTC20K SIL 3.0 | KTFNTC20KSIL3.0 | Kabeltemperaturfuehler, NTC20k, silikon, L=3,00m | Kabeltemperaturfuehler zur Messung der Temperatur in Rohrleitungen und Lueftungskanaelen ueber Montageflansch oder Tauchhuelse (Zubehoer) Temperatursensor: NTC20k 2-Leiterschaltung, wasserdicht vergossen Schutzhuelse: 6 x 50mm aus 1.4571, 2-fach rolliert Anschlussleitung: SIL/SIL 2 x 0,22mm2 Anschlussleitungslaenge: AL=3.000mm, Anschlussleitungsenden: 50mm FE, mit Aderendhuelsen Temperaturbereich: Schutzrohr: -50...+200°C (bei NTC, LM235Z max. 150°C) Anschlussleitung: -50...+200°C Schutzart: IP68, wasserdicht vergossen Fabrikat: msr one, by msr bayern gmbh Typ: KTF NTC20K SIL 3.0 | St. | 25.5 | MS10 | 1
KTF NTC20K SIL 5.0 | KTFNTC20KSIL5.0 | Kabeltemperaturfuehler, NTC20k, silikon, L=5,00m | Kabeltemperaturfuehler zur Messung der Temperatur in Rohrleitungen und Lueftungskanaelen ueber Montageflansch oder Tauchhuelse (Zubehoer) Temperatursensor: NTC20k 2-Leiterschaltung, wasserdicht vergossen Schutzhuelse: 6 x 50mm aus 1.4571, 2-fach rolliert Anschlussleitung: SIL/SIL 2 x 0,22mm2 Anschlussleitungslaenge: AL=5.000mm, Anschlussleitungsenden: 50mm FE, mit Aderendhuelsen Temperaturbereich: Schutzrohr: -50...+200°C (bei NTC, LM235Z max. 150°C) Anschlussleitung: -50...+200°C Schutzart: IP68, wasserdicht vergossen Fabrikat: msr one, by msr bayern gmbh Typ: KTF NTC20K SIL 5.0 | St. | 27.5 | MS10 | 1
KTF NTC5K SIL 1.5 | KTFNTC5KSIL1.5 | Kabeltemperaturfuehler, NTC5k, silikon, L=1,50m | Kabeltemperaturfuehler zur Messung der Temperatur in Rohrleitungen und Lueftungskanaelen ueber Montageflansch oder Tauchhuelse (Zubehoer) Temperatursensor: NTC5k 2-Leiterschaltung, wasserdicht vergossen Schutzhuelse: 6 x 50mm aus 1.4571, 2-fach rolliert Anschlussleitung: SIL/SIL 2 x 0,22mm2 Anschlussleitungslaenge: AL=1.500mm, Anschlussleitungsenden: 50mm FE, mit Aderendhuelsen Temperaturbereich: Schutzrohr: -50...+200°C (bei NTC, LM235Z max. 150°C) Anschlussleitung: -50...+200°C Schutzart: IP68, wasserdicht vergossen Fabrikat: msr one, by msr bayern gmbh Typ: KTF NTC5K SIL 1.5 | St. | 24 | MS10 | 1
KTF Pt100 SIL 5.0 | KTFPT100SIL5.0 | Kabeltemperaturfuehler, Pt100, silikon, L=5,00m | Kabeltemperaturfuehler zur Messung der Temperatur in Rohrleitungen und Lueftungskanaelen ueber Montageflansch oder Tauchhuelse (Zubehoer) Temperatursensor: Pt100 DIN Kl. B 2-Leiterschaltung, wasserdicht vergossen Schutzhuelse: 6 x 50mm aus 1.4571, 2-fach rolliert Anschlussleitung: SIL/SIL 2 x 0,22mm2 Anschlussleitungslaenge: AL=5.000mm, Anschlussleitungsenden: 50mm FE, mit Aderendhuelsen Temperaturbereich: Schutzrohr: -50...+200°C (bei NTC, LM235Z max. 150°C) Anschlussleitung: -50...+200°C Schutzart: IP68, wasserdicht vergossen Fabrikat: msr one, by msr bayern gmbh Typ: KTF Pt100 SIL 5.0 | St. | 27.5 | MS10 | 1
KTF Pt1000 SIL 0.45 | KTFPT1KSIL0.45 | Kabeltemperaturfuehler, Pt1000, silikon, L=0,45m | Kabeltemperaturfuehler zur Messung der Temperatur in Rohrleitungen und Lueftungskanaelen ueber Montageflansch oder Tauchhuelse (Zubehoer) Temperatursensor: Pt1000 DIN Kl. B 2-Leiterschaltung, wasserdicht vergossen Schutzhuelse: 6 x 50mm aus 1.4571, 2-fachrolliert Anschlussleitung: SIL/SIL 2 x 0,22mm2 Anschlussleitungslaenge: AL=450mm, Anschlussleitungsenden: 50mm FE, mit Aderendhuelsen Temperaturbereich: Schutzrohr: -50...+200°C (bei NTC, LM235Z max. 150°C) Anschlussleitung: -50...+200°C Schutzart: IP68, wasserdicht vergossen Fabrikat: msr one, by msr bayern gmbh Typ: KTF Pt1000 SIL 0.45 | St. | 21.5 | MS10 | 1
KTF Pt1000 SIL 1.5 | KTFPT1KSIL1.5 | Kabeltemperaturfuehler, Pt1000, silikon, L=1,50m | Kabeltemperaturfuehler zur Messung der Temperatur in Rohrleitungen und Lueftungskanaelen ueber Montageflansch oder Tauchhuelse (Zubehoer) Temperatursensor: Pt1000 DIN Kl. B 2-Leiterschaltung, wasserdicht vergossen Schutzhuelse: 6 x 50mm aus 1.4571, 2-fachrolliert Anschlussleitung: SIL/SIL 2 x 0,22mm2 Anschlussleitungslaenge: AL=1.500mm, Anschlussleitungsenden: 50mm FE, mit Aderendhuelsen Temperaturbereich: Schutzrohr: -50...+200°C (bei NTC, LM235Z max. 150°C) Anschlussleitung: -50...+200°C Schutzart: IP68, wasserdicht vergossen Fabrikat: msr one, by msr bayern gmbh Typ: KTF Pt1000 SIL 1.5 | St. | 24 | MS10 | 1
KTF Pt1000 SIL 10.0 | KTFPT1KSIL10.0 | Kabeltemperaturfuehler, Pt1000, silikon, L=10,0m | Kabeltemperaturfuehler zur Messung der Temperatur in Rohrleitungen und Lueftungskanaelen ueber Montageflansch oder Tauchhuelse (Zubehoer) Temperatursensor: Pt1000 DIN Kl. B 2-Leiterschaltung, wasserdicht vergossen Schutzhuelse: 6 x 50mm aus 1.4571, 2-fachrolliert Anschlussleitung: SIL/SIL 2 x 0,22mm2 Anschlussleitungslaenge: AL=10.000mm, Anschlussleitungsenden: 50mm FE, mit Aderendhuelsen Temperaturbereich: Schutzrohr: -50...+200°C (bei NTC, LM235Z max. 150°C) Anschlussleitung: -50...+200°C Schutzart: IP68, wasserdicht vergossen Fabrikat: msr one, by msr bayern gmbh Typ: KTF Pt1000 SIL 10.0 | St. | 33 | MS10 | 1
KTF Pt1000 SIL 15.0 | KTFPT1KSIL15.0 | Kabeltemperaturfuehler, Pt1000, silikon, L=15,0m | Kabeltemperaturfuehler zur Messung der Temperatur in Rohrleitungen und Lueftungskanaelen ueber Montageflansch oder Tauchhuelse (Zubehoer) Temperatursensor: Pt1000 DIN Kl. B 2-Leiterschaltung, wasserdicht vergossen Schutzhuelse: 6 x 50mm aus 1.4571, 2-fachrolliert Anschlussleitung: SIL/SIL 2 x 0,22mm2 Anschlussleitungslaenge: AL=15.000mm, Anschlussleitungsenden: 50mm FE, mit Aderendhuelsen Temperaturbereich: Schutzrohr: -50...+200°C (bei NTC, LM235Z max. 150°C) Anschlussleitung: -50...+200°C Schutzart: IP68, wasserdicht vergossen Fabrikat: msr one, by msr bayern gmbh Typ: KTF Pt1000 SIL 15.0 | St. | 41 | MS10 | 1
KTF Pt1000 SIL 3.0 | KTFPT1KSIL3.0 | Kabeltemperaturfuehler, Pt1000, silikon, L=3,00m | Kabeltemperaturfuehler zur Messung der Temperatur in Rohrleitungen und Lueftungskanaelen ueber Montageflansch oder Tauchhuelse (Zubehoer) Temperatursensor: Pt1000 DIN Kl. B 2-Leiterschaltung, wasserdicht vergossen Schutzhuelse: 6 x 50mm aus 1.4571, 2-fachrolliert Anschlussleitung: SIL/SIL 2 x 0,22mm2 Anschlussleitungslaenge: AL=3.000mm, Anschlussleitungsenden: 50mm FE, mit Aderendhuelsen Temperaturbereich: Schutzrohr: -50...+200°C (bei NTC, LM235Z max. 150°C) Anschlussleitung: -50...+200°C Schutzart: IP68, wasserdicht vergossen Fabrikat: msr one, by msr bayern gmbh Typ: KTF Pt1000 SIL 3.0 | St. | 25.5 | MS10 | 1
KTF Pt1000 SIL 5.0 | KTFPT1KSIL5.0 | Kabeltemperaturfuehler, Pt1000, silikon, L=5,00m | Kabeltemperaturfuehler zur Messung der Temperatur in Rohrleitungen und Lueftungskanaelen ueber Montageflansch oder Tauchhuelse (Zubehoer) Temperatursensor: Pt1000 DIN Kl. B 2-Leiterschaltung, wasserdicht vergossen Schutzhuelse: 6 x 50mm aus 1.4571, 2-fachrolliert Anschlussleitung: SIL/SIL 2 x 0,22mm2 Anschlussleitungslaenge: AL=5.000mm, Anschlussleitungsenden: 50mm FE, mit Aderendhuelsen Temperaturbereich: Schutzrohr: -50...+200°C (bei NTC, LM235Z max. 150°C) Anschlussleitung: -50...+200°C Schutzart: IP68, wasserdicht vergossen Fabrikat: msr one, by msr bayern gmbh Typ: KTF Pt1000 SIL 5.0 | St. | 27.5 | MS10 | 1
MWF1 I 3.0 | MWF1I30 | Mittelwert-Temperaturfuehler, 4-20mA, IP65, L=3000mm | Mittelwerttemperaturfuehler mit aktiven Ausgang 4-20mA, L= 3000 mm Rutenfuehler mit vollaktiver, biegsamer Fuehlerrute. Fuehlerrute mit Schutzrohr aus Kupfer ueberzogen mit Kunststoff-Schrumpfschlauch. Der Fuehler dient zur Erfassung der Mittelwert-Temperatur in gasfoermigen Medien, z.B. in Lueftungs- und Klimakanaelen als Luftkanaltemperaturfuehler, ueber den gesamten Querschnitt oder auf einer definierten Laenge, Trapezfoermig verlegt, erfasst er gleichmaessig die anliegende Temperatur ueber den kompletten Kanalquerschnitt. mit unverlierbarem Drehdeckel. 8 Deckelpositionen frei waehlbar. 4 Messbereiche: -50..50°C, 0..50°C, 0..100°C 0..150°C Ausgangssignal linear durch Mikroprozessortechnik. Versorgungsspannung: 24 V DC. Eintauchtiefe: 3000mm Kunststoffgehaeuse dunkelgrau/hellblau. Schutzart: IP 65 (inkl. Dichtring). Zugentlastung M 16. Zulaessige Umgebungstemperatur: -25 °C bis +70 °C. Isolationswiderstand: => 100 MOhm, 20°C, 500 V DC. Fabrikat: msr one, by msr bayern gmbh Typ: MWF1 I 3.0 | St. | 325 | MS10 | 1
MWF1 I 6.0 | MWF1I60 | Mittelwert-Temperaturfuehler, 4-20mA, IP65, L=6000mm | Mittelwerttemperaturfuehler mit aktiven Ausgang 4-20mA, L= 6000 mm Rutenfuehler mit vollaktiver, biegsamer Fuehlerrute. Fuehlerrute mit Schutzrohr aus Kupfer ueberzogen mit Kunststoff-Schrumpfschlauch. Der Fuehler dient zur Erfassung der Mittelwert-Temperatur in gasfoermigen Medien, z.B. in Lueftungs- und Klimakanaelen als Luftkanaltemperaturfuehler, ueber den gesamten Querschnitt oder auf einer definierten Laenge, Trapezfoermig verlegt, erfasst er gleichmaessig die anliegende Temperatur ueber den kompletten Kanalquerschnitt. mit unverlierbarem Drehdeckel. 8 Deckelpositionen frei waehlbar. 4 Messbereiche: -50..50°C, 0..50°C, 0..100°C 0..150°C Ausgangssignal linear durch Mikroprozessortechnik. Versorgungsspannung: 24 V DC. Eintauchtiefe: 6000mm Kunststoffgehaeuse dunkelgrau/hellblau. Schutzart: IP 65 (inkl. Dichtring). Zugentlastung M 16. Zulaessige Umgebungstemperatur: -25 °C bis +70 °C. Isolationswiderstand: => 100 MOhm, 20°C, 500 V DC. Fabrikat: msr one, by msr bayern gmbh Typ: MWF1 I 6.0 | St. | 390 | MS10 | 1
MWF1 LG-Ni1000 0.4 | MWF1LGNI1K0.4 | Mittelwert-Temperaturfuehler, passiv LG-Ni1000, IP65, L=400mm | Mittelwerttemperaturfuehler mit passiven Ausgang Rutenfuehler mit vollaktiver, biegsamer Fuehlerrute. Fuehlerrute mit Schutzrohr aus Kupfer ueberzogen mit Kunststoff-Schrumpfschlauch. Der Fuehler dient zur Erfassung der Mittelwert-Temperatur in gasfoermigen Medien, z.B. in Lueftungs- und Klimakanaelen als Luftkanaltemperaturfuehler, ueber den gesamten Querschnitt oder auf einer definierten Laenge, Trapezfoermig verlegt, erfasst er gleichmaessig die anliegende Temperatur ueber den kompletten Kanalquerschnitt. mit unverlierbarem Drehdeckel. 8 Deckelpositionen frei waehlbar. Sensor: LG-Ni1000 Messbereich: -50 bis 80°C. Toleranz: +/- 0,4 K bei 0°C. Fuehlerdurchmesser ca. 6 mm (Kupferrohr). Eintauchtiefe: 400mm Kunststoffgehaeuse dunkelgrau/hellblau. Schutzart: IP 65 (inkl. Dichtring). Zugentlastung M 16. Zulaessige Umgebungstemperatur: -25 °C bis +85 °C. Isolationswiderstand: => 100 MOhm, 20°C, 500 V DC. Inkl. Montageflansch MF1-08 Fabrikat: msr one, by msr bayern gmbh Typ: MWF1 LG-Ni1000 0.4 | St. | 74 | MS10 | 1
MWF1 LG-Ni1000 3.0 | MWF1LGNI1K3.0 | Mittelwert-Temperaturfuehler, passiv LG-Ni1000, IP65, L=3000mm | Mittelwerttemperaturfuehler mit passiven Ausgang Rutenfuehler mit vollaktiver, biegsamer Fuehlerrute. Fuehlerrute mit Schutzrohr aus Kupfer ueberzogen mit Kunststoff-Schrumpfschlauch. Der Fuehler dient zur Erfassung der Mittelwert-Temperatur in gasfoermigen Medien, z.B. in Lueftungs- und Klimakanaelen als Luftkanaltemperaturfuehler, ueber den gesamten Querschnitt oder auf einer definierten Laenge, Trapezfoermig verlegt, erfasst er gleichmaessig die anliegende Temperatur ueber den kompletten Kanalquerschnitt. mit unverlierbarem Drehdeckel. 8 Deckelpositionen frei waehlbar. Sensor: LG-Ni1000 Messbereich: -50 bis 80°C. Toleranz: +/- 0,4 K bei 0°C. Fuehlerdurchmesser ca. 6 mm (Kupferrohr). Eintauchtiefe: 3000mm Kunststoffgehaeuse dunkelgrau/hellblau. Schutzart: IP 65 (inkl. Dichtring). Zugentlastung M 16. Schnellverdrahtung durch freistehende Kabelenden mit 2 beiliegenden Klappwagos Zulaessige Umgebungstemperatur: -25 °C bis +85 °C. Isolationswiderstand: => 100 MOhm, 20°C, 500 V DC. Fabrikat: msr one, by msr bayern gmbh Typ: MWF1 LG-Ni1000 3.0 | St. | 215 | MS10 | 1
MWF1 LG-Ni1000 6.0 | MWF1LGNI1K6.0 | Mittelwert-Temperaturfuehler, passiv LG-Ni1000, IP65, L=6000mm | Mittelwerttemperaturfuehler mit passiven Ausgang Rutenfuehler mit vollaktiver, biegsamer Fuehlerrute. Fuehlerrute mit Schutzrohr aus Kupfer ueberzogen mit Kunststoff-Schrumpfschlauch. Der Fuehler dient zur Erfassung der Mittelwert-Temperatur in gasfoermigen Medien, z.B. in Lueftungs- und Klimakanaelen als Luftkanaltemperaturfuehler, ueber den gesamten Querschnitt oder auf einer definierten Laenge, Trapezfoermig verlegt, erfasst er gleichmaessig die anliegende Temperatur ueber den kompletten Kanalquerschnitt. mit unverlierbarem Drehdeckel. 8 Deckelpositionen frei waehlbar. Sensor: LG-Ni1000 Messbereich: -50 bis 80°C. Toleranz: +/- 0,4 K bei 0°C. Fuehlerdurchmesser ca. 6 mm (Kupferrohr). Eintauchtiefe: 6000mm Kunststoffgehaeuse dunkelgrau/hellblau. Schutzart: IP 65 (inkl. Dichtring). Zugentlastung M 16. Schnellverdrahtung durch freistehende Kabelenden mit 2 beiliegenden Klappwagos Zulaessige Umgebungstemperatur: -25 °C bis +85 °C. Isolationswiderstand: => 100 MOhm, 20°C, 500 V DC. Fabrikat: msr one, by msr bayern gmbh Typ: MWF1 LG-Ni1000 6.0 | St. | 255 | MS10 | 1
MWF1 Ni1000 0.4 | MWF1NI1K0.4 | Mittelwert-Temperaturfuehler, passiv Ni1000, IP65, L=400mm | Mittelwerttemperaturfuehler mit passiven Ausgang Rutenfuehler mit vollaktiver, biegsamer Fuehlerrute. Fuehlerrute mit Schutzrohr aus Kupfer ueberzogen mit Kunststoff-Schrumpfschlauch. Der Fuehler dient zur Erfassung der Mittelwert-Temperatur in gasfoermigen Medien, z.B. in Lueftungs- und Klimakanaelen als Luftkanaltemperaturfuehler, ueber den gesamten Querschnitt oder auf einer definierten Laenge, Trapezfoermig verlegt, erfasst er gleichmaessig die anliegende Temperatur ueber den kompletten Kanalquerschnitt. mit unverlierbarem Drehdeckel. 8 Deckelpositionen frei waehlbar. Sensor: Ni1000 DIN Kl. B Messbereich: -50 bis 80°C. Toleranz: +/- 0,4 K bei 0°C. Fuehlerdurchmesser ca. 6 mm (Kupferrohr). Eintauchtiefe: 400mm Kunststoffgehaeuse dunkelgrau/hellblau. Schutzart: IP 65 (inkl. Dichtring). Zugentlastung M 16. Zulaessige Umgebungstemperatur: -25 °C bis +85 °C. Isolationswiderstand: => 100 MOhm, 20°C, 500 V DC. Inkl. Montageflansch MF1-08 Fabrikat: msr one, by msr bayern gmbh Typ: MWF1 Ni1000 0.4 | St. | 74 | MS10 | 1
MWF1 NTC1.8K 0.4 | MWF1 NTC1.8K 0.4 | Mittelwert-Temperaturfuehler, passiv NTC1.8k, IP65, L=400mm | Mittelwerttemperaturfuehler mit passiven Ausgang Rutenfuehler mit vollaktiver, biegsamer Fuehlerrute. Fuehlerrute mit Schutzrohr aus Kupfer ueberzogen mit Kunststoff-Schrumpfschlauch. Der Fuehler dient zur Erfassung der Mittelwert-Temperatur in gasfoermigen Medien, z.B. in Lueftungs- und Klimakanaelen als Luftkanaltemperaturfuehler, ueber den gesamten Querschnitt oder auf einer definierten Laenge, Trapezfoermig verlegt, erfasst er gleichmaessig die anliegende Temperatur ueber den kompletten Kanalquerschnitt. mit unverlierbarem Drehdeckel. 8 Deckelpositionen frei waehlbar. Sensor: NTC1.8k Messbereich: -50 bis 80°C. Toleranz: +/- 0,4 K bei 0°C. Fuehlerdurchmesser ca. 6 mm (Kupferrohr). Eintauchtiefe: 400mm Kunststoffgehaeuse dunkelgrau/hellblau. Schutzart: IP 65 (inkl. Dichtring). Zugentlastung M 16. Zulaessige Umgebungstemperatur: -25 °C bis +85 °C. Isolationswiderstand: => 100 MOhm, 20°C, 500 V DC. inkl. Montageflansch MF1-08 Fabrikat: msr one, by msr bayern gmbh Typ: MWF1 NTC1.8k 0.4 | St. | 74 | MS10 | 1
MWF1 NTC10K 0.4 | MWF1NTC10K0.4 | Mittelwert-Temperaturfuehler, passiv NTC10k, IP65, L=400mm | Mittelwerttemperaturfuehler mit passiven Ausgang Rutenfuehler mit vollaktiver, biegsamer Fuehlerrute. Fuehlerrute mit Schutzrohr aus Kupfer ueberzogen mit Kunststoff-Schrumpfschlauch. Der Fuehler dient zur Erfassung der Mittelwert-Temperatur in gasfoermigen Medien, z.B. in Lueftungs- und Klimakanaelen als Luftkanaltemperaturfuehler, ueber den gesamten Querschnitt oder auf einer definierten Laenge, Trapezfoermig verlegt, erfasst er gleichmaessig die anliegende Temperatur ueber den kompletten Kanalquerschnitt. mit unverlierbarem Drehdeckel. 8 Deckelpositionen frei waehlbar. Sensor: NTC10k Messbereich: -50 bis 80°C. Toleranz: +/- 0,4 K bei 0°C. Fuehlerdurchmesser ca. 6 mm (Kupferrohr). Eintauchtiefe: 400mm Kunststoffgehaeuse dunkelgrau/hellblau. Schutzart: IP 65 (inkl. Dichtring). Zugentlastung M 16. Zulaessige Umgebungstemperatur: -25 °C bis +85 °C. Isolationswiderstand: => 100 MOhm, 20°C, 500 V DC. inkl. Montageflansch MF1-08 Fabrikat: msr one, by msr bayern gmbh Typ: MWF1 NTC10k 0.4 | St. | 74 | MS10 | 1
MWF1 NTC10k 3.0 | MWF1NTC10K3.0 | Mittelwert-Temperaturfuehler, passiv NTC10k, IP65, L=3000mm | Mittelwerttemperaturfuehler mit passiven Ausgang Rutenfuehler mit vollaktiver, biegsamer Fuehlerrute. Fuehlerrute mit Schutzrohr aus Kupfer ueberzogen mit Kunststoff-Schrumpfschlauch. Der Fuehler dient zur Erfassung der Mittelwert-Temperatur in gasfoermigen Medien, z.B. in Lueftungs- und Klimakanaelen als Luftkanaltemperaturfuehler, ueber den gesamten Querschnitt oder auf einer definierten Laenge, Trapezfoermig verlegt, erfasst er gleichmaessig die anliegende Temperatur ueber den kompletten Kanalquerschnitt. mit unverlierbarem Drehdeckel. 8 Deckelpositionen frei waehlbar. Sensor: NTC10k Messbereich: -50 bis 80°C. Toleranz: +/- 0,2 K bei 0°C. Fuehlerdurchmesser ca. 6 mm (Kupferrohr). Eintauchtiefe: 3000mm Kunststoffgehaeuse dunkelgrau/hellblau. Schutzart: IP 65 (inkl. Dichtring). Zugentlastung M 16. Schnellverdrahtung durch freistehende Kabelenden mit 2 beiliegenden Klappwagos Zulaessige Umgebungstemperatur: -25 °C bis +85 °C. Isolationswiderstand: => 100 MOhm, 20°C, 500 V DC. Fabrikat: msr one, by msr bayern gmbh Typ: MWF1 NTC10k 3.0 | St. | 215 | MS10 | 1
MWF1 NTC10k 6.0 | MWF1 NTC10k 6.0 | Mittelwert-Temperaturfuehler, passiv NTC10k, IP65, L=6000mm | Mittelwerttemperaturfuehler mit passiven Ausgang Rutenfuehler mit vollaktiver, biegsamer Fuehlerrute. Fuehlerrute mit Schutzrohr aus Kupfer ueberzogen mit Kunststoff-Schrumpfschlauch. Der Fuehler dient zur Erfassung der Mittelwert-Temperatur in gasfoermigen Medien, z.B. in Lueftungs- und Klimakanaelen als Luftkanaltemperaturfuehler, ueber den gesamten Querschnitt oder auf einer definierten Laenge, Trapezfoermig verlegt, erfasst er gleichmaessig die anliegende Temperatur ueber den kompletten Kanalquerschnitt. mit unverlierbarem Drehdeckel. 8 Deckelpositionen frei waehlbar. Sensor: NTC10k Messbereich: -50 bis 80°C. Toleranz: +/- 0,2 K bei 0°C. Fuehlerdurchmesser ca. 6 mm (Kupferrohr). Eintauchtiefe: 6000mm Kunststoffgehaeuse dunkelgrau/hellblau. Schutzart: IP 65 (inkl. Dichtring). Zugentlastung M 16. Schnellverdrahtung durch freistehende Kabelenden mit 2 beiliegenden Klappwagos Zulaessige Umgebungstemperatur: -25 °C bis +85 °C. Isolationswiderstand: => 100 MOhm, 20°C, 500 V DC. Fabrikat: msr one, by msr bayern gmbh Typ: MWF1 NTC10k 6.0 | St. | 255 | MS10 | 1
MWF1 NTC20K 0.4 | MWF1NTC20K0.4 | Mittelwert-Temperaturfuehler, passiv NTC20k, IP65, L=400mm | Mittelwerttemperaturfuehler mit passiven Ausgang Rutenfuehler mit vollaktiver, biegsamer Fuehlerrute. Fuehlerrute mit Schutzrohr aus Kupfer ueberzogen mit Kunststoff-Schrumpfschlauch. Der Fuehler dient zur Erfassung der Mittelwert-Temperatur in gasfoermigen Medien, z.B. in Lueftungs- und Klimakanaelen als Luftkanaltemperaturfuehler, ueber den gesamten Querschnitt oder auf einer definierten Laenge, Trapezfoermig verlegt, erfasst er gleichmaessig die anliegende Temperatur ueber den kompletten Kanalquerschnitt. mit unverlierbarem Drehdeckel. 8 Deckelpositionen frei waehlbar. Sensor: NTC20k Messbereich: -50 bis 80°C. Toleranz: +/- 0,4 K bei 0°C. Fuehlerdurchmesser ca. 6 mm (Kupferrohr). Eintauchtiefe: 400mm Kunststoffgehaeuse dunkelgrau/hellblau. Schutzart: IP 65 (inkl. Dichtring). Zugentlastung M 16. Zulaessige Umgebungstemperatur: -25 °C bis +85 °C. Isolationswiderstand: => 100 MOhm, 20°C, 500 V DC. inkl. Montageflansch MF1-08 Fabrikat: msr one, by msr bayern gmbh Typ: MWF1 NTC20k 0.4 | St. | 74 | MS10 | 1
MWF1 Pt100 0.4 | MWF1PT100.4 | Mittelwert-Temperaturfuehler, passiv Pt100, IP65, L=400mm | Mittelwerttemperaturfuehler mit passiven Ausgang Rutenfuehler mit vollaktiver, biegsamer Fuehlerrute. Fuehlerrute mit Schutzrohr aus Kupfer ueberzogen mit Kunststoff-Schrumpfschlauch. Der Fuehler dient zur Erfassung der Mittelwert-Temperatur in gasfoermigen Medien, z.B. in Lueftungs- und Klimakanaelen als Luftkanaltemperaturfuehler, ueber den gesamten Querschnitt oder auf einer definierten Laenge, Trapezfoermig verlegt, erfasst er gleichmaessig die anliegende Temperatur ueber den kompletten Kanalquerschnitt. mit unverlierbarem Drehdeckel. 8 Deckelpositionen frei waehlbar. Sensor: Pt100 DIN Kl. B Messbereich: -50 bis 80°C. Toleranz: +/- 0,4 K bei 0°C. Fuehlerdurchmesser ca. 6 mm (Kupferrohr). Eintauchtiefe: 400mm Kunststoffgehaeuse dunkelgrau/hellblau. Schutzart: IP 65 (inkl. Dichtring). Zugentlastung M 16. Zulaessige Umgebungstemperatur: -25 °C bis +85 °C. Isolationswiderstand: => 100 MOhm, 20°C, 500 V DC. Fabrikat: msr one, by msr bayern gmbh Typ: MWF1 Pt100 0.4 | St. | 165 | MS10 | 1
MWF1 Pt1000 0.4 | MWF1PT1K0.4 | Mittelwert-Temperaturfuehler, passiv Pt1000, IP65, L=400mm | Mittelwerttemperaturfuehler mit passiven Ausgang Rutenfuehler mit vollaktiver, biegsamer Fuehlerrute. Fuehlerrute mit Schutzrohr aus Kupfer ueberzogen mit Kunststoff-Schrumpfschlauch. Der Fuehler dient zur Erfassung der Mittelwert-Temperatur in gasfoermigen Medien, z.B. in Lueftungs- und Klimakanaelen als Luftkanaltemperaturfuehler, ueber den gesamten Querschnitt oder auf einer definierten Laenge, Trapezfoermig verlegt, erfasst er gleichmaessig die anliegende Temperatur ueber den kompletten Kanalquerschnitt. mit unverlierbarem Drehdeckel. 8 Deckelpositionen frei waehlbar. Sensor: Pt1000 DIN Kl. B Messbereich: -50 bis 80°C. Toleranz: +/- 0,4 K bei 0°C. Fuehlerdurchmesser ca. 8 mm (Kupferrohr). Eintauchtiefe: 400mm Kunststoffgehaeuse dunkelgrau/hellblau. Schutzart: IP 65 (inkl. Dichtring). Zugentlastung M 16. Zulaessige Umgebungstemperatur: -25 °C bis +85 °C. Isolationswiderstand: => 100 MOhm, 20°C, 500 V DC. inkl. Montageflansch MF1-08 Fabrikat: msr one, by msr bayern gmbh Typ: MWF1 Pt1000 0.4 | St. | 74 | MS10 | 1
MWF1 Pt1000 1.5 | MWF1PT1K1.5 | Mittelwert-Temperaturfuehler, passiv Pt1000, IP65, L=1500mm | Mittelwerttemperaturfuehler mit passiven Ausgang Rutenfuehler mit vollaktiver, biegsamer Fuehlerrute. Fuehlerrute mit Schutzrohr aus Kupfer ueberzogen mit Kunststoff-Schrumpfschlauch. Der Fuehler dient zur Erfassung der Mittelwert-Temperatur in gasfoermigen Medien, z.B. in Lueftungs- und Klimakanaelen als Luftkanaltemperaturfuehler, ueber den gesamten Querschnitt oder auf einer definierten Laenge, Trapezfoermig verlegt, erfasst er gleichmaessig die anliegende Temperatur ueber den kompletten Kanalquerschnitt. mit unverlierbarem Drehdeckel. 8 Deckelpositionen frei waehlbar. Sensor: Pt1000 DIN Kl. B Messbereich: -50 bis 80°C. Toleranz: +/- 0,4 K bei 0°C. Fuehlerdurchmesser ca. 8 mm (Kupferrohr). Eintauchtiefe: 1500mm Kunststoffgehaeuse dunkelgrau/hellblau. Schutzart: IP 65 (inkl. Dichtring). Zugentlastung M 16. Zulaessige Umgebungstemperatur: -25 °C bis +85 °C. Isolationswiderstand: => 100 MOhm, 20°C, 500 V DC. inkl. Montageflansch MF1-08 Fabrikat: msr one, by msr bayern gmbh Typ: MWF1 Pt1000 1.5 | St. | 108 | MS10 | 1
MWF1 Pt1000 3.0 | MWF1PT1K3.0 | Mittelwert-Temperaturfuehler, passiv Pt1000, IP65, L=3000mm | Mittelwerttemperaturfuehler mit passiven Ausgang Rutenfuehler mit vollaktiver, biegsamer Fuehlerrute. Fuehlerrute mit Schutzrohr aus Kupfer ueberzogen mit Kunststoff-Schrumpfschlauch. Der Fuehler dient zur Erfassung der Mittelwert-Temperatur in gasfoermigen Medien, z.B. in Lueftungs- und Klimakanaelen als Luftkanaltemperaturfuehler, ueber den gesamten Querschnitt oder auf einer definierten Laenge, Trapezfoermig verlegt, erfasst er gleichmaessig die anliegende Temperatur ueber den kompletten Kanalquerschnitt. mit unverlierbarem Drehdeckel. 8 Deckelpositionen frei waehlbar. Sensor: Pt1000 DIN Kl. B Messbereich: -50 bis 80°C. Toleranz: +/- 0,4 K bei 0°C. Fuehlerdurchmesser ca. 6 mm (Kupferrohr). Eintauchtiefe: 3000mm Kunststoffgehaeuse dunkelgrau/hellblau. Schutzart: IP 65 (inkl. Dichtring). Zugentlastung M 16. Schnellverdrahtung durch freistehende Kabelenden mit 2 beiliegenden Klappwagos Zulaessige Umgebungstemperatur: -25 °C bis +85 °C. Isolationswiderstand: => 100 MOhm, 20°C, 500 V DC. Fabrikat: msr one, by msr bayern gmbh Typ: MWF1 Pt1000 3.0 | St. | 215 | MS10 | 1
MWF1 Pt1000 6.0 | MWF1PT1K6.0 | Mittelwert-Temperaturfuehler, passiv Pt1000, IP65, L=6000mm | Mittelwerttemperaturfuehler mit passiven Ausgang Rutenfuehler mit vollaktiver, biegsamer Fuehlerrute. Fuehlerrute mit Schutzrohr aus Kupfer ueberzogen mit Kunststoff-Schrumpfschlauch. Der Fuehler dient zur Erfassung der Mittelwert-Temperatur in gasfoermigen Medien, z.B. in Lueftungs- und Klimakanaelen als Luftkanaltemperaturfuehler, ueber den gesamten Querschnitt oder auf einer definierten Laenge, Trapezfoermig verlegt, erfasst er gleichmaessig die anliegende Temperatur ueber den kompletten Kanalquerschnitt. mit unverlierbarem Drehdeckel. 8 Deckelpositionen frei waehlbar. Sensor: Pt1000 DIN Kl. B Messbereich: -50 bis 80°C. Toleranz: +/- 0,4 K bei 0°C. Fuehlerdurchmesser ca. 6 mm (Kupferrohr). Eintauchtiefe: 6000mm Kunststoffgehaeuse dunkelgrau/hellblau. Schutzart: IP 65 (inkl. Dichtring). Zugentlastung M 16. Schnellverdrahtung durch freistehende Kabelenden mit 2 beiliegenden Klappwagos Zulaessige Umgebungstemperatur: -25 °C bis +85 °C. Isolationswiderstand: => 100 MOhm, 20°C, 500 V DC. Fabrikat: msr one, by msr bayern gmbh Typ: MWF1 Pt1000 6.0 | St. | 255 | MS10 | 1
MWF1 U 0.4 | MWF1U04 | Mittelwert-Temperaturfuehler, 0-10V, IP65, L=400mm | Mittelwerttemperaturfuehler mit aktiven Ausgang 0-10 V, L= 400 mm Rutenfuehler mit vollaktiver, biegsamer Fuehlerrute. Fuehlerrute mit Schutzrohr aus Kupfer ueberzogen mit Kunststoff-Schrumpfschlauch. Der Fuehler dient zur Erfassung der Mittelwert-Temperatur in gasfoermigen Medien, z.B. in Lueftungs- und Klimakanaelen als Luftkanaltemperaturfuehler, ueber den gesamten Querschnitt oder auf einer definierten Laenge, Trapezfoermig verlegt, erfasst er gleichmaessig die anliegende Temperatur ueber den kompletten Kanalquerschnitt. mit unverlierbarem Drehdeckel. 8 Deckelpositionen frei waehlbar. 4 Messbereiche: -50..50°C, 0..50°C, 0..100°C 0..150°C Ausgangssignal linear durch Mikroprozessortechnik. Versorgungsspannung: 24 V AC/DC. Eintauchtiefe: 400mm Kunststoffgehaeuse dunkelgrau/hellblau. Schutzart: IP 65 (inkl. Dichtring). Zugentlastung M 16. Zulaessige Umgebungstemperatur: -25 °C bis +70 °C. Isolationswiderstand: => 100 MOhm, 20°C, 500 V DC. Fabrikat: msr one, by msr bayern gmbh Typ: MWF1 U 0.4 | St. | 290 | MS10 | 1
MWF1 U 3.0 | MWF1U30 | Mittelwert-Temperaturfuehler, 0-10V, IP65, L=3000mm | Mittelwerttemperaturfuehler mit aktiven Ausgang 0-10 V, L= 3000 mm Rutenfuehler mit vollaktiver, biegsamer Fuehlerrute. Fuehlerrute mit Schutzrohr aus Kupfer ueberzogen mit Kunststoff-Schrumpfschlauch. Der Fuehler dient zur Erfassung der Mittelwert-Temperatur in gasfoermigen Medien, z.B. in Lueftungs- und Klimakanaelen als Luftkanaltemperaturfuehler, ueber den gesamten Querschnitt oder auf einer definierten Laenge, Trapezfoermig verlegt, erfasst er gleichmaessig die anliegende Temperatur ueber den kompletten Kanalquerschnitt. mit unverlierbarem Drehdeckel. 8 Deckelpositionen frei waehlbar. 4 Messbereiche: -50..50°C, 0..50°C, 0..100°C 0..150°C Ausgangssignal linear durch Mikroprozessortechnik. Versorgungsspannung: 24 V AC/DC. Eintauchtiefe: 3000mm Kunststoffgehaeuse dunkelgrau/hellblau. Schutzart: IP 65 (inkl. Dichtring). Zugentlastung M 16. Zulaessige Umgebungstemperatur: -25 °C bis +70 °C. Isolationswiderstand: => 100 MOhm, 20°C, 500 V DC. Fabrikat: msr one, by msr bayern gmbh Typ: MWF1 U 3.0 | St. | 375 | MS10 | 1
MWF1 U 6.0 | MWF1U60 | Mittelwert-Temperaturfuehler, 0-10V, IP65, L=6000mm | Mittelwerttemperaturfuehler mit aktiven Ausgang 0-10 V, L= 3000 mm Rutenfuehler mit vollaktiver, biegsamer Fuehlerrute. Fuehlerrute mit Schutzrohr aus Kupfer ueberzogen mit Kunststoff-Schrumpfschlauch. Der Fuehler dient zur Erfassung der Mittelwert-Temperatur in gasfoermigen Medien, z.B. in Lueftungs- und Klimakanaelen als Luftkanaltemperaturfuehler, ueber den gesamten Querschnitt oder auf einer definierten Laenge, Trapezfoermig verlegt, erfasst er gleichmaessig die anliegende Temperatur ueber den kompletten Kanalquerschnitt. mit unverlierbarem Drehdeckel. 8 Deckelpositionen frei waehlbar. 4 Messbereiche: -50..50°C, 0..50°C, 0..100°C 0..150°C Ausgangssignal linear durch Mikroprozessortechnik. Versorgungsspannung: 24 V AC/DC. Eintauchtiefe: 6000mm Kunststoffgehaeuse dunkelgrau/hellblau. Schutzart: IP 65 (inkl. Dichtring). Zugentlastung M 16. Zulaessige Umgebungstemperatur: -25 °C bis +70 °C. Isolationswiderstand: => 100 MOhm, 20°C, 500 V DC. Fabrikat: msr one, by msr bayern gmbh Typ: MWF1 U 6.0 | St. | 395 | MS10 | 1
MWF6 LG-Ni1000 0.4 | MWF6LGNI1K0.4 | Mittelwert-Temperaturfuehler, passiv LG-Ni1000, IP65, L=400mm | Mittelwerttemperaturfuehler mit passiven Ausgang Rutenfuehler mit vollaktiver, biegsamer Fuehlerrute. Fuehlerrute mit Schutzrohr aus Kupfer ueberzogen mit Kunststoff-Schrumpfschlauch. Der Fuehler dient zur Erfassung der Mittelwert-Temperatur in gasfoermigen Medien, z.B. in Lueftungs- und Klimakanaelen als Luftkanaltemperaturfuehler, ueber den gesamten Querschnitt oder auf einer definierten Laenge, Trapezfoermig verlegt, erfasst er gleichmaessig die anliegende Temperatur ueber den kompletten Kanalquerschnitt. Technische Daten: Sensor: LG-Ni1000, 2-Leiter Messbereich: -30...+80°C Gehaeuse: Kunststoff, mit Schnellverschlussschrauben Schutzart: IP65 Kabelverschraubung mit Zugentlastung M16 Farbe: weiss, aehnlich RAL 9010 Rutenlaenge: 0,4m Fabrikat: msr one, by msr bayern gmbh Typ: MWF6 LG-Ni1000 0.4 | St. | 74 | MS10 | 1
MWF6 LG-Ni1000 3.0 | MWF6LGNI1K3.0 | Mittelwert-Temperaturfuehler, passiv LG-Ni1000, IP65, L=3000mm | Mittelwerttemperaturfuehler mit passiven Ausgang Rutenfuehler mit vollaktiver, biegsamer Fuehlerrute. Fuehlerrute mit Schutzrohr aus Kupfer ueberzogen mit Kunststoff-Schrumpfschlauch. Der Fuehler dient zur Erfassung der Mittelwert-Temperatur in gasfoermigen Medien, z.B. in Lueftungs- und Klimakanaelen als Luftkanaltemperaturfuehler, ueber den gesamten Querschnitt oder auf einer definierten Laenge, Trapezfoermig verlegt, erfasst er gleichmaessig die anliegende Temperatur ueber den kompletten Kanalquerschnitt. Technische Daten: Sensor: LG-Ni1000, 2-Leiter Messbereich: -30...+80°C Gehaeuse: Kunststoff, mit Schnellverschlussschrauben Schutzart: IP65 Kabelverschraubung mit Zugentlastung M16 Farbe: weiss, aehnlich RAL 9010 Rutenlaenge: 3,0m Fabrikat: msr one, by msr bayern gmbh Typ: MWF6 LG-Ni1000 3.0 | St. | 184 | MS10 | 1
MWF6 LG-Ni1000 6.0 | MWF6LGNI1K6.0 | Mittelwert-Temperaturfuehler, passiv LG-Ni1000, IP65, L=6000mm | Mittelwerttemperaturfuehler mit passiven Ausgang Rutenfuehler mit vollaktiver, biegsamer Fuehlerrute. Fuehlerrute mit Schutzrohr aus Kupfer ueberzogen mit Kunststoff-Schrumpfschlauch. Der Fuehler dient zur Erfassung der Mittelwert-Temperatur in gasfoermigen Medien, z.B. in Lueftungs- und Klimakanaelen als Luftkanaltemperaturfuehler, ueber den gesamten Querschnitt oder auf einer definierten Laenge, Trapezfoermig verlegt, erfasst er gleichmaessig die anliegende Temperatur ueber den kompletten Kanalquerschnitt. Technische Daten: Sensor: LG-Ni1000, 2-Leiter Messbereich: -30...+80°C Gehaeuse: Kunststoff, mit Schnellverschlussschrauben Schutzart: IP65 Kabelverschraubung mit Zugentlastung M16 Farbe: weiss, aehnlich RAL 9010 Rutenlaenge: 6,0m Fabrikat: msr one, by msr bayern gmbh Typ: MWF6 LG-Ni1000 6.0 | St. | 247 | MS10 | 1
MWF6 Ni1000 0.4 | MWF6NI1K0.4 | Mittelwert-Temperaturfuehler, passiv Ni1000, IP65, L=400mm | Mittelwerttemperaturfuehler mit passiven Ausgang Rutenfuehler mit vollaktiver, biegsamer Fuehlerrute. Fuehlerrute mit Schutzrohr aus Kupfer ueberzogen mit Kunststoff-Schrumpfschlauch. Der Fuehler dient zur Erfassung der Mittelwert-Temperatur in gasfoermigen Medien, z.B. in Lueftungs- und Klimakanaelen als Luftkanaltemperaturfuehler, ueber den gesamten Querschnitt oder auf einer definierten Laenge, Trapezfoermig verlegt, erfasst er gleichmaessig die anliegende Temperatur ueber den kompletten Kanalquerschnitt. Technische Daten: Sensor: Ni1000 DIN, Kl. B, 2-Leiter Messbereich: -30...+80°C Gehaeuse: Kunststoff, mit Schnellverschlussschrauben Schutzart: IP65 Kabelverschraubung mit Zugentlastung M16 Farbe: weiss, aehnlich RAL 9010 Rutenlaenge: 0,4m Fabrikat: msr one, by msr bayern gmbh Typ: MWF6 Ni1000 0.4 | St. | 74 | MS10 | 1
MWF6 Ni1000 3.0 | MWF6NI1K3.0 | Mittelwert-Temperaturfuehler, passiv Ni1000, IP65, L=3000mm | Mittelwerttemperaturfuehler mit passiven Ausgang Rutenfuehler mit vollaktiver, biegsamer Fuehlerrute. Fuehlerrute mit Schutzrohr aus Kupfer ueberzogen mit Kunststoff-Schrumpfschlauch. Der Fuehler dient zur Erfassung der Mittelwert-Temperatur in gasfoermigen Medien, z.B. in Lueftungs- und Klimakanaelen als Luftkanaltemperaturfuehler, ueber den gesamten Querschnitt oder auf einer definierten Laenge, Trapezfoermig verlegt, erfasst er gleichmaessig die anliegende Temperatur ueber den kompletten Kanalquerschnitt. Technische Daten: Sensor: Ni1000 DIN, Kl. B, 2-Leiter Messbereich: -30...+80°C Gehaeuse: Kunststoff, mit Schnellverschlussschrauben Schutzart: IP65 Kabelverschraubung mit Zugentlastung M16 Farbe: weiss, aehnlich RAL 9010 Rutenlaenge: 3,0m Fabrikat: msr one, by msr bayern gmbh Typ: MWF6 Ni1000 3.0 | St. | 184 | MS10 | 1
MWF6 Ni1000 6.0 | MWF6NI1K6.0 | Mittelwert-Temperaturfuehler, passiv Ni1000, IP65, L=6000mm | Mittelwerttemperaturfuehler mit passiven Ausgang Rutenfuehler mit vollaktiver, biegsamer Fuehlerrute. Fuehlerrute mit Schutzrohr aus Kupfer ueberzogen mit Kunststoff-Schrumpfschlauch. Der Fuehler dient zur Erfassung der Mittelwert-Temperatur in gasfoermigen Medien, z.B. in Lueftungs- und Klimakanaelen als Luftkanaltemperaturfuehler, ueber den gesamten Querschnitt oder auf einer definierten Laenge, Trapezfoermig verlegt, erfasst er gleichmaessig die anliegende Temperatur ueber den kompletten Kanalquerschnitt. Technische Daten: Sensor: Ni1000 DIN, Kl. B, 2-Leiter Messbereich: -30...+80°C Gehaeuse: Kunststoff, mit Schnellverschlussschrauben Schutzart: IP65 Kabelverschraubung mit Zugentlastung M16 Farbe: weiss, aehnlich RAL 9010 Rutenlaenge: 6,0m Fabrikat: msr one, by msr bayern gmbh Typ: MWF6 Ni1000 6.0 | St. | 247 | MS10 | 1
MWF6 NTC10K 0.4 | MWF6NTC10K0.4 | Mittelwert-Temperaturfuehler, passiv NTC10k, IP65, L=400mm | Mittelwerttemperaturfuehler mit passiven Ausgang Rutenfuehler mit vollaktiver, biegsamer Fuehlerrute. Fuehlerrute mit Schutzrohr aus Kupfer ueberzogen mit Kunststoff-Schrumpfschlauch. Der Fuehler dient zur Erfassung der Mittelwert-Temperatur in gasfoermigen Medien, z.B. in Lueftungs- und Klimakanaelen als Luftkanaltemperaturfuehler, ueber den gesamten Querschnitt oder auf einer definierten Laenge, Trapezfoermig verlegt, erfasst er gleichmaessig die anliegende Temperatur ueber den kompletten Kanalquerschnitt. Technische Daten: Sensor: NTC10K, 2-Leiter Messbereich: -30...+80°C Gehaeuse: Kunststoff, mit Schnellverschlussschrauben Schutzart: IP65 Kabelverschraubung mit Zugentlastung M16 Farbe: weiss, aehnlich RAL 9010 Rutenlaenge: 0,4m Fabrikat: msr one, by msr bayern gmbh Typ: MWF6 NTC10K 0.4 | St. | 74 | MS10 | 1
MWF6 NTC10K 3.0 | MWF6NTC10K3.0 | Mittelwert-Temperaturfuehler, passiv NTC10k, IP65, L=3000mm | Mittelwerttemperaturfuehler mit passiven Ausgang Rutenfuehler mit vollaktiver, biegsamer Fuehlerrute. Fuehlerrute mit Schutzrohr aus Kupfer ueberzogen mit Kunststoff-Schrumpfschlauch. Der Fuehler dient zur Erfassung der Mittelwert-Temperatur in gasfoermigen Medien, z.B. in Lueftungs- und Klimakanaelen als Luftkanaltemperaturfuehler, ueber den gesamten Querschnitt oder auf einer definierten Laenge, Trapezfoermig verlegt, erfasst er gleichmaessig die anliegende Temperatur ueber den kompletten Kanalquerschnitt. Technische Daten: Sensor: NTC10K, 2-Leiter Messbereich: -30...+80°C Gehaeuse: Kunststoff, mit Schnellverschlussschrauben Schutzart: IP65 Kabelverschraubung mit Zugentlastung M16 Farbe: weiss, aehnlich RAL 9010 Rutenlaenge: 3,0m Fabrikat: msr one, by msr bayern gmbh Typ: MWF6 NTC10K 3.0 | St. | 184 | MS10 | 1
MWF6 NTC10K 6.0 | MWF6NTC10K6.0 | Mittelwert-Temperaturfuehler, passiv NTC10k, IP65, L=6000mm | Mittelwerttemperaturfuehler mit passiven Ausgang Rutenfuehler mit vollaktiver, biegsamer Fuehlerrute. Fuehlerrute mit Schutzrohr aus Kupfer ueberzogen mit Kunststoff-Schrumpfschlauch. Der Fuehler dient zur Erfassung der Mittelwert-Temperatur in gasfoermigen Medien, z.B. in Lueftungs- und Klimakanaelen als Luftkanaltemperaturfuehler, ueber den gesamten Querschnitt oder auf einer definierten Laenge, Trapezfoermig verlegt, erfasst er gleichmaessig die anliegende Temperatur ueber den kompletten Kanalquerschnitt. Technische Daten: Sensor: NTC10K, 2-Leiter Messbereich: -30...+80°C Gehaeuse: Kunststoff, mit Schnellverschlussschrauben Schutzart: IP65 Kabelverschraubung mit Zugentlastung M16 Farbe: weiss, aehnlich RAL 9010 Rutenlaenge: 6,0m Fabrikat: msr one, by msr bayern gmbh Typ: MWF6 NTC10K 6.0 | St. | 247 | MS10 | 1
MWF6 NTC20K 0.4 | MWF6NTC20K0.4 | Mittelwert-Temperaturfuehler, passiv NTC20k, IP65, L=400mm | Mittelwerttemperaturfuehler mit passiven Ausgang Rutenfuehler mit vollaktiver, biegsamer Fuehlerrute. Fuehlerrute mit Schutzrohr aus Kupfer ueberzogen mit Kunststoff-Schrumpfschlauch. Der Fuehler dient zur Erfassung der Mittelwert-Temperatur in gasfoermigen Medien, z.B. in Lueftungs- und Klimakanaelen als Luftkanaltemperaturfuehler, ueber den gesamten Querschnitt oder auf einer definierten Laenge, Trapezfoermig verlegt, erfasst er gleichmaessig die anliegende Temperatur ueber den kompletten Kanalquerschnitt. Technische Daten: Sensor: NTC20K, 2-Leiter Messbereich: -30...+80°C Gehaeuse: Kunststoff, mit Schnellverschlussschrauben Schutzart: IP65 Kabelverschraubung mit Zugentlastung M16 Farbe: weiss, aehnlich RAL 9010 Rutenlaenge: 0,4m Fabrikat: msr one, by msr bayern gmbh Typ: MWF6 NTC20K 0.4 | St. | 74 | MS10 | 1
MWF6 NTC20K 3.0 | MWF6NTC20K3.0 | Mittelwert-Temperaturfuehler, passiv NTC20k, IP65, L=3000mm | Mittelwerttemperaturfuehler mit passiven Ausgang Rutenfuehler mit vollaktiver, biegsamer Fuehlerrute. Fuehlerrute mit Schutzrohr aus Kupfer ueberzogen mit Kunststoff-Schrumpfschlauch. Der Fuehler dient zur Erfassung der Mittelwert-Temperatur in gasfoermigen Medien, z.B. in Lueftungs- und Klimakanaelen als Luftkanaltemperaturfuehler, ueber den gesamten Querschnitt oder auf einer definierten Laenge, Trapezfoermig verlegt, erfasst er gleichmaessig die anliegende Temperatur ueber den kompletten Kanalquerschnitt. Technische Daten: Sensor: NTC20K, 2-Leiter Messbereich: -30...+80°C Gehaeuse: Kunststoff, mit Schnellverschlussschrauben Schutzart: IP65 Kabelverschraubung mit Zugentlastung M16 Farbe: weiss, aehnlich RAL 9010 Rutenlaenge: 3,0m Fabrikat: msr one, by msr bayern gmbh Typ: MWF6 NTC20K 3.0 | St. | 184 | MS10 | 1
MWF6 NTC20K 6.0 | MWF6NTC20K6.0 | Mittelwert-Temperaturfuehler, passiv NTC20k, IP65, L=6000mm | Mittelwerttemperaturfuehler mit passiven Ausgang Rutenfuehler mit vollaktiver, biegsamer Fuehlerrute. Fuehlerrute mit Schutzrohr aus Kupfer ueberzogen mit Kunststoff-Schrumpfschlauch. Der Fuehler dient zur Erfassung der Mittelwert-Temperatur in gasfoermigen Medien, z.B. in Lueftungs- und Klimakanaelen als Luftkanaltemperaturfuehler, ueber den gesamten Querschnitt oder auf einer definierten Laenge, Trapezfoermig verlegt, erfasst er gleichmaessig die anliegende Temperatur ueber den kompletten Kanalquerschnitt. Technische Daten: Sensor: NTC20K, 2-Leiter Messbereich: -30...+80°C Gehaeuse: Kunststoff, mit Schnellverschlussschrauben Schutzart: IP65 Kabelverschraubung mit Zugentlastung M16 Farbe: weiss, aehnlich RAL 9010 Rutenlaenge: 6,0m Fabrikat: msr one, by msr bayern gmbh Typ: MWF6 NTC20K 6.0 | St. | 247 | MS10 | 1
MWF6 Pt1000 0.4 | MWF6PT1K0.4 | Mittelwert-Temperaturfuehler, passiv Pt1000, IP65, L=400mm | Mittelwerttemperaturfuehler mit passiven Ausgang Rutenfuehler mit vollaktiver, biegsamer Fuehlerrute. Fuehlerrute mit Schutzrohr aus Kupfer ueberzogen mit Kunststoff-Schrumpfschlauch. Der Fuehler dient zur Erfassung der Mittelwert-Temperatur in gasfoermigen Medien, z.B. in Lueftungs- und Klimakanaelen als Luftkanaltemperaturfuehler, ueber den gesamten Querschnitt oder auf einer definierten Laenge, Trapezfoermig verlegt, erfasst er gleichmaessig die anliegende Temperatur ueber den kompletten Kanalquerschnitt. Technische Daten: Sensor: Pt1000 DIN, Kl. B, 2-Leiter Messbereich: -30...+80°C Gehaeuse: Kunststoff, mit Schnellverschlussschrauben Schutzart: IP65 Kabelverschraubung mit Zugentlastung M16 Farbe: weiss, aehnlich RAL 9010 Rutenlaenge: 0,4m Fabrikat: msr one, by msr bayern gmbh Typ: MWF6 Pt1000 0.4 | St. | 74 | MS10 | 1
MWF6 Pt1000 3.0 | MWF6PT1K3.0 | Mittelwert-Temperaturfuehler, passiv Pt1000, IP65, L=3000mm | Mittelwerttemperaturfuehler mit passiven Ausgang Rutenfuehler mit vollaktiver, biegsamer Fuehlerrute. Fuehlerrute mit Schutzrohr aus Kupfer ueberzogen mit Kunststoff-Schrumpfschlauch. Der Fuehler dient zur Erfassung der Mittelwert-Temperatur in gasfoermigen Medien, z.B. in Lueftungs- und Klimakanaelen als Luftkanaltemperaturfuehler, ueber den gesamten Querschnitt oder auf einer definierten Laenge, Trapezfoermig verlegt, erfasst er gleichmaessig die anliegende Temperatur ueber den kompletten Kanalquerschnitt. Technische Daten: Sensor: Pt1000 DIN, Kl. B, 2-Leiter Messbereich: -30...+80°C Gehaeuse: Kunststoff, mit Schnellverschlussschrauben Schutzart: IP65 Kabelverschraubung mit Zugentlastung M16 Farbe: weiss, aehnlich RAL 9010 Rutenlaenge: 3,0m Fabrikat: msr one, by msr bayern gmbh Typ: MWF6 Pt1000 3.0 | St. | 184 | MS10 | 1
MWF6 Pt1000 6.0 | MWF6PT1K6.0 | Mittelwert-Temperaturfuehler, passiv Pt1000, IP65, L=6000mm | Mittelwerttemperaturfuehler mit passiven Ausgang Rutenfuehler mit vollaktiver, biegsamer Fuehlerrute. Fuehlerrute mit Schutzrohr aus Kupfer ueberzogen mit Kunststoff-Schrumpfschlauch. Der Fuehler dient zur Erfassung der Mittelwert-Temperatur in gasfoermigen Medien, z.B. in Lueftungs- und Klimakanaelen als Luftkanaltemperaturfuehler, ueber den gesamten Querschnitt oder auf einer definierten Laenge, Trapezfoermig verlegt, erfasst er gleichmaessig die anliegende Temperatur ueber den kompletten Kanalquerschnitt. Technische Daten: Sensor: Pt1000 DIN, Kl. B, 2-Leiter Messbereich: -30...+80°C Gehaeuse: Kunststoff, mit Schnellverschlussschrauben Schutzart: IP65 Kabelverschraubung mit Zugentlastung M16 Farbe: weiss, aehnlich RAL 9010 Rutenlaenge: 6,0m Fabrikat: msr one, by msr bayern gmbh Typ: MWF6 Pt1000 6.0 | St. | 247 | MS10 | 1
RF LG-Ni1000 V2 | RFLGNI1KV2 | Raumfuehler, AP, passiv LG-Ni1000, IP30, reinweiss | Aufputz-Raumfuehler zur Messung der Temperatur in Wohnraeumen, Bueros etc. Ausgelegt zur Aufschaltung auf Regler- und Anzeigesysteme. Zum Vorverdrahten am Montageort kann das Gehaeuseunterteil mit Anschlussklemme vom Gehaeuseoberteil demontiert werden.Messelement: LG-Ni1000_ Genauigkeit: ±0,4K (bei 0°C) Anschluss: 2-Leiter Anschlussklemme: Schraubklemme, max. 1,5mm2 Kabeleinfuehrung: Von hinten oder seitlich oben/unten Montage: Aufputz auf Standard UP-Dose Gehaeuse: Material PC Farbe: reinweiss aehnlich RAL9010 Umgebungstemperatur: -35°C..+70°C Schutzart: IP30 gemaess EN60529 Fabrikat: msr one, by msr bayern gmbh Typ: RF LG-Ni1000 V2 | St. | 26 | MS10 | 1
RF LM235Z V2 | RFLMZV2 | Raumfuehler, AP, passiv LM235Z, IP30, reinweiss | Aufputz-Raumfuehler zur Messung der Temperatur in Wohnraeumen, Bueros etc. Ausgelegt zur Aufschaltung auf Regler- und Anzeigesysteme. Zum Vorverdrahten am Montageort kann das Gehaeuseunterteil mit Anschlussklemme vom Gehaeuseoberteil demontiert werden.Messelement: LM235Z Genauigkeit: ±0,4K (bei 0°C) Anschluss: 2-Leiter Anschlussklemme: Schraubklemme, max. 1,5mm2 Kabeleinfuehrung: Von hinten oder seitlich oben/unten Montage: Aufputz auf Standard UP-Dose Gehaeuse: Material PC Farbe: reinweiss aehnlichRAL9010 Umgebungstemperatur: -35°C..+70°C Schutzart: IP30 gemaess EN60529 Fabrikat: msr one, by msr bayern gmbh Typ: RF LM235Z V2 | St. | 26 | MS10 | 1
RF Ni1000 V2 | RFNI1KV2 | Raumfuehler, AP, passiv Ni1000, IP30, reinweiss | Aufputz-Raumfuehler zur Messung der Temperatur in Wohnraeumen, Bueros etc. Ausgelegt zur Aufschaltung auf Regler- und Anzeigesysteme. Zum Vorverdrahten am Montageort kann das Gehaeuseunterteil mit Anschlussklemme vom Gehaeuseoberteil demontiert werden.Messelement: Ni1000 DIN Kl. B Genauigkeit: ±0,3K (bei 0°C) Anschluss: 2-Leiter Anschlussklemme: Schraubklemme, max. 1,5mm2 Kabeleinfuehrung: Von hinten oder seitlich oben/unten Montage: Aufputz auf Standard UP-Dose Gehaeuse: Material PC Farbe: reinweiss aehnlich RAL9010 Umgebungstemperatur: -35°C..+70°C Schutzart: IP30 gemaess EN60529 Fabrikat: msr one, by msr bayern gmbh Typ: RF Ni1000 V2 | St. | 26 | MS10 | 1
RF NTC1.8K V2 | RFNTC1.8KV2 | Raumfuehler, AP, passiv NTC1.8k, IP30, reinweiss | Aufputz-Raumfuehler zur Messung der Temperatur in Wohnraeumen, Bueros etc. Ausgelegt zur Aufschaltung auf Regler- und Anzeigesysteme. Zum Vorverdrahten am Montageort kann das Gehaeuseunterteil mit Anschlussklemme vom Gehaeuseoberteil demontiert werden.Messelement: NTC1.8K Genauigkeit: ±0,4K (bei 0°C) Anschluss: 2-Leiter Anschlussklemme: Schraubklemme, max. 1,5mm2 Kabeleinfuehrung: Von hinten oder seitlich oben/unten Montage: Aufputz auf Standard UP-Dose Gehaeuse: Material PC Farbe: reinweiss aehnlich RAL9010 Umgebungstemperatur: -35°C..+70°C Schutzart: IP30 gemaess EN60529 Fabrikat: msr one, by msr bayern gmbh Typ: RF NTC1.8K V2 | St. | 26 | MS10 | 1
RF NTC10k V2 | RFNTC10KV2 | Raumfuehler, AP, passiv NTC10k, IP30, reinweiss | Aufputz-Raumfuehler zur Messung der Temperatur in Wohnraeumen, Bueros etc. Ausgelegt zur Aufschaltung auf Regler- und Anzeigesysteme. Zum Vorverdrahten am Montageort kann das Gehaeuseunterteil mit Anschlussklemme vom Gehaeuseoberteil demontiert werden.Messelement: NTC10k Genauigkeit: ±0,4K (bei 0°C) Anschluss: 2-Leiter Anschlussklemme: Schraubklemme, max. 1,5mm2 Kabeleinfuehrung: Von hinten oder seitlich oben/unten Montage: Aufputz auf Standard UP-Dose Gehaeuse: Material PC Farbe: reinweiss aehnlichRAL9010 Umgebungstemperatur: -35°C..+70°C Schutzart: IP30 gemaess EN60529 Fabrikat: msr one, by msr bayern gmbh Typ: RF NTC10k V2 | St. | 26 | MS10 | 1
RF NTC20k V2 | RFNTC20KV2 | Raumfuehler, AP, passiv NTC20k, IP30, reinweiss | Aufputz-Raumfuehler zur Messung der Temperatur in Wohnraeumen, Bueros etc. Ausgelegt zur Aufschaltung auf Regler- und Anzeigesysteme. Zum Vorverdrahten am Montageort kann das Gehaeuseunterteil mit Anschlussklemme vom Gehaeuseoberteil demontiert werden.Messelement: NTC20k Genauigkeit: ±0,4K (bei 0°C) Anschluss: 2-Leiter Anschlussklemme: Schraubklemme, max. 1,5mm2 Kabeleinfuehrung: Von hinten oder seitlich oben/unten Montage: Aufputz auf Standard UP-Dose Gehaeuse: Material PC Farbe: reinweiss aehnlichRAL9010 Umgebungstemperatur: -35°C..+70°C Schutzart: IP30 gemaess EN60529 Fabrikat: msr one, by msr bayern gmbh Typ: RF NTC20k V2 | St. | 26 | MS10 | 1
RF Pt1000 V2 | RFPT1KV2 | Raumfuehler, AP, passiv Pt1000, IP30, reinweiss | Aufputz-Raumfuehler zur Messung der Temperatur in Wohnraeumen, Bueros etc. Ausgelegt zur Aufschaltung auf Regler- und Anzeigesysteme. Zum Vorverdrahten am Montageort kann das Gehaeuseunterteil mit Anschlussklemme vom Gehaeuseoberteil demontiert werden.Messelement: PT1000 DIN Kl. B Genauigkeit: ±0,3K (bei 0°C) Anschluss: 2-Leiter Anschlussklemme: Schraubklemme, max. 1,5mm2 Kabeleinfuehrung: Von hinten oder seitlich oben/unten Montage: Aufputz auf Standard UP-Dose Gehaeuse: Kunststoff, Werkstoff ABS Farbe: reinweiss aehnlich RAL9010 Umgebungstemperatur: -35°C..+70°C Schutzart: IP30 gemaess EN60529 Fabrikat: msr one, by msr bayern gmbh Typ: RF Pt1000 V2 | St. | 26 | MS10 | 1
STF1 LG-Ni1000 050 | STF1LGNI1K050 | Stabtemperaturfuehler, passiv LG-Ni1000, IP65, L=50mm | Stabtemperaturfuehler zur Messung der Temperatur in Rohrleitungen und Lueftungskanaelen ueber Montageflansch oder Tauchhuelse (Zubehoer), mit unverlierbarem Drehdeckel. 8 Deckelpositionen frei waehlbar. Sensor: LG-Ni1000 Messbereich: -50 bis 120°C. Toleranz: +/- 0,4 K bei 0°C. Fuehlerdurchmesser 6 mm (Edelstahl). Eintauchtiefe: 50mm Kunststoffgehaeuse dunkelgrau/hellblau. Schutzart: IP 65 (inkl. Dichtring). Zugentlastung M 16. Schnellverdrahtung durch Federklemmen 0,2-1,5 mm2. Zulaessige Umgebungstemperatur: -25 °C bis +85 °C. Isolationswiderstand: => 100 MOhm, 20°C, 500 V DC. Fabrikat: msr one, by msr bayern gmbh Typ: STF1 LG-Ni1000 050 | St. | 40 | MS10 | 1
STF1 LG-Ni1000 100 | STF1LGNI1K100 | Stabtemperaturfuehler, passiv LG-Ni1000, IP65, L=100mm | Stabtemperaturfuehler zur Messung der Temperatur in Rohrleitungen und Lueftungskanaelen ueber Montageflansch oder Tauchhuelse (Zubehoer), mit unverlierbarem Drehdeckel. 8 Deckelpositionen frei waehlbar. Sensor: LG-Ni1000 Messbereich: -50 bis 120°C. Toleranz: +/- 0,4 K bei 0°C. Fuehlerdurchmesser 6 mm (Edelstahl). Eintauchtiefe: 100mm Kunststoffgehaeuse dunkelgrau/hellblau. Schutzart: IP 65 (inkl. Dichtring). Zugentlastung M 16. Schnellverdrahtung durch Federklemmen 0,2-1,5 mm2. Zulaessige Umgebungstemperatur: -25 °C bis +85 °C. Isolationswiderstand: => 100 MOhm, 20°C, 500 V DC. Fabrikat: msr one, by msr bayern gmbh Typ: STF1 LG-Ni1000 100 | St. | 41 | MS10 | 1
STF1 LG-Ni1000 150 | STF1LGNI1K150 | Stabtemperaturfuehler, passiv LG-Ni1000, IP65, L=150mm | Stabtemperaturfuehler zur Messung der Temperatur in Rohrleitungen und Lueftungskanaelen ueber Montageflansch oder Tauchhuelse (Zubehoer), mit unverlierbarem Drehdeckel. 8 Deckelpositionen frei waehlbar. Sensor: LG-Ni1000 Messbereich: -50 bis 120°C. Toleranz: +/- 0,4 K bei 0°C. Fuehlerdurchmesser 6 mm (Edelstahl). Eintauchtiefe: 150mm Kunststoffgehaeuse dunkelgrau/hellblau. Schutzart: IP 65 (inkl. Dichtring). Zugentlastung M 16. Schnellverdrahtung durch Federklemmen 0,2-1,5 mm2. Zulaessige Umgebungstemperatur: -25 °C bis +85 °C. Isolationswiderstand: => 100 MOhm, 20°C, 500 V DC. Fabrikat: msr one, by msr bayern gmbh Typ: STF1 LG-Ni1000 150 | St. | 42 | MS10 | 1
STF1 LG-Ni1000 200 | STF1LGNI1K200 | Stabtemperaturfuehler, passiv LG-Ni1000, IP65, L=200mm | Stabtemperaturfuehler zur Messung der Temperatur in Rohrleitungen und Lueftungskanaelen ueber Montageflansch oder Tauchhuelse (Zubehoer), mit unverlierbarem Drehdeckel. 8 Deckelpositionen frei waehlbar. Sensor: LG-Ni1000 Messbereich: -50 bis 120°C. Toleranz: +/- 0,4 K bei 0°C. Fuehlerdurchmesser 6 mm (Edelstahl). Eintauchtiefe: 200mm Kunststoffgehaeuse dunkelgrau/hellblau. Schutzart: IP 65 (inkl. Dichtring). Zugentlastung M 16. Schnellverdrahtung durch Federklemmen 0,2-1,5 mm2. Zulaessige Umgebungstemperatur: -25 °C bis +85 °C. Isolationswiderstand: => 100 MOhm, 20°C, 500 V DC. Fabrikat: msr one, by msr bayern gmbh Typ: STF1 LG-Ni1000 200 | St. | 43 | MS10 | 1
STF1 LG-Ni1000 250 | STF1LGNI1K250 | Stabtemperaturfuehler, passiv LG-Ni1000, IP65, L=250mm | Stabtemperaturfuehler zur Messung der Temperatur in Rohrleitungen und Lueftungskanaelen ueber Montageflansch oder Tauchhuelse (Zubehoer), mit unverlierbarem Drehdeckel. 8 Deckelpositionen frei waehlbar. Sensor: LG-Ni1000 Messbereich: -50 bis 120°C. Toleranz: +/- 0,4 K bei 0°C. Fuehlerdurchmesser 6 mm (Edelstahl). Eintauchtiefe: 250mm Kunststoffgehaeuse dunkelgrau/hellblau. Schutzart: IP 65 (inkl. Dichtring). Zugentlastung M 16. Schnellverdrahtung durch Federklemmen 0,2-1,5 mm2. Zulaessige Umgebungstemperatur: -25 °C bis +85 °C. Isolationswiderstand: => 100 MOhm, 20°C, 500 V DC. Fabrikat: msr one, by msr bayern gmbh Typ: STF1 LG-Ni1000 250 | St. | 44 | MS10 | 1
STF1 LG-Ni1000 300 | STF1LGNI1K300 | Stabtemperaturfuehler, passiv LG-Ni1000, IP65, L=300mm | Stabtemperaturfuehler zur Messung der Temperatur in Rohrleitungen und Lueftungskanaelen ueber Montageflansch oder Tauchhuelse (Zubehoer), mit unverlierbarem Drehdeckel. 8 Deckelpositionen frei waehlbar. Sensor: LG-Ni1000 Messbereich: -50 bis 120°C. Toleranz: +/- 0,4 K bei 0°C. Fuehlerdurchmesser 6 mm (Edelstahl). Eintauchtiefe: 300mm Kunststoffgehaeuse dunkelgrau/hellblau. Schutzart: IP 65 (inkl. Dichtring). Zugentlastung M 16. Schnellverdrahtung durch Federklemmen 0,2-1,5 mm2. Zulaessige Umgebungstemperatur: -25 °C bis +85 °C. Isolationswiderstand: => 100 MOhm, 20°C, 500 V DC. Fabrikat: msr one, by msr bayern gmbh Typ: STF1 LG-Ni1000 300 | St. | 45 | MS10 | 1
STF1 LG-Ni1000 350 | STF1LGNI1K350 | Stabtemperaturfuehler, passiv LG-Ni1000, IP65, L=350mm | Stabtemperaturfuehler zur Messung der Temperatur in Rohrleitungen und Lueftungskanaelen ueber Montageflansch oder Tauchhuelse (Zubehoer), mit unverlierbarem Drehdeckel. 8 Deckelpositionen frei waehlbar. Sensor: LG-Ni1000 Messbereich: -50 bis 120°C. Toleranz: +/- 0,4 K bei 0°C. Fuehlerdurchmesser 6 mm (Edelstahl). Eintauchtiefe: 350mm Kunststoffgehaeuse dunkelgrau/hellblau. Schutzart: IP 65 (inkl. Dichtring). Zugentlastung M 16. Schnellverdrahtung durch Federklemmen 0,2-1,5 mm2. Zulaessige Umgebungstemperatur: -25 °C bis +85 °C. Isolationswiderstand: => 100 MOhm, 20°C, 500 V DC. Fabrikat: msr one, by msr bayern gmbh Typ: STF1 LG-Ni1000 350 | St. | 46 | MS10 | 1
STF1 LG-Ni1000 450 | STF1LGNI1K450 | Stabtemperaturfuehler, passiv LG-Ni1000, IP65, L=450mm | Stabtemperaturfuehler zur Messung der Temperatur in Rohrleitungen und Lueftungskanaelen ueber Montageflansch oder Tauchhuelse (Zubehoer), mit unverlierbarem Drehdeckel. 8 Deckelpositionen frei waehlbar. Sensor: LG-Ni1000 Messbereich: -50 bis 120°C. Toleranz: +/- 0,4 K bei 0°C. Fuehlerdurchmesser 6 mm (Edelstahl). Eintauchtiefe: 450mm Kunststoffgehaeuse dunkelgrau/hellblau. Schutzart: IP 65 (inkl. Dichtring). Zugentlastung M 16. Schnellverdrahtung durch Federklemmen 0,2-1,5 mm2. Zulaessige Umgebungstemperatur: -25 °C bis +85 °C. Isolationswiderstand: => 100 MOhm, 20°C, 500 V DC. Fabrikat: msr one, by msr bayern gmbh Typ: STF1 LG-Ni1000 450 | St. | 47 | MS10 | 1
STF1 LM235Z 050 | STF1LMZ050 | Stabtemperaturfuehler, LM235Z (KP10), IP65, L=50mm | Stabtemperaturfuehler zur Messung der Temperatur in Rohrleitungen und Lueftungskanaelen ueber Montageflansch oder Tauchhuelse (Zubehoer), mit unverlierbarem Drehdeckel. 8 Deckelpositionen frei waehlbar. Sensor: LM235Z (KP10) Messbereich: -50 bis 120°C. Toleranz: +/- 0,4 K bei 0°C. Fuehlerdurchmesser 6 mm (Edelstahl). Eintauchtiefe: 50mm Kunststoffgehaeuse dunkelgrau/hellblau. Schutzart: IP 65 (inkl. Dichtring). Zugentlastung M 16. Schnellverdrahtung durch Federklemmen 0,2-1,5 mm2. Zulaessige Umgebungstemperatur: -25 °C bis +85 °C. Isolationswiderstand: => 100 MOhm, 20°C, 500 V DC. Fabrikat: msr one, by msr bayern gmbh Typ: STF1 LM235Z 050 | St. | 40 | MS10 | 1
STF1 LM235Z 100 | STF1LMZ100 | Stabtemperaturfuehler, LM235Z (KP10), IP65, L=100mm | Stabtemperaturfuehler zur Messung der Temperatur in Rohrleitungen und Lueftungskanaelen ueber Montageflansch oder Tauchhuelse (Zubehoer), mit unverlierbarem Drehdeckel. 8 Deckelpositionen frei waehlbar. Sensor: LM235Z (KP10) Messbereich: -50 bis 120°C. Toleranz: +/- 0,4 K bei 0°C. Fuehlerdurchmesser 6 mm (Edelstahl). Eintauchtiefe: 100mm Kunststoffgehaeuse dunkelgrau/hellblau. Schutzart: IP 65 (inkl. Dichtring). Zugentlastung M 16. Schnellverdrahtung durch Federklemmen 0,2-1,5 mm2. Zulaessige Umgebungstemperatur: -25 °C bis +85 °C. Isolationswiderstand: => 100 MOhm, 20°C, 500 V DC. Fabrikat: msr one, by msr bayern gmbh Typ: STF1 LM235Z 100 | St. | 41 | MS10 | 1
STF1 LM235Z 150 | STF1LMZ150 | Stabtemperaturfuehler, LM235Z (KP10), IP65, L=150mm | Stabtemperaturfuehler zur Messung der Temperatur in Rohrleitungen und Lueftungskanaelen ueber Montageflansch oder Tauchhuelse (Zubehoer), mit unverlierbarem Drehdeckel. 8 Deckelpositionen frei waehlbar. Sensor: LM235Z (KP10) Messbereich: -50 bis 120°C. Toleranz: +/- 0,4 K bei 0°C. Fuehlerdurchmesser 6 mm (Edelstahl). Eintauchtiefe: 150mm Kunststoffgehaeuse dunkelgrau/hellblau. Schutzart: IP 65 (inkl. Dichtring). Zugentlastung M 16. Schnellverdrahtung durch Federklemmen 0,2-1,5 mm2. Zulaessige Umgebungstemperatur: -25 °C bis +85 °C. Isolationswiderstand: => 100 MOhm, 20°C, 500 V DC. Fabrikat: msr one, by msr bayern gmbh Typ: STF1 LM235Z 150 | St. | 42 | MS10 | 1
STF1 LM235Z 200 | STF1LMZ200 | Stabtemperaturfuehler, LM235Z (KP10), IP65, L=200mm | Stabtemperaturfuehler zur Messung der Temperatur in Rohrleitungen und Lueftungskanaelen ueber Montageflansch oder Tauchhuelse (Zubehoer), mit unverlierbarem Drehdeckel. 8 Deckelpositionen frei waehlbar. Sensor: LM235Z (KP10) Messbereich: -50 bis 120°C. Toleranz: +/- 0,4 K bei 0°C. Fuehlerdurchmesser 6 mm (Edelstahl). Eintauchtiefe: 200mm Kunststoffgehaeuse dunkelgrau/hellblau. Schutzart: IP 65 (inkl. Dichtring). Zugentlastung M 16. Schnellverdrahtung durch Federklemmen 0,2-1,5 mm2. Zulaessige Umgebungstemperatur: -25 °C bis +85 °C. Isolationswiderstand: => 100 MOhm, 20°C, 500 V DC. Fabrikat: msr one, by msr bayern gmbh Typ: STF1 LM235Z 200 | St. | 43 | MS10 | 1
STF1 LM235Z 250 | STF1LMZ250 | Stabtemperaturfuehler, LM235Z (KP10), IP65, L=250mm | Stabtemperaturfuehler zur Messung der Temperatur in Rohrleitungen und Lueftungskanaelen ueber Montageflansch oder Tauchhuelse (Zubehoer), mit unverlierbarem Drehdeckel. 8 Deckelpositionen frei waehlbar. Sensor: LM235Z (KP10) Messbereich: -50 bis 120°C. Toleranz: +/- 0,4 K bei 0°C. Fuehlerdurchmesser 6 mm (Edelstahl). Eintauchtiefe: 250mm Kunststoffgehaeuse dunkelgrau/hellblau. Schutzart: IP 65 (inkl. Dichtring). Zugentlastung M 16. Schnellverdrahtung durch Federklemmen 0,2-1,5 mm2. Zulaessige Umgebungstemperatur: -25 °C bis +85 °C. Isolationswiderstand: => 100 MOhm, 20°C, 500 V DC. Fabrikat: msr one, by msr bayern gmbh Typ: STF1 LM235Z 250 | St. | 44 | MS10 | 1
STF1 LM235Z 300 | STF1LMZ300 | Stabtemperaturfuehler, LM235Z (KP10), IP65, L=300mm | Stabtemperaturfuehler zur Messung der Temperatur in Rohrleitungen und Lueftungskanaelen ueber Montageflansch oder Tauchhuelse (Zubehoer), mit unverlierbarem Drehdeckel. 8 Deckelpositionen frei waehlbar. Sensor: LM235Z (KP10) Messbereich: -50 bis 120°C. Toleranz: +/- 0,4 K bei 0°C. Fuehlerdurchmesser 6 mm (Edelstahl). Eintauchtiefe: 300mm Kunststoffgehaeuse dunkelgrau/hellblau. Schutzart: IP 65 (inkl. Dichtring). Zugentlastung M 16. Schnellverdrahtung durch Federklemmen 0,2-1,5 mm2. Zulaessige Umgebungstemperatur: -25 °C bis +85 °C. Isolationswiderstand: => 100 MOhm, 20°C, 500 V DC. Fabrikat: msr one, by msr bayern gmbh Typ: STF1 LM235Z 300 | St. | 45 | MS10 | 1
STF1 LM235Z 350 | STF1LMZ350 | Stabtemperaturfuehler, LM235Z (KP10), IP65, L=350mm | Stabtemperaturfuehler zur Messung der Temperatur in Rohrleitungen und Lueftungskanaelen ueber Montageflansch oder Tauchhuelse (Zubehoer), mit unverlierbarem Drehdeckel. 8 Deckelpositionen frei waehlbar. Sensor: LM235Z (KP10) Messbereich: -50 bis 120°C. Toleranz: +/- 0,4 K bei 0°C. Fuehlerdurchmesser 6 mm (Edelstahl). Eintauchtiefe: 350mm Kunststoffgehaeuse dunkelgrau/hellblau. Schutzart: IP 65 (inkl. Dichtring). Zugentlastung M 16. Schnellverdrahtung durch Federklemmen 0,2-1,5 mm2. Zulaessige Umgebungstemperatur: -25 °C bis +85 °C. Isolationswiderstand: => 100 MOhm, 20°C, 500 V DC. Fabrikat: msr one, by msr bayern gmbh Typ: STF1 LM235Z 350 | St. | 46 | MS10 | 1
STF1 LM235Z 450 | STF1LMZ450 | Stabtemperaturfuehler, LM235Z (KP10), IP65, L=450mm | Stabtemperaturfuehler zur Messung der Temperatur in Rohrleitungen und Lueftungskanaelen ueber Montageflansch oder Tauchhuelse (Zubehoer), mit unverlierbarem Drehdeckel. 8 Deckelpositionen frei waehlbar. Sensor: LM235Z (KP10) Messbereich: -50 bis 120°C. Toleranz: +/- 0,4 K bei 0°C. Fuehlerdurchmesser 6 mm (Edelstahl). Eintauchtiefe: 450mm Kunststoffgehaeuse dunkelgrau/hellblau. Schutzart: IP 65 (inkl. Dichtring). Zugentlastung M 16. Schnellverdrahtung durch Federklemmen 0,2-1,5 mm2. Zulaessige Umgebungstemperatur: -25 °C bis +85 °C. Isolationswiderstand: => 100 MOhm, 20°C, 500 V DC. Fabrikat: msr one, by msr bayern gmbh Typ: STF1 LM235Z 450 | St. | 47 | MS10 | 1
STF1 MP Pt1000 1/3DIN | STF1MPP1K1/3DIN | Mehrpreis fuer Ausfuehrung in Pt1000 1/3DIN | Mehrpreis fuer Ausfuehrung Sensor in Pt1000 1/3DIN anstatt DIN Kl. B Fabrikat: msr one, by msr bayern gmbh Typ: STF1 MP Pt1000 1/3DIN | St. | 52 | MS10 | 1
STF1 Ni1000 050 | STF1NI1K050 | Stabtemperaturfuehler, passiv Ni1000, IP65, L=50mm | Stabtemperaturfuehler zur Messung der Temperatur in Rohrleitungen und Lueftungskanaelen ueber Montageflansch oder Tauchhuelse (Zubehoer), mit unverlierbarem Drehdeckel. 8 Deckelpositionen frei waehlbar. Sensor: Ni1000, DIN Kl. B Messbereich: -50 bis 120°C.Toleranz: +/- 0,4 K bei 0°C. Fuehlerdurchmesser 6 mm (Edelstahl). Eintauchtiefe: 50mm Kunststoffgehaeuse dunkelgrau/hellblau. Schutzart: IP 65 (inkl. Dichtring). Zugentlastung M 16. Schnellverdrahtung durch Federklemmen 0,2-1,5 mm2. Zulaessige Umgebungstemperatur: -25 °C bis +85 °C. Isolationswiderstand: => 100 MOhm, 20°C, 500 V DC. Fabrikat: msr one, by msr bayern gmbh Typ: STF1 Ni1000 050 | St. | 40 | MS10 | 1
STF1 Ni1000 100 | STF1NI1K100 | Stabtemperaturfuehler, passiv Ni1000, IP65, L=100mm | Stabtemperaturfuehler zur Messung der Temperatur in Rohrleitungen und Lueftungskanaelen ueber Montageflansch oder Tauchhuelse (Zubehoer), mit unverlierbarem Drehdeckel. 8 Deckelpositionen frei waehlbar. Sensor: Ni1000, DIN Kl. B Messbereich: -50 bis 120°C.Toleranz: +/- 0,4 K bei 0°C. Fuehlerdurchmesser 6 mm (Edelstahl). Eintauchtiefe: 100mm Kunststoffgehaeuse dunkelgrau/hellblau. Schutzart: IP 65 (inkl. Dichtring). Zugentlastung M 16. Schnellverdrahtung durch Federklemmen 0,2-1,5 mm2. Zulaessige Umgebungstemperatur: -25 °C bis +85 °C. Isolationswiderstand: => 100 MOhm, 20°C, 500 V DC. Fabrikat: msr one, by msr bayern gmbh Typ: STF1 Ni1000 100 | St. | 41 | MS10 | 1
STF1 Ni1000 150 | STF1NI1K150 | Stabtemperaturfuehler, passiv Ni1000, IP65, L=150mm | Stabtemperaturfuehler zur Messung der Temperatur in Rohrleitungen und Lueftungskanaelen ueber Montageflansch oder Tauchhuelse (Zubehoer), mit unverlierbarem Drehdeckel. 8 Deckelpositionen frei waehlbar. Sensor: Ni1000, DIN Kl. B Messbereich: -50 bis 120°C.Toleranz: +/- 0,4 K bei 0°C. Fuehlerdurchmesser 6 mm (Edelstahl). Eintauchtiefe: 150mm Kunststoffgehaeuse dunkelgrau/hellblau. Schutzart: IP 65 (inkl. Dichtring). Zugentlastung M 16. Schnellverdrahtung durch Federklemmen 0,2-1,5 mm2. Zulaessige Umgebungstemperatur: -25 °C bis +85 °C. Isolationswiderstand: => 100 MOhm, 20°C, 500 V DC. Fabrikat: msr one, by msr bayern gmbh Typ: STF1 Ni1000 150 | St. | 42 | MS10 | 1
STF1 Ni1000 200 | STF1NI1K200 | Stabtemperaturfuehler, passiv Ni1000, IP65, L=200mm | Stabtemperaturfuehler zur Messung der Temperatur in Rohrleitungen und Lueftungskanaelen ueber Montageflansch oder Tauchhuelse (Zubehoer), mit unverlierbarem Drehdeckel. 8 Deckelpositionen frei waehlbar. Sensor: Ni1000, DIN Kl. B Messbereich: -50 bis 120°C.Toleranz: +/- 0,4 K bei 0°C. Fuehlerdurchmesser 6 mm (Edelstahl). Eintauchtiefe: 200mm Kunststoffgehaeuse dunkelgrau/hellblau. Schutzart: IP 65 (inkl. Dichtring). Zugentlastung M 16. Schnellverdrahtung durch Federklemmen 0,2-1,5 mm2. Zulaessige Umgebungstemperatur: -25 °C bis +85 °C. Isolationswiderstand: => 100 MOhm, 20°C, 500 V DC. Fabrikat: msr one, by msr bayern gmbh Typ: STF1 Ni1000 200 | St. | 43 | MS10 | 1
STF1 Ni1000 250 | STF1NI1K250 | Stabtemperaturfuehler, passiv Ni1000, IP65, L=250mm | Stabtemperaturfuehler zur Messung der Temperatur in Rohrleitungen und Lueftungskanaelen ueber Montageflansch oder Tauchhuelse (Zubehoer), mit unverlierbarem Drehdeckel. 8 Deckelpositionen frei waehlbar. Sensor: Ni1000, DIN Kl. B Messbereich: -50 bis 120°C.Toleranz: +/- 0,4 K bei 0°C. Fuehlerdurchmesser 6 mm (Edelstahl). Eintauchtiefe: 250mm Kunststoffgehaeuse dunkelgrau/hellblau. Schutzart: IP 65 (inkl. Dichtring). Zugentlastung M 16. Schnellverdrahtung durch Federklemmen 0,2-1,5 mm2. Zulaessige Umgebungstemperatur: -25 °C bis +85 °C. Isolationswiderstand: => 100 MOhm, 20°C, 500 V DC. Fabrikat: msr one, by msr bayern gmbh Typ: STF1 Ni1000 250 | St. | 44 | MS10 | 1
STF1 Ni1000 300 | STF1NI1K300 | Stabtemperaturfuehler, passiv Ni1000, IP65, L=300mm | Stabtemperaturfuehler zur Messung der Temperatur in Rohrleitungen und Lueftungskanaelen ueber Montageflansch oder Tauchhuelse (Zubehoer), mit unverlierbarem Drehdeckel. 8 Deckelpositionen frei waehlbar. Sensor: Ni1000, DIN Kl. B Messbereich: -50 bis 120°C.Toleranz: +/- 0,4 K bei 0°C. Fuehlerdurchmesser 6 mm (Edelstahl). Eintauchtiefe: 300mm Kunststoffgehaeuse dunkelgrau/hellblau. Schutzart: IP 65 (inkl. Dichtring). Zugentlastung M 16. Schnellverdrahtung durch Federklemmen 0,2-1,5 mm2. Zulaessige Umgebungstemperatur: -25 °C bis +85 °C. Isolationswiderstand: => 100 MOhm, 20°C, 500 V DC. Fabrikat: msr one, by msr bayern gmbh Typ: STF1 Ni1000 300 | St. | 45 | MS10 | 1
STF1 Ni1000 350 | STF1NI1K350 | Stabtemperaturfuehler, passiv Ni1000, IP65, L=350mm | Stabtemperaturfuehler zur Messung der Temperatur in Rohrleitungen und Lueftungskanaelen ueber Montageflansch oder Tauchhuelse (Zubehoer), mit unverlierbarem Drehdeckel. 8 Deckelpositionen frei waehlbar. Sensor: Ni1000, DIN Kl. B Messbereich: -50 bis 120°C.Toleranz: +/- 0,4 K bei 0°C. Fuehlerdurchmesser 6 mm (Edelstahl). Eintauchtiefe: 350mm Kunststoffgehaeuse dunkelgrau/hellblau. Schutzart: IP 65 (inkl. Dichtring). Zugentlastung M 16. Schnellverdrahtung durch Federklemmen 0,2-1,5 mm2. Zulaessige Umgebungstemperatur: -25 °C bis +85 °C. Isolationswiderstand: => 100 MOhm, 20°C, 500 V DC. Fabrikat: msr one, by msr bayern gmbh Typ: STF1 Ni1000 350 | St. | 46 | MS10 | 1
STF1 Ni1000 450 | STF1NI1K450 | Stabtemperaturfuehler, passiv Ni1000, IP65, L=450mm | Stabtemperaturfuehler zur Messung der Temperatur in Rohrleitungen und Lueftungskanaelen ueber Montageflansch oder Tauchhuelse (Zubehoer), mit unverlierbarem Drehdeckel. 8 Deckelpositionen frei waehlbar. Sensor: Ni1000, DIN Kl. B Messbereich: -50 bis 120°C.Toleranz: +/- 0,4 K bei 0°C. Fuehlerdurchmesser 6 mm (Edelstahl). Eintauchtiefe: 450mm Kunststoffgehaeuse dunkelgrau/hellblau. Schutzart: IP 65 (inkl. Dichtring). Zugentlastung M 16. Schnellverdrahtung durch Federklemmen 0,2-1,5 mm2. Zulaessige Umgebungstemperatur: -25 °C bis +85 °C. Isolationswiderstand: => 100 MOhm, 20°C, 500 V DC. Fabrikat: msr one, by msr bayern gmbh Typ: STF1 Ni1000 450 | St. | 47 | MS10 | 1
STF1 NTC1.8K 050 | STF1NTC1.8K050 | Stabtemperaturfuehler, passiv NTC1.8K, IP65, L=50mm | Stabtemperaturfuehler zur Messung der Temperatur in Rohrleitungen und Lueftungskanaelen ueber Montageflansch oder Tauchhuelse (Zubehoer), mit unverlierbarem Drehdeckel. 8 Deckelpositionen frei waehlbar. Sensor: NTC1.8K Messbereich: -50 bis 120°C. Toleranz: +/- 0,4 K bei 0°C. Fuehlerdurchmesser 6 mm (Edelstahl). Eintauchtiefe: 50mm Kunststoffgehaeuse dunkelgrau/hellblau. Schutzart: IP 65 (inkl. Dichtring). Zugentlastung M 16. Schnellverdrahtung durch Federklemmen 0,2-1,5 mm2. Zulaessige Umgebungstemperatur: -25 °C bis +85 °C. Isolationswiderstand: => 100 MOhm, 20°C, 500 V DC. Fabrikat: msr one, by msr bayern gmbh Typ: STF1 NTC1.8K 050 | St. | 40 | MS10 | 1
STF1 NTC1.8K 100 | STF1NTC18K100 | Stabtemperaturfuehler, passiv NTC1.8K, IP65, L=100mm | Stabtemperaturfuehler zur Messung der Temperatur in Rohrleitungen und Lueftungskanaelen ueber Montageflansch oder Tauchhuelse (Zubehoer), mit unverlierbarem Drehdeckel. 8 Deckelpositionen frei waehlbar. Sensor: NTC1.8K Messbereich: -50 bis 120°C. Toleranz: +/- 0,4 K bei 0°C. Fuehlerdurchmesser 6 mm (Edelstahl). Eintauchtiefe: 100mm Kunststoffgehaeuse dunkelgrau/hellblau. Schutzart: IP 65 (inkl. Dichtring). Zugentlastung M 16. Schnellverdrahtung durch Federklemmen 0,2-1,5 mm2. Zulaessige Umgebungstemperatur: -25 °C bis +85 °C. Isolationswiderstand: => 100 MOhm, 20°C, 500 V DC. Fabrikat: msr one, by msr bayern gmbh Typ: STF1 NTC1.8K 100 | St. | 41 | MS10 | 1
STF1 NTC1.8K 150 | STF1NTC18K150 | Stabtemperaturfuehler, passiv NTC1.8K, IP65, L=150mm | Stabtemperaturfuehler zur Messung der Temperatur in Rohrleitungen und Lueftungskanaelen ueber Montageflansch oder Tauchhuelse (Zubehoer), mit unverlierbarem Drehdeckel. 8 Deckelpositionen frei waehlbar. Sensor: NTC1.8K Messbereich: -50 bis 120°C. Toleranz: +/- 0,4 K bei 0°C. Fuehlerdurchmesser 6 mm (Edelstahl). Eintauchtiefe: 150mm Kunststoffgehaeuse dunkelgrau/hellblau. Schutzart: IP 65 (inkl. Dichtring). Zugentlastung M 16. Schnellverdrahtung durch Federklemmen 0,2-1,5 mm2. Zulaessige Umgebungstemperatur: -25 °C bis +85 °C. Isolationswiderstand: => 100 MOhm, 20°C, 500 V DC. Fabrikat: msr one, by msr bayern gmbh Typ: STF1 NTC1.8K 150 | St. | 42 | MS10 | 1
STF1 NTC1.8K 200 | STF1NTC18K200 | Stabtemperaturfuehler, passiv NTC1.8K, IP65, L=200mm | Stabtemperaturfuehler zur Messung der Temperatur in Rohrleitungen und Lueftungskanaelen ueber Montageflansch oder Tauchhuelse (Zubehoer), mit unverlierbarem Drehdeckel. 8 Deckelpositionen frei waehlbar. Sensor: NTC1.8K Messbereich: -50 bis 120°C. Toleranz: +/- 0,4 K bei 0°C. Fuehlerdurchmesser 6 mm (Edelstahl). Eintauchtiefe: 200mm Kunststoffgehaeuse dunkelgrau/hellblau. Schutzart: IP 65 (inkl. Dichtring). Zugentlastung M 16. Schnellverdrahtung durch Federklemmen 0,2-1,5 mm2. Zulaessige Umgebungstemperatur: -25 °C bis +85 °C. Isolationswiderstand: => 100 MOhm, 20°C, 500 V DC. Fabrikat: msr one, by msr bayern gmbh Typ: STF1 NTC1.8K 200 | St. | 43 | MS10 | 1
STF1 NTC1.8K 250 | STF1NTC18K250 | Stabtemperaturfuehler, passiv NTC1.8K, IP65, L=250mm | Stabtemperaturfuehler zur Messung der Temperatur in Rohrleitungen und Lueftungskanaelen ueber Montageflansch oder Tauchhuelse (Zubehoer), mit unverlierbarem Drehdeckel. 8 Deckelpositionen frei waehlbar. Sensor: NTC1.8K Messbereich: -50 bis 120°C. Toleranz: +/- 0,4 K bei 0°C. Fuehlerdurchmesser 6 mm (Edelstahl). Eintauchtiefe: 250mm Kunststoffgehaeuse dunkelgrau/hellblau. Schutzart: IP 65 (inkl. Dichtring). Zugentlastung M 16. Schnellverdrahtung durch Federklemmen 0,2-1,5 mm2. Zulaessige Umgebungstemperatur: -25 °C bis +85 °C. Isolationswiderstand: => 100 MOhm, 20°C, 500 V DC. Fabrikat: msr one, by msr bayern gmbh Typ: STF1 NTC1.8K 250 | St. | 44 | MS10 | 1
STF1 NTC1.8K 300 | STF1NTC18K300 | Stabtemperaturfuehler, passiv NTC1.8K, IP65, L=300mm | Stabtemperaturfuehler zur Messung der Temperatur in Rohrleitungen und Lueftungskanaelen ueber Montageflansch oder Tauchhuelse (Zubehoer), mit unverlierbarem Drehdeckel. 8 Deckelpositionen frei waehlbar. Sensor: NTC1.8K Messbereich: -50 bis 120°C. Toleranz: +/- 0,4 K bei 0°C. Fuehlerdurchmesser 6 mm (Edelstahl). Eintauchtiefe: 300mm Kunststoffgehaeuse dunkelgrau/hellblau. Schutzart: IP 65 (inkl. Dichtring). Zugentlastung M 16. Schnellverdrahtung durch Federklemmen 0,2-1,5 mm2. Zulaessige Umgebungstemperatur: -25 °C bis +85 °C. Isolationswiderstand: => 100 MOhm, 20°C, 500 V DC. Fabrikat: msr one, by msr bayern gmbh Typ: STF1 NTC1.8K 300 | St. | 45 | MS10 | 1
STF1 NTC1.8K 350 | STF1NTC18K350 | Stabtemperaturfuehler, passiv NTC1.8K, IP65, L=350mm | Stabtemperaturfuehler zur Messung der Temperatur in Rohrleitungen und Lueftungskanaelen ueber Montageflansch oder Tauchhuelse (Zubehoer), mit unverlierbarem Drehdeckel. 8 Deckelpositionen frei waehlbar. Sensor: NTC1.8K Messbereich: -50 bis 120°C. Toleranz: +/- 0,4 K bei 0°C. Fuehlerdurchmesser 6 mm (Edelstahl). Eintauchtiefe: 350mm Kunststoffgehaeuse dunkelgrau/hellblau. Schutzart: IP 65 (inkl. Dichtring). Zugentlastung M 16. Schnellverdrahtung durch Federklemmen 0,2-1,5 mm2. Zulaessige Umgebungstemperatur: -25 °C bis +85 °C. Isolationswiderstand: => 100 MOhm, 20°C, 500 V DC. Fabrikat: msr one, by msr bayern gmbh Typ: STF1 NTC1.8K 350 | St. | 46 | MS10 | 1
STF1 NTC1.8K 450 | STF1NTC18K450 | Stabtemperaturfuehler, passiv NTC1.8K, IP65, L=450mm | Stabtemperaturfuehler zur Messung der Temperatur in Rohrleitungen und Lueftungskanaelen ueber Montageflansch oder Tauchhuelse (Zubehoer), mit unverlierbarem Drehdeckel. 8 Deckelpositionen frei waehlbar. Sensor: NTC1.8K Messbereich: -50 bis 120°C. Toleranz: +/- 0,4 K bei 0°C. Fuehlerdurchmesser 6 mm (Edelstahl). Eintauchtiefe: 450mm Kunststoffgehaeuse dunkelgrau/hellblau. Schutzart: IP 65 (inkl. Dichtring). Zugentlastung M 16. Schnellverdrahtung durch Federklemmen 0,2-1,5 mm2. Zulaessige Umgebungstemperatur: -25 °C bis +85 °C. Isolationswiderstand: => 100 MOhm, 20°C, 500 V DC. Fabrikat: msr one, by msr bayern gmbh Typ: STF1 NTC1.8K 450 | St. | 47 | MS10 | 1
STF1 NTC10K 050 | STF1NTC10K050 | Stabtemperaturfuehler, passiv NTC10K, IP65, L=50mm | Stabtemperaturfuehler zur Messung der Temperatur in Rohrleitungen und Lueftungskanaelen ueber Montageflansch oder Tauchhuelse (Zubehoer), mit unverlierbarem Drehdeckel. 8 Deckelpositionen frei waehlbar. Sensor: NTC10K Messbereich: -50 bis 120°C. Toleranz: +/- 0,4 K bei 0°C. Fuehlerdurchmesser 6 mm (Edelstahl). Eintauchtiefe: 50mm Kunststoffgehaeuse dunkelgrau/hellblau. Schutzart: IP 65 (inkl. Dichtring). Zugentlastung M 16. Schnellverdrahtung durch Federklemmen 0,2-1,5 mm2. Zulaessige Umgebungstemperatur: -25 °C bis +85 °C. Isolationswiderstand: => 100 MOhm, 20°C, 500 V DC. Fabrikat: msr one, by msr bayern gmbh Typ: STF1 NTC10K 050 | St. | 40 | MS10 | 1
STF1 NTC10K 100 | STF1NTC10K100 | Stabtemperaturfuehler, passiv NTC10K, IP65, L=100mm | Stabtemperaturfuehler zur Messung der Temperatur in Rohrleitungen und Lueftungskanaelen ueber Montageflansch oder Tauchhuelse (Zubehoer), mit unverlierbarem Drehdeckel. 8 Deckelpositionen frei waehlbar. Sensor: NTC10K Messbereich: -50 bis 120°C. Toleranz: +/- 0,4 K bei 0°C. Fuehlerdurchmesser 6 mm (Edelstahl). Eintauchtiefe: 100mm Kunststoffgehaeuse dunkelgrau/hellblau. Schutzart: IP 65 (inkl. Dichtring). Zugentlastung M 16. Schnellverdrahtung durch Federklemmen 0,2-1,5 mm2. Zulaessige Umgebungstemperatur: -25 °C bis +85 °C. Isolationswiderstand: => 100 MOhm, 20°C, 500 V DC. Fabrikat: msr one, by msr bayern gmbh Typ: STF1 NTC10K 100 | St. | 41 | MS10 | 1
STF1 NTC10K 150 | STF1NTC10K150 | Stabtemperaturfuehler, passiv NTC10K, IP65, L=150mm | Stabtemperaturfuehler zur Messung der Temperatur in Rohrleitungen und Lueftungskanaelen ueber Montageflansch oder Tauchhuelse (Zubehoer), mit unverlierbarem Drehdeckel. 8 Deckelpositionen frei waehlbar. Sensor: NTC10K Messbereich: -50 bis 120°C. Toleranz: +/- 0,4 K bei 0°C. Fuehlerdurchmesser 6 mm (Edelstahl). Eintauchtiefe: 150mm Kunststoffgehaeuse dunkelgrau/hellblau. Schutzart: IP 65 (inkl. Dichtring). Zugentlastung M 16. Schnellverdrahtung durch Federklemmen 0,2-1,5 mm2. Zulaessige Umgebungstemperatur: -25 °C bis +85 °C. Isolationswiderstand: => 100 MOhm, 20°C, 500 V DC. Fabrikat: msr one, by msr bayern gmbh Typ: STF1 NTC10K 150 | St. | 42 | MS10 | 1
STF1 NTC10K 200 | STF1NTC10K200 | Stabtemperaturfuehler, passiv NTC10K, IP65, L=200mm | Stabtemperaturfuehler zur Messung der Temperatur in Rohrleitungen und Lueftungskanaelen ueber Montageflansch oder Tauchhuelse (Zubehoer), mit unverlierbarem Drehdeckel. 8 Deckelpositionen frei waehlbar. Sensor: NTC10K Messbereich: -50 bis 120°C. Toleranz: +/- 0,4 K bei 0°C. Fuehlerdurchmesser 6 mm (Edelstahl). Eintauchtiefe: 200mm Kunststoffgehaeuse dunkelgrau/hellblau. Schutzart: IP 65 (inkl. Dichtring). Zugentlastung M 16. Schnellverdrahtung durch Federklemmen 0,2-1,5 mm2. Zulaessige Umgebungstemperatur: -25 °C bis +85 °C. Isolationswiderstand: => 100 MOhm, 20°C, 500 V DC. Fabrikat: msr one, by msr bayern gmbh Typ: STF1 NTC10K 200 | St. | 43 | MS10 | 1
STF1 NTC10K 250 | STF1NTC10K250 | Stabtemperaturfuehler, passiv NTC10K, IP65, L=250mm | Stabtemperaturfuehler zur Messung der Temperatur in Rohrleitungen und Lueftungskanaelen ueber Montageflansch oder Tauchhuelse (Zubehoer), mit unverlierbarem Drehdeckel. 8 Deckelpositionen frei waehlbar. Sensor: NTC10K Messbereich: -50 bis 120°C. Toleranz: +/- 0,4 K bei 0°C. Fuehlerdurchmesser 6 mm (Edelstahl). Eintauchtiefe: 250mm Kunststoffgehaeuse dunkelgrau/hellblau. Schutzart: IP 65 (inkl. Dichtring). Zugentlastung M 16. Schnellverdrahtung durch Federklemmen 0,2-1,5 mm2. Zulaessige Umgebungstemperatur: -25 °C bis +85 °C. Isolationswiderstand: => 100 MOhm, 20°C, 500 V DC. Fabrikat: msr one, by msr bayern gmbh Typ: STF1 NTC10K 250 | St. | 44 | MS10 | 1
STF1 NTC10K 300 | STF1NTC10K300 | Stabtemperaturfuehler, passiv NTC10K, IP65, L=300mm | Stabtemperaturfuehler zur Messung der Temperatur in Rohrleitungen und Lueftungskanaelen ueber Montageflansch oder Tauchhuelse (Zubehoer), mit unverlierbarem Drehdeckel. 8 Deckelpositionen frei waehlbar. Sensor: NTC10K Messbereich: -50 bis 120°C. Toleranz: +/- 0,4 K bei 0°C. Fuehlerdurchmesser 6 mm (Edelstahl). Eintauchtiefe: 300mm Kunststoffgehaeuse dunkelgrau/hellblau. Schutzart: IP 65 (inkl. Dichtring). Zugentlastung M 16. Schnellverdrahtung durch Federklemmen 0,2-1,5 mm2. Zulaessige Umgebungstemperatur: -25 °C bis +85 °C. Isolationswiderstand: => 100 MOhm, 20°C, 500 V DC. Fabrikat: msr one, by msr bayern gmbh Typ: STF1 NTC10K 300 | St. | 45 | MS10 | 1
STF1 NTC10K 350 | STF1NTC10K350 | Stabtemperaturfuehler, passiv NTC10K, IP65, L=350mm | Stabtemperaturfuehler zur Messung der Temperatur in Rohrleitungen und Lueftungskanaelen ueber Montageflansch oder Tauchhuelse (Zubehoer), mit unverlierbarem Drehdeckel. 8 Deckelpositionen frei waehlbar. Sensor: NTC10K Messbereich: -50 bis 120°C. Toleranz: +/- 0,4 K bei 0°C. Fuehlerdurchmesser 6 mm (Edelstahl). Eintauchtiefe: 350mm Kunststoffgehaeuse dunkelgrau/hellblau. Schutzart: IP 65 (inkl. Dichtring). Zugentlastung M 16. Schnellverdrahtung durch Federklemmen 0,2-1,5 mm2. Zulaessige Umgebungstemperatur: -25 °C bis +85 °C. Isolationswiderstand: => 100 MOhm, 20°C, 500 V DC. Fabrikat: msr one, by msr bayern gmbh Typ: STF1 NTC10K 350 | St. | 46 | MS10 | 1
STF1 NTC10K 450 | STF1NTC10K450 | Stabtemperaturfuehler, passiv NTC10K, IP65, L=450mm | Stabtemperaturfuehler zur Messung der Temperatur in Rohrleitungen und Lueftungskanaelen ueber Montageflansch oder Tauchhuelse (Zubehoer), mit unverlierbarem Drehdeckel. 8 Deckelpositionen frei waehlbar. Sensor: NTC10K Messbereich: -50 bis 120°C. Toleranz: +/- 0,4 K bei 0°C. Fuehlerdurchmesser 6 mm (Edelstahl). Eintauchtiefe: 450mm Kunststoffgehaeuse dunkelgrau/hellblau. Schutzart: IP 65 (inkl. Dichtring). Zugentlastung M 16. Schnellverdrahtung durch Federklemmen 0,2-1,5 mm2. Zulaessige Umgebungstemperatur: -25 °C bis +85 °C. Isolationswiderstand: => 100 MOhm, 20°C, 500 V DC. Fabrikat: msr one, by msr bayern gmbh Typ: STF1 NTC10K 450 | St. | 47 | MS10 | 1
STF1 NTC20K 050 | STF1NTC20K050 | Stabtemperaturfuehler, passiv NTC20K, IP65, L=50mm | Stabtemperaturfuehler zur Messung der Temperatur in Rohrleitungen und Lueftungskanaelen ueber Montageflansch oder Tauchhuelse (Zubehoer), mit unverlierbarem Drehdeckel. 8 Deckelpositionen frei waehlbar. Sensor: NTC20K Messbereich: -50 bis 120°C. Toleranz: +/- 0,4 K bei 0°C. Fuehlerdurchmesser 6 mm (Edelstahl). Eintauchtiefe: 50mm Kunststoffgehaeuse dunkelgrau/hellblau. Schutzart: IP 65 (inkl. Dichtring). Zugentlastung M 16. Schnellverdrahtung durch Federklemmen 0,2-1,5 mm2. Zulaessige Umgebungstemperatur: -25 °C bis +85 °C. Isolationswiderstand: => 100 MOhm, 20°C, 500 V DC. Fabrikat: msr one, by msr bayern gmbh Typ: STF1 NTC20K 050 | St. | 40 | MS10 | 1
STF1 NTC20K 100 | STF1NTC20K100 | Stabtemperaturfuehler, passiv NTC20K, IP65, L=100mm | Stabtemperaturfuehler zur Messung der Temperatur in Rohrleitungen und Lueftungskanaelen ueber Montageflansch oder Tauchhuelse (Zubehoer), mit unverlierbarem Drehdeckel. 8 Deckelpositionen frei waehlbar. Sensor: NTC20K Messbereich: -50 bis 120°C. Toleranz: +/- 0,4 K bei 0°C. Fuehlerdurchmesser 6 mm (Edelstahl). Eintauchtiefe: 100mm Kunststoffgehaeuse dunkelgrau/hellblau. Schutzart: IP 65 (inkl. Dichtring). Zugentlastung M 16. Schnellverdrahtung durch Federklemmen 0,2-1,5 mm2. Zulaessige Umgebungstemperatur: -25 °C bis +85 °C. Isolationswiderstand: => 100 MOhm, 20°C, 500 V DC. Fabrikat: msr one, by msr bayern gmbh Typ: STF1 NTC20K 100 | St. | 41 | MS10 | 1
STF1 NTC20K 150 | STF1NTC20K150 | Stabtemperaturfuehler, passiv NTC20K, IP65, L=150mm | Stabtemperaturfuehler zur Messung der Temperatur in Rohrleitungen und Lueftungskanaelen ueber Montageflansch oder Tauchhuelse (Zubehoer), mit unverlierbarem Drehdeckel. 8 Deckelpositionen frei waehlbar. Sensor: NTC20K Messbereich: -50 bis 120°C. Toleranz: +/- 0,4 K bei 0°C. Fuehlerdurchmesser 6 mm (Edelstahl). Eintauchtiefe: 150mm Kunststoffgehaeuse dunkelgrau/hellblau. Schutzart: IP 65 (inkl. Dichtring). Zugentlastung M 16. Schnellverdrahtung durch Federklemmen 0,2-1,5 mm2. Zulaessige Umgebungstemperatur: -25 °C bis +85 °C. Isolationswiderstand: => 100 MOhm, 20°C, 500 V DC. Fabrikat: msr one, by msr bayern gmbh Typ: STF1 NTC20K 150 | St. | 42 | MS10 | 1
STF1 NTC20K 200 | STF1NTC20K200 | Stabtemperaturfuehler, passiv NTC20K, IP65, L=200mm | Stabtemperaturfuehler zur Messung der Temperatur in Rohrleitungen und Lueftungskanaelen ueber Montageflansch oder Tauchhuelse (Zubehoer), mit unverlierbarem Drehdeckel. 8 Deckelpositionen frei waehlbar. Sensor: NTC20K Messbereich: -50 bis 120°C. Toleranz: +/- 0,4 K bei 0°C. Fuehlerdurchmesser 6 mm (Edelstahl). Eintauchtiefe: 200mm Kunststoffgehaeuse dunkelgrau/hellblau. Schutzart: IP 65 (inkl. Dichtring). Zugentlastung M 16. Schnellverdrahtung durch Federklemmen 0,2-1,5 mm2. Zulaessige Umgebungstemperatur: -25 °C bis +85 °C. Isolationswiderstand: => 100 MOhm, 20°C, 500 V DC. Fabrikat: msr one, by msr bayern gmbh Typ: STF1 NTC20K 200 | St. | 43 | MS10 | 1
STF1 NTC20K 250 | STF1NTC20K250 | Stabtemperaturfuehler, passiv NTC20K, IP65, L=250mm | Stabtemperaturfuehler zur Messung der Temperatur in Rohrleitungen und Lueftungskanaelen ueber Montageflansch oder Tauchhuelse (Zubehoer), mit unverlierbarem Drehdeckel. 8 Deckelpositionen frei waehlbar. Sensor: NTC20K Messbereich: -50 bis 120°C. Toleranz: +/- 0,4 K bei 0°C. Fuehlerdurchmesser 6 mm (Edelstahl). Eintauchtiefe: 250mm Kunststoffgehaeuse dunkelgrau/hellblau. Schutzart: IP 65 (inkl. Dichtring). Zugentlastung M 16. Schnellverdrahtung durch Federklemmen 0,2-1,5 mm2. Zulaessige Umgebungstemperatur: -25 °C bis +85 °C. Isolationswiderstand: => 100 MOhm, 20°C, 500 V DC. Fabrikat: msr one, by msr bayern gmbh Typ: STF1 NTC20K 250 | St. | 44 | MS10 | 1
STF1 NTC20K 300 | STF1NTC20K300 | Stabtemperaturfuehler, passiv NTC20K, IP65, L=300mm | Stabtemperaturfuehler zur Messung der Temperatur in Rohrleitungen und Lueftungskanaelen ueber Montageflansch oder Tauchhuelse (Zubehoer), mit unverlierbarem Drehdeckel. 8 Deckelpositionen frei waehlbar. Sensor: NTC20K Messbereich: -50 bis 120°C. Toleranz: +/- 0,4 K bei 0°C. Fuehlerdurchmesser 6 mm (Edelstahl). Eintauchtiefe: 300mm Kunststoffgehaeuse dunkelgrau/hellblau. Schutzart: IP 65 (inkl. Dichtring). Zugentlastung M 16. Schnellverdrahtung durch Federklemmen 0,2-1,5 mm2. Zulaessige Umgebungstemperatur: -25 °C bis +85 °C. Isolationswiderstand: => 100 MOhm, 20°C, 500 V DC. Fabrikat: msr one, by msr bayern gmbh Typ: STF1 NTC20K 300 | St. | 45 | MS10 | 1
STF1 NTC20K 350 | STF1NTC20K350 | Stabtemperaturfuehler, passiv NTC20K, IP65, L=350mm | Stabtemperaturfuehler zur Messung der Temperatur in Rohrleitungen und Lueftungskanaelen ueber Montageflansch oder Tauchhuelse (Zubehoer), mit unverlierbarem Drehdeckel. 8 Deckelpositionen frei waehlbar. Sensor: NTC20K Messbereich: -50 bis 120°C. Toleranz: +/- 0,4 K bei 0°C. Fuehlerdurchmesser 6 mm (Edelstahl). Eintauchtiefe: 350mm Kunststoffgehaeuse dunkelgrau/hellblau. Schutzart: IP 65 (inkl. Dichtring). Zugentlastung M 16. Schnellverdrahtung durch Federklemmen 0,2-1,5 mm2. Zulaessige Umgebungstemperatur: -25 °C bis +85 °C. Isolationswiderstand: => 100 MOhm, 20°C, 500 V DC. Fabrikat: msr one, by msr bayern gmbh Typ: STF1 NTC20K 350 | St. | 46 | MS10 | 1
STF1 NTC20K 450 | STF1NTC20K450 | Stabtemperaturfuehler, passiv NTC20K, IP65, L=450mm | Stabtemperaturfuehler zur Messung der Temperatur in Rohrleitungen und Lueftungskanaelen ueber Montageflansch oder Tauchhuelse (Zubehoer), mit unverlierbarem Drehdeckel. 8 Deckelpositionen frei waehlbar. Sensor: NTC20K Messbereich: -50 bis 120°C. Toleranz: +/- 0,4 K bei 0°C. Fuehlerdurchmesser 6 mm (Edelstahl). Eintauchtiefe: 450mm Kunststoffgehaeuse dunkelgrau/hellblau. Schutzart: IP 65 (inkl. Dichtring). Zugentlastung M 16. Schnellverdrahtung durch Federklemmen 0,2-1,5 mm2. Zulaessige Umgebungstemperatur: -25 °C bis +85 °C. Isolationswiderstand: => 100 MOhm, 20°C, 500 V DC. Fabrikat: msr one, by msr bayern gmbh Typ: STF1 NTC20K 450 | St. | 47 | MS10 | 1
STF1 Pt100 100 | STF1PT100100 | Stabtemperaturfuehler, passiv Pt100, IP65, L=100mm | Stabtemperaturfuehler zur Messung der Temperatur in Rohrleitungen und Lueftungskanaelen ueber Montageflansch oder Tauchhuelse (Zubehoer), mit unverlierbarem Drehdeckel. 8 Deckelpositionen frei waehlbar. Sensor: Pt100, DIN Kl. B Messbereich: -50 bis 120°C. Toleranz: +/- 0,4 K bei 0°C. Fuehlerdurchmesser 6 mm (Edelstahl). Eintauchtiefe: 100mm Kunststoffgehaeuse dunkelgrau/hellblau. Schutzart: IP 65 (inkl. Dichtring). Zugentlastung M 16. Schnellverdrahtung durch Federklemmen 0,2-1,5 mm2. Zulaessige Umgebungstemperatur: -25 °C bis +85 °C. Isolationswiderstand: => 100 MOhm, 20°C, 500 V DC. Fabrikat: msr one, by msr bayern gmbh Typ: STF1 Pt100 100 | St. | 43 | MS10 | 1
STF1 Pt100 150 | STF1PT100150 | Stabtemperaturfuehler, passiv Pt100, IP65, L=150mm | Stabtemperaturfuehler zur Messung der Temperatur in Rohrleitungen und Lueftungskanaelen ueber Montageflansch oder Tauchhuelse (Zubehoer), mit unverlierbarem Drehdeckel. 8 Deckelpositionen frei waehlbar. Sensor: Pt100, DIN Kl. B Messbereich: -50 bis 120°C. Toleranz: +/- 0,4 K bei 0°C. Fuehlerdurchmesser 6 mm (Edelstahl). Eintauchtiefe: 150mm Kunststoffgehaeuse dunkelgrau/hellblau. Schutzart: IP 65 (inkl. Dichtring). Zugentlastung M 16. Schnellverdrahtung durch Federklemmen 0,2-1,5 mm2. Zulaessige Umgebungstemperatur: -25 °C bis +85 °C. Isolationswiderstand: => 100 MOhm, 20°C, 500 V DC. Fabrikat: msr one, by msr bayern gmbh Typ: STF1 Pt100 150 | St. | 43 | MS10 | 1
STF1 Pt100 200 | STF1PT100200 | Stabtemperaturfuehler, passiv Pt100, IP65, L=200mm | Stabtemperaturfuehler zur Messung der Temperatur in Rohrleitungen und Lueftungskanaelen ueber Montageflansch oder Tauchhuelse (Zubehoer), mit unverlierbarem Drehdeckel. 8 Deckelpositionen frei waehlbar. Sensor: Pt100, DIN Kl. B Messbereich: -50 bis 120°C. Toleranz: +/- 0,4 K bei 0°C. Fuehlerdurchmesser 6 mm (Edelstahl). Eintauchtiefe: 200mm Kunststoffgehaeuse dunkelgrau/hellblau. Schutzart: IP 65 (inkl. Dichtring). Zugentlastung M 16. Schnellverdrahtung durch Federklemmen 0,2-1,5 mm2. Zulaessige Umgebungstemperatur: -25 °C bis +85 °C. Isolationswiderstand: => 100 MOhm, 20°C, 500 V DC. Fabrikat: msr one, by msr bayern gmbh Typ: STF1 Pt100 200 | St. | 44 | MS10 | 1
STF1 Pt100 300 | STF1PT100300 | Stabtemperaturfuehler, passiv Pt100, IP65, L=300mm | Stabtemperaturfuehler zur Messung der Temperatur in Rohrleitungen und Lueftungskanaelen ueber Montageflansch oder Tauchhuelse (Zubehoer), mit unverlierbarem Drehdeckel. 8 Deckelpositionen frei waehlbar. Sensor: Pt100, DIN Kl. B Messbereich: -50 bis 120°C. Toleranz: +/- 0,4 K bei 0°C. Fuehlerdurchmesser 6 mm (Edelstahl). Eintauchtiefe: 300mm Kunststoffgehaeuse dunkelgrau/hellblau. Schutzart: IP 65 (inkl. Dichtring). Zugentlastung M 16. Schnellverdrahtung durch Federklemmen 0,2-1,5 mm2. Zulaessige Umgebungstemperatur: -25 °C bis +85 °C. Isolationswiderstand: => 100 MOhm, 20°C, 500 V DC. Fabrikat: msr one, by msr bayern gmbh Typ: STF1 Pt100 300 | St. | 46 | MS10 | 1
STF1 Pt100 450 | STF1 Pt100450 | Stabtemperaturfuehler, passiv Pt100, IP65, L=450mm | Stabtemperaturfuehler zur Messung der Temperatur in Rohrleitungen und Lueftungskanaelen ueber Montageflansch oder Tauchhuelse (Zubehoer), mit unverlierbarem Drehdeckel. 8 Deckelpositionen frei waehlbar. Sensor: Pt100, DIN Kl. B Messbereich: -50 bis 120°C. Toleranz: +/- 0,4 K bei 0°C. Fuehlerdurchmesser 6 mm (Edelstahl). Eintauchtiefe: 450mm Kunststoffgehaeuse dunkelgrau/hellblau. Schutzart: IP 65 (inkl. Dichtring). Zugentlastung M 16. Schnellverdrahtung durch Federklemmen 0,2-1,5 mm2. Zulaessige Umgebungstemperatur: -25 °C bis +85 °C. Isolationswiderstand: => 100 MOhm, 20°C, 500 V DC. Fabrikat: msr one, by msr bayern gmbh Typ: STF1 Pt100 450 | St. | 49 | MS10 | 1
STF1 Pt1000 050 | STF1PT1K050 | Stabtemperaturfuehler, passiv Pt1000, IP65, L=50mm | Stabtemperaturfuehler zur Messung der Temperatur in Rohrleitungen und Lueftungskanaelen ueber Montageflansch oder Tauchhuelse (Zubehoer), mit unverlierbarem Drehdeckel. 8 Deckelpositionen frei waehlbar. Sensor: Pt1000, DIN Kl. B Messbereich: -50 bis 120°C.Toleranz: +/- 0,4 K bei 0°C. Fuehlerdurchmesser 6 mm (Edelstahl). Eintauchtiefe: 50mm Kunststoffgehaeuse dunkelgrau/hellblau. Schutzart: IP 65 (inkl. Dichtring). Zugentlastung M 16. Schnellverdrahtung durch Federklemmen 0,2-1,5 mm2. Zulaessige Umgebungstemperatur: -25 °C bis +85 °C. Isolationswiderstand: => 100 MOhm, 20°C, 500 V DC. Fabrikat: msr one, by msr bayern gmbh Typ: STF1 Pt1000 050 | St. | 40 | MS10 | 1
STF1 Pt1000 100 | STF1PT1K100 | Stabtemperaturfuehler, passiv Pt1000, IP65, L=100mm | Stabtemperaturfuehler zur Messung der Temperatur in Rohrleitungen und Lueftungskanaelen ueber Montageflansch oder Tauchhuelse (Zubehoer), mit unverlierbarem Drehdeckel. 8 Deckelpositionen frei waehlbar. Sensor: Pt1000, DIN Kl. B Messbereich: -50 bis 120°C.Toleranz: +/- 0,4 K bei 0°C. Fuehlerdurchmesser 6 mm (Edelstahl). Eintauchtiefe: 100mm Kunststoffgehaeuse dunkelgrau/hellblau. Schutzart: IP 65 (inkl. Dichtring). Zugentlastung M 16. Schnellverdrahtung durch Federklemmen 0,2-1,5 mm2. Zulaessige Umgebungstemperatur: -25 °C bis +85 °C. Isolationswiderstand: => 100 MOhm, 20°C, 500 V DC. Fabrikat: msr one, by msr bayern gmbh Typ: STF1 Pt1000 100 | St. | 41 | MS10 | 1
STF1 Pt1000 150 | STF1PT1K150 | Stabtemperaturfuehler, passiv Pt1000, IP65, L=150mm | Stabtemperaturfuehler zur Messung der Temperatur in Rohrleitungen und Lueftungskanaelen ueber Montageflansch oder Tauchhuelse (Zubehoer), mit unverlierbarem Drehdeckel. 8 Deckelpositionen frei waehlbar. Sensor: Pt1000, DIN Kl. B Messbereich: -50 bis 120°C.Toleranz: +/- 0,4 K bei 0°C. Fuehlerdurchmesser 6 mm (Edelstahl). Eintauchtiefe: 150mm Kunststoffgehaeuse dunkelgrau/hellblau. Schutzart: IP 65 (inkl. Dichtring). Zugentlastung M 16. Schnellverdrahtung durch Federklemmen 0,2-1,5 mm2. Zulaessige Umgebungstemperatur: -25 °C bis +85 °C. Isolationswiderstand: => 100 MOhm, 20°C, 500 V DC. Fabrikat: msr one, by msr bayern gmbh Typ: STF1 Pt1000 150 | St. | 42 | MS10 | 1
STF1 Pt1000 200 | STF1PT1K200 | Stabtemperaturfuehler, passiv Pt1000, IP65, L=200mm | Stabtemperaturfuehler zur Messung der Temperatur in Rohrleitungen und Lueftungskanaelen ueber Montageflansch oder Tauchhuelse (Zubehoer), mit unverlierbarem Drehdeckel. 8 Deckelpositionen frei waehlbar. Sensor: Pt1000, DIN Kl. B Messbereich: -50 bis 120°C.Toleranz: +/- 0,4 K bei 0°C. Fuehlerdurchmesser 6 mm (Edelstahl). Eintauchtiefe: 200mm Kunststoffgehaeuse dunkelgrau/hellblau. Schutzart: IP 65 (inkl. Dichtring). Zugentlastung M 16. Schnellverdrahtung durch Federklemmen 0,2-1,5 mm2. Zulaessige Umgebungstemperatur: -25 °C bis +85 °C. Isolationswiderstand: => 100 MOhm, 20°C, 500 V DC. Fabrikat: msr one, by msr bayern gmbh Typ: STF1 Pt1000 200 | St. | 43 | MS10 | 1
STF1 Pt1000 250 | STF1PT1K250 | Stabtemperaturfuehler, passiv Pt1000, IP65, L=250mm | Stabtemperaturfuehler zur Messung der Temperatur in Rohrleitungen und Lueftungskanaelen ueber Montageflansch oder Tauchhuelse (Zubehoer), mit unverlierbarem Drehdeckel. 8 Deckelpositionen frei waehlbar. Sensor: Pt1000, DIN Kl. B Messbereich: -50 bis 120°C.Toleranz: +/- 0,4 K bei 0°C. Fuehlerdurchmesser 6 mm (Edelstahl). Eintauchtiefe: 250mm Kunststoffgehaeuse dunkelgrau/hellblau. Schutzart: IP 65 (inkl. Dichtring). Zugentlastung M 16. Schnellverdrahtung durch Federklemmen 0,2-1,5 mm2. Zulaessige Umgebungstemperatur: -25 °C bis +85 °C. Isolationswiderstand: => 100 MOhm, 20°C, 500 V DC. Fabrikat: msr one, by msr bayern gmbh Typ: STF1 Pt1000 250 | St. | 44 | MS10 | 1
STF1 Pt1000 300 | STF1PT1K300 | Stabtemperaturfuehler, passiv Pt1000, IP65, L=300mm | Stabtemperaturfuehler zur Messung der Temperatur in Rohrleitungen und Lueftungskanaelen ueber Montageflansch oder Tauchhuelse (Zubehoer), mit unverlierbarem Drehdeckel. 8 Deckelpositionen frei waehlbar. Sensor: Pt1000, DIN Kl. B Messbereich: -50 bis 120°C.Toleranz: +/- 0,4 K bei 0°C. Fuehlerdurchmesser 6 mm (Edelstahl). Eintauchtiefe: 300mm Kunststoffgehaeuse dunkelgrau/hellblau. Schutzart: IP 65 (inkl. Dichtring). Zugentlastung M 16. Schnellverdrahtung durch Federklemmen 0,2-1,5 mm2. Zulaessige Umgebungstemperatur: -25 °C bis +85 °C. Isolationswiderstand: => 100 MOhm, 20°C, 500 V DC. Fabrikat: msr one, by msr bayern gmbh Typ: STF1 Pt1000 300 | St. | 45 | MS10 | 1
STF1 Pt1000 350 | STF1PT1K350 | Stabtemperaturfuehler, passiv Pt1000, IP65, L=350mm | Stabtemperaturfuehler zur Messung der Temperatur in Rohrleitungen und Lueftungskanaelen ueber Montageflansch oder Tauchhuelse (Zubehoer), mit unverlierbarem Drehdeckel. 8 Deckelpositionen frei waehlbar. Sensor: Pt1000, DIN Kl. B Messbereich: -50 bis 120°C.Toleranz: +/- 0,4 K bei 0°C. Fuehlerdurchmesser 6 mm (Edelstahl). Eintauchtiefe: 350mm Kunststoffgehaeuse dunkelgrau/hellblau. Schutzart: IP 65 (inkl. Dichtring). Zugentlastung M 16. Schnellverdrahtung durch Federklemmen 0,2-1,5 mm2. Zulaessige Umgebungstemperatur: -25 °C bis +85 °C. Isolationswiderstand: => 100 MOhm, 20°C, 500 V DC. Fabrikat: msr one, by msr bayern gmbh Typ: STF1 Pt1000 350 | St. | 46 | MS10 | 1
STF1 Pt1000 450 | STF1PT1K450 | Stabtemperaturfuehler, passiv Pt1000, IP65, L=450mm | Stabtemperaturfuehler zur Messung der Temperatur in Rohrleitungen und Lueftungskanaelen ueber Montageflansch oder Tauchhuelse (Zubehoer), mit unverlierbarem Drehdeckel. 8 Deckelpositionen frei waehlbar. Sensor: Pt1000, DIN Kl. B Messbereich: -50 bis 120°C.Toleranz: +/- 0,4 K bei 0°C. Fuehlerdurchmesser 6 mm (Edelstahl). Eintauchtiefe: 450mm Kunststoffgehaeuse dunkelgrau/hellblau. Schutzart: IP 65 (inkl. Dichtring). Zugentlastung M 16. Schnellverdrahtung durch Federklemmen 0,2-1,5 mm2. Zulaessige Umgebungstemperatur: -25 °C bis +85 °C. Isolationswiderstand: => 100 MOhm, 20°C, 500 V DC. Fabrikat: msr one, by msr bayern gmbh Typ: STF1 Pt1000 450 | St. | 47 | MS10 | 1
STF3 | STF3 | Leergehaeuse STF3, IP65 | Fuehlergehaeuse STF3.... als Leergehaeuse, mit unverlierbaren Drehdeckel Schutzart: IP65 | St. | 14 | MS10 | 1
STF3 LG-Ni1000 | STF3LGNI1K | Universal-Tauchfuehler, LG-Ni1000, L=50...350mm, passend fuer Tauchhuelsen TH1-xx | Universal-Tauchtemperaturfuehler zur Messung der Temperatur in Rohrleitungen in Verbindung mit einer Tauchhuelse (Zubehoer), mit unverlierbarem Drehdeckel. 8 Deckelpositionen frei waehlbar. Sensor: LG-Ni1000 Messbereich: -50 bis 150°C. Toleranz: +/- 0,4K bei 0°C. Fuehlerdurchmesser 6 mm (Edelstahl). Eintauchtiefe: 50...350mm, flexibel Kunststoffgehaeuse dunkelgrau/hellblau. Schutzart: IP 65 (inkl. Dichtring). Zugentlastung M 16. Zulaessige Umgebungstemperatur: -25 °C bis +85 °C. Fabrikat: msr one,by msr bayern gmbh Typ: STF3 LG-Ni1000 | St. | 35.5 | MS10 | 1
STF3 LM235Z | STF3LMZ | Universal-Tauchfuehler, LM235Z, L=50...350mm, passend fuer Tauchhuelsen TH1-xx | Universal-Tauchtemperaturfuehler zur Messung der Temperatur in Rohrleitungen in Verbindung mit einer Tauchhuelse (Zubehoer), mit unverlierbarem Drehdeckel. 8 Deckelpositionen frei waehlbar. Sensor: LM235Z Messbereich: -50 bis 150°C. Toleranz: +/- 0,4 K bei 0°C. Fuehlerdurchmesser 6 mm (Edelstahl). Eintauchtiefe: 50...350mm, flexibel Kunststoffgehaeuse dunkelgrau/hellblau. Schutzart: IP 65 (inkl. Dichtring). Zugentlastung M 16. Zulaessige Umgebungstemperatur: -25 °C bis +85 °C. Fabrikat: msr one, by msr bayern gmbh Typ: STF3 LM235Z | St. | 35.5 | MS10 | 1
STF3 MOD | STF3MOD | Universal-Tauchfuehler, Modbus RTU, L=50...450mm, passend fuer Tauchhuelsen TH1-xx | Universal-Tauchtemperaturfuehler mit Modbus RTU zur Messung der Temperatur inRohrleitungen in Verbindung mit einer Tauchhuelse (Zubehoer), mit unverlierbarem Drehdeckel. 8 Deckelpositionen frei waehlbar. Sensor: Modbus RTU Umformer Pt1000 Messbereich: -50 bis 150°C. Toleranz: +/- 0,4 K bei 0°C. Fuehlerdurchmesser 6 mm (Edelstahl). Eintauchtiefe: 50...450mm, flexibel Kunststoffgehaeuse dunkelgrau/hellblau. Schutzart: IP 65 (inkl. Dichtring). Zugentlastung M 16. Zulaessige Umgebungstemperatur: -25 °C bis +85 °C. Fabrikat: msr one, by msr bayern gmbh Typ: STF3 MOD | St. | 165 | MS10 | 1
STF3 Ni1000 | STF3NI1K | Universal-Tauchfuehler, Ni1000 DIN Kl. B, L=50...350mm, passend fuer Tauchhuelsen TH1-xx | Universal-Tauchtemperaturfuehler zur Messung der Temperatur in Rohrleitungen in Verbindung mit einer Tauchhuelse (Zubehoer), mit unverlierbarem Drehdeckel. 8 Deckelpositionen frei waehlbar. Sensor: Ni1000 DIN Kl. B Messbereich: -50 bis 150°C. Toleranz: +/- 0,4 K bei 0°C. Fuehlerdurchmesser 6 mm (Edelstahl). Eintauchtiefe: 50...350mm, flexibel Kunststoffgehaeuse dunkelgrau/hellblau. Schutzart: IP 65 (inkl. Dichtring). Zugentlastung M 16. Zulaessige Umgebungstemperatur: -25 °C bis +85 °C. Fabrikat: msr one, by msr bayern gmbh Typ: STF3 Ni1000 | St. | 35.5 | MS10 | 1
STF3 NTC1.8K | STF3 NTC1.8K | Universal-Tauchfuehler, NTC1.8K, L=50...350mm, passend fuer Tauchhuelsen TH1-xx | Universal-Tauchtemperaturfuehler zur Messung der Temperatur in Rohrleitungen in Verbindung mit einer Tauchhuelse (Zubehoer), mit unverlierbarem Drehdeckel. 8 Deckelpositionen frei waehlbar. Sensor: NTC1.8k Messbereich: -50 bis 150°C. Toleranz: +/- 0,4 Kbei 0°C. Fuehlerdurchmesser 6 mm (Edelstahl). Eintauchtiefe: 50...350mm, flexibel Kunststoffgehaeuse dunkelgrau/hellblau. Schutzart: IP 65 (inkl. Dichtring). Zugentlastung M 16. Zulaessige Umgebungstemperatur: -25 °C bis +85 °C. Fabrikat: msr one, by msr bayern gmbh Typ: STF3 NTC1.8k | St. | 35.5 | MS10 | 1
STF3 NTC10K | STF3NTC10K | Universal-Tauchfuehler, NTC10K, L=50...350mm, passend fuer Tauchhuelsen TH1-xx | Universal-Tauchtemperaturfuehler zur Messung der Temperatur in Rohrleitungen in Verbindung mit einer Tauchhuelse (Zubehoer), mit unverlierbarem Drehdeckel. 8 Deckelpositionen frei waehlbar. Sensor: NTC10k (Trend) Messbereich: -50 bis 150°C. Toleranz: +/- 0,4 K bei 0°C. Fuehlerdurchmesser 6 mm (Edelstahl). Eintauchtiefe: 50...350mm, flexibel Kunststoffgehaeuse dunkelgrau/hellblau. Schutzart: IP 65 (inkl. Dichtring). Zugentlastung M 16. Zulaessige Umgebungstemperatur: -25 °C bis +85 °C. Fabrikat: msr one, by msr bayern gmbh Typ: STF3 NTC10k | St. | 35.5 | MS10 | 1
STF3 NTC20K | STF3NTC20K | Universal-Tauchfuehler, NTC20K, L=50...350mm, passend fuer Tauchhuelsen TH1-xx | Universal-Tauchtemperaturfuehler zur Messung der Temperatur in Rohrleitungen in Verbindung mit einer Tauchhuelse (Zubehoer), mit unverlierbarem Drehdeckel. 8 Deckelpositionen frei waehlbar. Sensor: NTC20k Messbereich: -50 bis 150°C. Toleranz: +/- 0,4 K bei 0°C. Fuehlerdurchmesser 6 mm (Edelstahl). Eintauchtiefe: 50...350mm, flexibel Kunststoffgehaeuse dunkelgrau/hellblau. Schutzart: IP 65 (inkl. Dichtring). Zugentlastung M 16. Zulaessige Umgebungstemperatur: -25 °C bis +85 °C. Fabrikat: msr one, by msr bayern gmbh Typ: STF3 NTC20k | St. | 35.5 | MS10 | 1
STF3 Pt1000 | STF3PT1K | Universal-Tauchfuehler, Pt1000 DIN Kl. B, L=50...350mm, passend fuer Tauchhuelsen TH1-xx | Universal-Tauchtemperaturfuehler zur Messung der Temperatur in Rohrleitungen in Verbindung mit einer Tauchhuelse (Zubehoer), mit unverlierbarem Drehdeckel. 8 Deckelpositionen frei waehlbar. Sensor: Pt1000 DIN Kl. B Messbereich: -50 bis 150°C. Toleranz: +/- 0,4 K bei 0°C. Fuehlerdurchmesser 6 mm (Edelstahl). Eintauchtiefe: 50...350mm, flexibel Kunststoffgehaeuse dunkelgrau/hellblau. Schutzart: IP 65 (inkl. Dichtring). Zugentlastung M 16. Zulaessige Umgebungstemperatur: -25 °C bis +85 °C. Fabrikat: msr one, by msr bayern gmbh Typ: STF3 Pt1000 | St. | 35.5 | MS10 | 1
STF3-RETROFIT | STF3-RETROFIT | Leergehaeuse STF3, IP65 inkl. Huelseneinsatz 60mm Ø6mm | Fuehlergehaeuse STF3.... als Leergehaeuse, mit unverlierbaren Drehdeckel und Huelseneinsatz Ø6mm, L=60mm fuer Retrofit Anwendung Schutzart: IP65 | St. | 22.2 | MS10 | 1
STF6 LG-Ni1000 050 | STF6 LGNI1K050 | Stabtemperaturfuehler, passiv LG-Ni1000, IP65, L=50mm | Stabtemperaturfuehler zur Messung der Temperatur in Rohrleitungen und Lueftungskanaelen ueber Montageflansch oder Tauchhuelse (Zubehoer), Deckel mit Schnellverlussschrauben Sensor: LG-Ni1000 Messbereich: -50 bis 180°C. (bei NTC, LM235Z max. 150°C) Toleranz: +/- 0,4 K bei 0°C. Fuehlerdurchmesser 6 mm (Edelstahl) Eintauchlaenge: 50mm Kunststoffgehaeuse weiss, aehnlich RAL9010 Schutzart: IP 65 (inkl. Dichtring), Zugentlastung M 16 Fabrikat: msr one, by msr bayern gmbh Typ: STF6 LG-Ni1000 050 | St. | 37 | MS10 | 1
STF6 LG-Ni1000 100 | STF6 LGNI1K100 | Stabtemperaturfuehler, passiv LG-Ni1000, IP65, L=100mm | Stabtemperaturfuehler zur Messung der Temperatur in Rohrleitungen und Lueftungskanaelen ueber Montageflansch oder Tauchhuelse (Zubehoer), Deckel mit Schnellverlussschrauben Sensor: LG-Ni1000 Messbereich: -50 bis 180°C. (bei NTC, LM235Z max. 150°C) Toleranz: +/- 0,4 K bei 0°C. Fuehlerdurchmesser 6 mm (Edelstahl) Eintauchlaenge: 100mm Kunststoffgehaeuse weiss, aehnlich RAL9010 Schutzart: IP 65 (inkl. Dichtring), Zugentlastung M 16 Fabrikat: msr one, by msr bayern gmbh Typ: STF6 LG-Ni1000 100 | St. | 38 | MS10 | 1
STF6 LG-Ni1000 150 | STF6 LGNI1K150 | Stabtemperaturfuehler, passiv LG-Ni1000, IP65, L=150mm | Stabtemperaturfuehler zur Messung der Temperatur in Rohrleitungen und Lueftungskanaelen ueber Montageflansch oder Tauchhuelse (Zubehoer), Deckel mit Schnellverlussschrauben Sensor: LG-Ni1000 Messbereich: -50 bis 180°C. (bei NTC, LM235Z max. 150°C) Toleranz: +/- 0,4 K bei 0°C. Fuehlerdurchmesser 6 mm (Edelstahl) Eintauchlaenge: 150mm Kunststoffgehaeuse weiss, aehnlich RAL9010 Schutzart: IP 65 (inkl. Dichtring), Zugentlastung M 16 Fabrikat: msr one, by msr bayern gmbh Typ: STF6 LG-Ni1000 150 | St. | 39 | MS10 | 1
STF6 LG-Ni1000 200 | STF6 LGNI1K200 | Stabtemperaturfuehler, passiv LG-Ni1000, IP65, L=200mm | Stabtemperaturfuehler zur Messung der Temperatur in Rohrleitungen und Lueftungskanaelen ueber Montageflansch oder Tauchhuelse (Zubehoer), Deckel mit Schnellverlussschrauben Sensor: LG-Ni1000 Messbereich: -50 bis 180°C. (bei NTC, LM235Z max. 150°C) Toleranz: +/- 0,4 K bei 0°C. Fuehlerdurchmesser 6 mm (Edelstahl) Eintauchlaenge: 200mm Kunststoffgehaeuse weiss, aehnlich RAL9010 Schutzart: IP 65 (inkl. Dichtring), Zugentlastung M 16 Fabrikat: msr one, by msr bayern gmbh Typ: STF6 LG-Ni1000 200 | St. | 40 | MS10 | 1
STF6 LG-Ni1000 250 | STF6 LGNI1K250 | Stabtemperaturfuehler, passiv LG-Ni1000, IP65, L=250mm | Stabtemperaturfuehler zur Messung der Temperatur in Rohrleitungen und Lueftungskanaelen ueber Montageflansch oder Tauchhuelse (Zubehoer), Deckel mit Schnellverlussschrauben Sensor: LG-Ni1000 Messbereich: -50 bis 180°C. (bei NTC, LM235Z max. 150°C) Toleranz: +/- 0,4 K bei 0°C. Fuehlerdurchmesser 6 mm (Edelstahl) Eintauchlaenge: 250mm Kunststoffgehaeuse weiss, aehnlich RAL9010 Schutzart: IP 65 (inkl. Dichtring), Zugentlastung M 16 Fabrikat: msr one, by msr bayern gmbh Typ: STF6 LG-Ni1000 250 | St. | 41 | MS10 | 1
STF6 LG-Ni1000 300 | STF6 LGNI1K300 | Stabtemperaturfuehler, passiv LG-Ni1000, IP65, L=300mm | Stabtemperaturfuehler zur Messung der Temperatur in Rohrleitungen und Lueftungskanaelen ueber Montageflansch oder Tauchhuelse (Zubehoer), Deckel mit Schnellverlussschrauben Sensor: LG-Ni1000 Messbereich: -50 bis 180°C. (bei NTC, LM235Z max. 150°C) Toleranz: +/- 0,4 K bei 0°C. Fuehlerdurchmesser 6 mm (Edelstahl) Eintauchlaenge: 300mm Kunststoffgehaeuse weiss, aehnlich RAL9010 Schutzart: IP 65 (inkl. Dichtring), Zugentlastung M 16 Fabrikat: msr one, by msr bayern gmbh Typ: STF6 LG-Ni1000 300 | St. | 42 | MS10 | 1
STF6 LG-Ni1000 400 | STF6 LGNI1K400 | Stabtemperaturfuehler, passiv LG-Ni1000, IP65, L=400mm | Stabtemperaturfuehler zur Messung der Temperatur in Rohrleitungen und Lueftungskanaelen ueber Montageflansch oder Tauchhuelse (Zubehoer), Deckel mit Schnellverlussschrauben Sensor: LG-Ni1000 Messbereich: -50 bis 180°C. (bei NTC, LM235Z max. 150°C) Toleranz: +/- 0,4 K bei 0°C. Fuehlerdurchmesser 6 mm (Edelstahl) Eintauchlaenge: 400mm Kunststoffgehaeuse weiss, aehnlich RAL9010 Schutzart: IP 65 (inkl. Dichtring), Zugentlastung M 16 Fabrikat: msr one, by msr bayern gmbh Typ: STF6 LG-Ni1000 400 | St. | 43 | MS10 | 1
STF6 LM235Z 050 | STF6LM235Z050 | Stabtemperaturfuehler, aktiv LM235Z, IP65, L=50mm | Stabtemperaturfuehler zur Messung der Temperatur in Rohrleitungen und Lueftungskanaelen ueber Montageflansch oder Tauchhuelse (Zubehoer), Deckel mit Schnellverlussschrauben Sensor: LM235Z (KP10) Messbereich: -50 bis 150°C Toleranz: +/- 0,4 K bei 0°C. Fuehlerdurchmesser 6 mm (Edelstahl) Eintauchlaenge: 50mm Kunststoffgehaeuse weiss, aehnlich RAL9010 Schutzart: IP 65 (inkl. Dichtring), Zugentlastung M 16 Fabrikat: msr one, by msr bayern gmbh Typ: STF6 LM235Z 050 | St. | 37 | MS10 | 1
STF6 LM235Z 100 | STF6LM235Z100 | Stabtemperaturfuehler, aktiv LM235Z, IP65, L=100mm | Stabtemperaturfuehler zur Messung der Temperatur in Rohrleitungen und Lueftungskanaelen ueber Montageflansch oder Tauchhuelse (Zubehoer), Deckel mit Schnellverlussschrauben Sensor: LM235Z (KP10) Messbereich: -50 bis 150°C Toleranz: +/- 0,4 K bei 0°C. Fuehlerdurchmesser 6 mm (Edelstahl) Eintauchlaenge: 100mm Kunststoffgehaeuse weiss, aehnlich RAL9010 Schutzart: IP 65 (inkl. Dichtring), Zugentlastung M 16 Fabrikat: msr one, by msr bayern gmbh Typ: STF6 LM235Z 100 | St. | 38 | MS10 | 1
STF6 LM235Z 150 | STF6LM235Z150 | Stabtemperaturfuehler, aktiv LM235Z, IP65, L=150mm | Stabtemperaturfuehler zur Messung der Temperatur in Rohrleitungen und Lueftungskanaelen ueber Montageflansch oder Tauchhuelse (Zubehoer), Deckel mit Schnellverlussschrauben Sensor: LM235Z (KP10) Messbereich: -50 bis 150°C Toleranz: +/- 0,4 K bei 0°C. Fuehlerdurchmesser 6 mm (Edelstahl) Eintauchlaenge: 150mm Kunststoffgehaeuse weiss, aehnlich RAL9010 Schutzart: IP 65 (inkl. Dichtring), Zugentlastung M 16 Fabrikat: msr one, by msr bayern gmbh Typ: STF6 LM235Z 150 | St. | 39 | MS10 | 1
STF6 LM235Z 200 | STF6LM235Z200 | Stabtemperaturfuehler, aktiv LM235Z, IP65, L=200mm | Stabtemperaturfuehler zur Messung der Temperatur in Rohrleitungen und Lueftungskanaelen ueber Montageflansch oder Tauchhuelse (Zubehoer), Deckel mit Schnellverlussschrauben Sensor: LM235Z (KP10) Messbereich: -50 bis 150°C Toleranz: +/- 0,4 K bei 0°C. Fuehlerdurchmesser 6 mm (Edelstahl) Eintauchlaenge: 200mm Kunststoffgehaeuse weiss, aehnlich RAL9010 Schutzart: IP 65 (inkl. Dichtring), Zugentlastung M 16 Fabrikat: msr one, by msr bayern gmbh Typ: STF6 LM235Z 200 | St. | 40 | MS10 | 1
STF6 LM235Z 250 | STF6LM235Z250 | Stabtemperaturfuehler, aktiv LM235Z, IP65, L=250mm | Stabtemperaturfuehler zur Messung der Temperatur in Rohrleitungen und Lueftungskanaelen ueber Montageflansch oder Tauchhuelse (Zubehoer), Deckel mit Schnellverlussschrauben Sensor: LM235Z (KP10) Messbereich: -50 bis 150°C Toleranz: +/- 0,4 K bei 0°C. Fuehlerdurchmesser 6 mm (Edelstahl) Eintauchlaenge: 250mm Kunststoffgehaeuse weiss, aehnlich RAL9010 Schutzart: IP 65 (inkl. Dichtring), Zugentlastung M 16 Fabrikat: msr one, by msr bayern gmbh Typ: STF6 LM235Z 250 | St. | 41 | MS10 | 1
STF6 LM235Z 300 | STF6LM235Z300 | Stabtemperaturfuehler, aktiv LM235Z, IP65, L=300mm | Stabtemperaturfuehler zur Messung der Temperatur in Rohrleitungen und Lueftungskanaelen ueber Montageflansch oder Tauchhuelse (Zubehoer), Deckel mit Schnellverlussschrauben Sensor: LM235Z (KP10) Messbereich: -50 bis 150°C Toleranz: +/- 0,4 K bei 0°C. Fuehlerdurchmesser 6 mm (Edelstahl) Eintauchlaenge: 300mm Kunststoffgehaeuse weiss, aehnlich RAL9010 Schutzart: IP 65 (inkl. Dichtring), Zugentlastung M 16 Fabrikat: msr one, by msr bayern gmbh Typ: STF6 LM235Z 300 | St. | 42 | MS10 | 1
STF6 LM235Z 400 | STF6LM235Z400 | Stabtemperaturfuehler, aktiv LM235Z, IP65, L=400mm | Stabtemperaturfuehler zur Messung der Temperatur in Rohrleitungen und Lueftungskanaelen ueber Montageflansch oder Tauchhuelse (Zubehoer), Deckel mit Schnellverlussschrauben Sensor: LM235Z (KP10) Messbereich: -50 bis 150°C Toleranz: +/- 0,4 K bei 0°C. Fuehlerdurchmesser 6 mm (Edelstahl) Eintauchlaenge: 400mm Kunststoffgehaeuse weiss, aehnlich RAL9010 Schutzart: IP 65 (inkl. Dichtring), Zugentlastung M 16 Fabrikat: msr one, by msr bayern gmbh Typ: STF6 LM235Z 400 | St. | 43 | MS10 | 1
STF6 Ni1000 050 | STF6NI1K050 | Stabtemperaturfuehler, passiv Ni1000, IP65, L=50mm | Stabtemperaturfuehler zur Messung der Temperatur in Rohrleitungen und Lueftungskanaelen ueber Montageflansch oder Tauchhuelse (Zubehoer), Deckel mit Schnellverlussschrauben Sensor: Ni1000 DIN Kl. B Messbereich: -30 bis 150°C. (bei NTC, LM235Z max. 125°C) Toleranz: +/- 0,4 K bei 0°C. Fuehlerdurchmesser 6 mm (Edelstahl) Eintauchlaenge: 50mm Kunststoffgehaeuse weiss, aehnlich RAL9010 Schutzart: IP 65 (inkl. Dichtring), Zugentlastung M 16 Fabrikat: msr one, by msr bayern gmbh Typ: STF6 Ni1000 050 | St. | 37 | MS10 | 1
STF6 Ni1000 100 | STF6NI1K100 | Stabtemperaturfuehler, passiv Ni1000, IP65, L=100mm | Stabtemperaturfuehler zur Messung der Temperatur in Rohrleitungen und Lueftungskanaelen ueber Montageflansch oder Tauchhuelse (Zubehoer), Deckel mit Schnellverlussschrauben Sensor: Ni1000 DIN Kl. B Messbereich: -30 bis 150°C. (bei NTC, LM235Z max. 125°C) Toleranz: +/- 0,4 K bei 0°C. Fuehlerdurchmesser 6 mm (Edelstahl) Eintauchlaenge: 100mm Kunststoffgehaeuse weiss, aehnlich RAL9010 Schutzart: IP 65 (inkl. Dichtring), Zugentlastung M 16 Fabrikat: msr one, by msr bayern gmbh Typ: STF6 Ni1000 100 | St. | 38 | MS10 | 1
STF6 Ni1000 150 | STF6NI1K150 | Stabtemperaturfuehler, passiv Ni1000, IP65, L=150mm | Stabtemperaturfuehler zur Messung der Temperatur in Rohrleitungen und Lueftungskanaelen ueber Montageflansch oder Tauchhuelse (Zubehoer), Deckel mit Schnellverlussschrauben Sensor: Ni1000 DIN Kl. B Messbereich: -30 bis 150°C. (bei NTC, LM235Z max. 125°C) Toleranz: +/- 0,4 K bei 0°C. Fuehlerdurchmesser 6 mm (Edelstahl) Eintauchlaenge: 150mm Kunststoffgehaeuse weiss, aehnlich RAL9010 Schutzart: IP 65 (inkl. Dichtring), Zugentlastung M 16 Fabrikat: msr one, by msr bayern gmbh Typ: STF6 Ni1000 150 | St. | 39 | MS10 | 1
STF6 Ni1000 200 | STF6NI1K200 | Stabtemperaturfuehler, passiv Ni1000, IP65, L=200mm | Stabtemperaturfuehler zur Messung der Temperatur in Rohrleitungen und Lueftungskanaelen ueber Montageflansch oder Tauchhuelse (Zubehoer), Deckel mit Schnellverlussschrauben Sensor: Ni1000 DIN Kl. B Messbereich: -30 bis 150°C. (bei NTC, LM235Z max. 125°C) Toleranz: +/- 0,4 K bei 0°C. Fuehlerdurchmesser 6 mm (Edelstahl) Eintauchlaenge: 200mm Kunststoffgehaeuse weiss, aehnlich RAL9010 Schutzart: IP 65 (inkl. Dichtring), Zugentlastung M 16 Fabrikat: msr one, by msr bayern gmbh Typ: STF6 Ni1000 200 | St. | 40 | MS10 | 1
STF6 Ni1000 250 | STF6NI1K250 | Stabtemperaturfuehler, passiv Ni1000, IP65, L=250mm | Stabtemperaturfuehler zur Messung der Temperatur in Rohrleitungen und Lueftungskanaelen ueber Montageflansch oder Tauchhuelse (Zubehoer), Deckel mit Schnellverlussschrauben Sensor: Ni1000 DIN Kl. B Messbereich: -30 bis 150°C. (bei NTC, LM235Z max. 125°C) Toleranz: +/- 0,4 K bei 0°C. Fuehlerdurchmesser 6 mm (Edelstahl) Eintauchlaenge: 250mm Kunststoffgehaeuse weiss, aehnlich RAL9010 Schutzart: IP 65 (inkl. Dichtring), Zugentlastung M 16 Fabrikat: msr one, by msr bayern gmbh Typ: STF6 Ni1000 250 | St. | 41 | MS10 | 1
STF6 Ni1000 300 | STF6NI1K300 | Stabtemperaturfuehler, passiv Ni1000, IP65, L=300mm | Stabtemperaturfuehler zur Messung der Temperatur in Rohrleitungen und Lueftungskanaelen ueber Montageflansch oder Tauchhuelse (Zubehoer), Deckel mit Schnellverlussschrauben sowie der Moeglichkeit einer Plombierung. Sensor: Ni1000 DIN Kl. B Messbereich: -30 bis 150°C. (bei NTC, LM235Z max. 125°C) Toleranz: +/- 0,4 K bei 0°C. Fuehlerdurchmesser 6 mm (Edelstahl) Eintauchlaenge: 300mm Kunststoffgehaeuse weiss, aehnlich RAL9010 Schutzart: IP 65 (inkl. Dichtring), Zugentlastung M 16 Fabrikat: msr one, by msrbayern gmbh Typ: STF6 Ni1000 300 | St. | 42 | MS10 | 1
STF6 Ni1000 400 | STF6NI1K400 | Stabtemperaturfuehler, passiv Ni1000, IP65, L=400mm | Stabtemperaturfuehler zur Messung der Temperatur in Rohrleitungen und Lueftungskanaelen ueber Montageflansch oder Tauchhuelse (Zubehoer), Deckel mit Schnellverlussschrauben Sensor: Ni1000 DIN Kl. B Messbereich: -30 bis 150°C. (bei NTC, LM235Z max. 125°C) Toleranz: +/- 0,4 K bei 0°C. Fuehlerdurchmesser 6 mm (Edelstahl) Eintauchlaenge: 400mm Kunststoffgehaeuse weiss, aehnlich RAL9010 Schutzart: IP 65 (inkl. Dichtring), Zugentlastung M 16 Fabrikat: msr one, by msr bayern gmbh Typ: STF6 Ni1000 400 | St. | 43 | MS10 | 1
STF6 NTC1.8K 050 | STF6NTC1.8K050 | Stabtemperaturfuehler, passiv NTC1.8k, IP65, L=50mm | Stabtemperaturfuehler zur Messung der Temperatur in Rohrleitungen und Lueftungskanaelen ueber Montageflansch oder Tauchhuelse (Zubehoer), Deckel mit Schnellverlussschrauben Sensor: NTC1.8K Messbereich: -50 bis 150°C Toleranz: +/- 0,4 K bei 0°C. Fuehlerdurchmesser 6 mm (Edelstahl) Eintauchlaenge: 50mm Kunststoffgehaeuse weiss, aehnlich RAL9010 Schutzart: IP 65 (inkl. Dichtring), Zugentlastung M 16 Fabrikat: msr one, by msr bayern gmbh Typ: STF6 NTC1.8K 050 | St. | 37 | MS10 | 1
STF6 NTC1.8K 100 | STF6NTC1.8K100 | Stabtemperaturfuehler, passiv NTC1.8k, IP65, L=100mm | Stabtemperaturfuehler zur Messung der Temperatur in Rohrleitungen und Lueftungskanaelen ueber Montageflansch oder Tauchhuelse (Zubehoer), Deckel mit Schnellverlussschrauben Sensor: NTC1.8K Messbereich: -50 bis 150°C Toleranz: +/- 0,4 K bei 0°C. Fuehlerdurchmesser 6 mm (Edelstahl) Eintauchlaenge: 100mm Kunststoffgehaeuse weiss, aehnlich RAL9010 Schutzart: IP 65 (inkl. Dichtring), Zugentlastung M 16 Fabrikat: msr one, by msr bayern gmbh Typ: STF6 NTC1.8K 100 | St. | 38 | MS10 | 1
STF6 NTC1.8K 150 | STF6NTC1.8K150 | Stabtemperaturfuehler, passiv NTC1.8k, IP65, L=150mm | Stabtemperaturfuehler zur Messung der Temperatur in Rohrleitungen und Lueftungskanaelen ueber Montageflansch oder Tauchhuelse (Zubehoer), Deckel mit Schnellverlussschrauben Sensor: NTC1.8K Messbereich: -50 bis 150°C Toleranz: +/- 0,4 K bei 0°C. Fuehlerdurchmesser 6 mm (Edelstahl) Eintauchlaenge: 150mm Kunststoffgehaeuse weiss, aehnlich RAL9010 Schutzart: IP 65 (inkl. Dichtring), Zugentlastung M 16 Fabrikat: msr one, by msr bayern gmbh Typ: STF6 NTC1.8K 150 | St. | 39 | MS10 | 1
STF6 NTC1.8K 200 | STF6NTC1.8K200 | Stabtemperaturfuehler, passiv NTC1.8k, IP65, L=200mm | Stabtemperaturfuehler zur Messung der Temperatur in Rohrleitungen und Lueftungskanaelen ueber Montageflansch oder Tauchhuelse (Zubehoer), Deckel mit Schnellverlussschrauben Sensor: NTC1.8K Messbereich: -50 bis 150°C Toleranz: +/- 0,4 K bei 0°C. Fuehlerdurchmesser 6 mm (Edelstahl) Eintauchlaenge: 200mm Kunststoffgehaeuse weiss, aehnlich RAL9010 Schutzart: IP 65 (inkl. Dichtring), Zugentlastung M 16 Fabrikat: msr one, by msr bayern gmbh Typ: STF6 NTC1.8K 200 | St. | 40 | MS10 | 1
STF6 NTC1.8K 250 | STF6NTC1.8K250 | Stabtemperaturfuehler, passiv NTC1.8k, IP65, L=250mm | Stabtemperaturfuehler zur Messung der Temperatur in Rohrleitungen und Lueftungskanaelen ueber Montageflansch oder Tauchhuelse (Zubehoer), Deckel mit Schnellverlussschrauben Sensor: NTC1.8K Messbereich: -50 bis 150°C Toleranz: +/- 0,4 K bei 0°C. Fuehlerdurchmesser 6 mm (Edelstahl) Eintauchlaenge: 250mm Kunststoffgehaeuse weiss, aehnlich RAL9010 Schutzart: IP 65 (inkl. Dichtring), Zugentlastung M 16 Fabrikat: msr one, by msr bayern gmbh Typ: STF6 NTC1.8K 250 | St. | 41 | MS10 | 1
STF6 NTC1.8K 300 | STF6NTC1.8K300 | Stabtemperaturfuehler, passiv NTC1.8k, IP65, L=300mm | Stabtemperaturfuehler zur Messung der Temperatur in Rohrleitungen und Lueftungskanaelen ueber Montageflansch oder Tauchhuelse (Zubehoer), Deckel mit Schnellverlussschrauben Sensor: NTC1.8K Messbereich: -50 bis 150°C Toleranz: +/- 0,4 K bei 0°C. Fuehlerdurchmesser 6 mm (Edelstahl) Eintauchlaenge: 300mm Kunststoffgehaeuse weiss, aehnlich RAL9010 Schutzart: IP 65 (inkl. Dichtring), Zugentlastung M 16 Fabrikat: msr one, by msr bayern gmbh Typ: STF6 NTC1.8K 300 | St. | 42 | MS10 | 1
STF6 NTC1.8K 400 | STF6NTC1.8K400 | Stabtemperaturfuehler, passiv NTC1.8k, IP65, L=400mm | Stabtemperaturfuehler zur Messung der Temperatur in Rohrleitungen und Lueftungskanaelen ueber Montageflansch oder Tauchhuelse (Zubehoer), Deckel mit Schnellverlussschrauben Sensor: NTC1.8K Messbereich: -50 bis 150°C Toleranz: +/- 0,4 K bei 0°C. Fuehlerdurchmesser 6 mm (Edelstahl) Eintauchlaenge: 400mm Kunststoffgehaeuse weiss, aehnlich RAL9010 Schutzart: IP 65 (inkl. Dichtring), Zugentlastung M 16 Fabrikat: msr one, by msr bayern gmbh Typ: STF6 NTC1.8K 400 | St. | 43 | MS10 | 1
STF6 NTC10K 050 | STF6NTC10K050 | Stabtemperaturfuehler, passiv NTC10k, IP65, L=50mm | Stabtemperaturfuehler zur Messung der Temperatur in Rohrleitungen und Lueftungskanaelen ueber Montageflansch oder Tauchhuelse (Zubehoer), Deckel mit Schnellverlussschrauben Sensor: NTC10K (Trend) Messbereich: -50 bis 150°C Toleranz: +/- 0,4 K bei 0°C. Fuehlerdurchmesser 6 mm (Edelstahl) Eintauchlaenge: 50mm Kunststoffgehaeuse weiss, aehnlich RAL9010 Schutzart: IP 65 (inkl. Dichtring), Zugentlastung M 16 Fabrikat: msr one, by msr bayern gmbh Typ: STF6 NTC10K 050 | St. | 37 | MS10 | 1
STF6 NTC10K 100 | STF6NTC10K100 | Stabtemperaturfuehler, passiv NTC10k, IP65, L=100mm | Stabtemperaturfuehler zur Messung der Temperatur in Rohrleitungen und Lueftungskanaelen ueber Montageflansch oder Tauchhuelse (Zubehoer), Deckel mit Schnellverlussschrauben Sensor: NTC10K (Trend) Messbereich: -50 bis 150°C Toleranz: +/- 0,4 K bei 0°C. Fuehlerdurchmesser 6 mm (Edelstahl) Eintauchlaenge: 100mm Kunststoffgehaeuse weiss, aehnlich RAL9010 Schutzart: IP 65 (inkl. Dichtring), Zugentlastung M 16 Fabrikat: msr one, by msr bayern gmbh Typ: STF6 NTC10K 100 | St. | 38 | MS10 | 1
STF6 NTC10K 150 | STF6NTC10K150 | Stabtemperaturfuehler, passiv NTC10k, IP65, L=150mm | Stabtemperaturfuehler zur Messung der Temperatur in Rohrleitungen und Lueftungskanaelen ueber Montageflansch oder Tauchhuelse (Zubehoer), Deckel mit Schnellverlussschrauben Sensor: NTC10K (Trend) Messbereich: -50 bis 150°C Toleranz: +/- 0,4 K bei 0°C. Fuehlerdurchmesser 6 mm (Edelstahl) Eintauchlaenge: 150mm Kunststoffgehaeuse weiss, aehnlich RAL9010 Schutzart: IP 65 (inkl. Dichtring), Zugentlastung M 16 Fabrikat: msr one, by msr bayern gmbh Typ: STF6 NTC10K 150 | St. | 39 | MS10 | 1
STF6 NTC10K 200 | STF6NTC10K200 | Stabtemperaturfuehler, passiv NTC10k, IP65, L=200mm | Stabtemperaturfuehler zur Messung der Temperatur in Rohrleitungen und Lueftungskanaelen ueber Montageflansch oder Tauchhuelse (Zubehoer), Deckel mit Schnellverlussschrauben Sensor: NTC10K (Trend) Messbereich: -50 bis 150°C Toleranz: +/- 0,4 K bei 0°C. Fuehlerdurchmesser 6 mm (Edelstahl) Eintauchlaenge: 200mm Kunststoffgehaeuse weiss, aehnlich RAL9010 Schutzart: IP 65 (inkl. Dichtring), Zugentlastung M 16 Fabrikat: msr one, by msr bayern gmbh Typ: STF6 NTC10K 200 | St. | 40 | MS10 | 1
STF6 NTC10K 250 | STF6NTC10K250 | Stabtemperaturfuehler, passiv NTC10k, IP65, L=250mm | Stabtemperaturfuehler zur Messung der Temperatur in Rohrleitungen und Lueftungskanaelen ueber Montageflansch oder Tauchhuelse (Zubehoer), Deckel mit Schnellverlussschrauben Sensor: NTC10K (Trend) Messbereich: -50 bis 150°C Toleranz: +/- 0,4 K bei 0°C. Fuehlerdurchmesser 6 mm (Edelstahl) Eintauchlaenge: 250mm Kunststoffgehaeuse weiss, aehnlich RAL9010 Schutzart: IP 65 (inkl. Dichtring), Zugentlastung M 16 Fabrikat: msr one, by msr bayern gmbh Typ: STF6 NTC10K 250 | St. | 41 | MS10 | 1
STF6 NTC10K 300 | STF6NTC10K300 | Stabtemperaturfuehler, passiv NTC10k, IP65, L=300mm | Stabtemperaturfuehler zur Messung der Temperatur in Rohrleitungen und Lueftungskanaelen ueber Montageflansch oder Tauchhuelse (Zubehoer), Deckel mit Schnellverlussschrauben Sensor: NTC10K (Trend) Messbereich: -50 bis 150°C Toleranz: +/- 0,4 K bei 0°C. Fuehlerdurchmesser 6 mm (Edelstahl) Eintauchlaenge: 300mm Kunststoffgehaeuse weiss, aehnlich RAL9010 Schutzart: IP 65 (inkl. Dichtring), Zugentlastung M 16 Fabrikat: msr one, by msr bayern gmbh Typ: STF6 NTC10K 300 | St. | 42 | MS10 | 1
STF6 NTC10K 400 | STF6NTC10K400 | Stabtemperaturfuehler, passiv NTC10k, IP65, L=400mm | Stabtemperaturfuehler zur Messung der Temperatur in Rohrleitungen und Lueftungskanaelen ueber Montageflansch oder Tauchhuelse (Zubehoer), Deckel mit Schnellverlussschrauben Sensor: NTC10K (Trend) Messbereich: -50 bis 150°C Toleranz: +/- 0,4 K bei 0°C. Fuehlerdurchmesser 6 mm (Edelstahl) Eintauchlaenge: 400mm Kunststoffgehaeuse weiss, aehnlich RAL9010 Schutzart: IP 65 (inkl. Dichtring), Zugentlastung M 16 Fabrikat: msr one, by msr bayern gmbh Typ: STF6 NTC10K 400 | St. | 43 | MS10 | 1
STF6 NTC20K 050 | STF6NTC20K050 | Stabtemperaturfuehler, passiv NTC20k, IP65, L=50mm | Stabtemperaturfuehler zur Messung der Temperatur in Rohrleitungen und Lueftungskanaelen ueber Montageflansch oder Tauchhuelse (Zubehoer), Deckel mit Schnellverlussschrauben Sensor: NTC20K (Honeywell) Messbereich: -50 bis 150°C Toleranz: +/- 0,4 K bei 0°C. Fuehlerdurchmesser 6 mm (Edelstahl) Eintauchlaenge: 50mm Kunststoffgehaeuse weiss, aehnlich RAL9010 Schutzart: IP 65 (inkl. Dichtring), Zugentlastung M 16 Fabrikat: msr one, by msr bayern gmbh Typ: STF6 NTC20K 050 | St. | 37 | MS10 | 1
STF6 NTC20K 100 | STF6NTC20K100 | Stabtemperaturfuehler, passiv NTC20k, IP65, L=100mm | Stabtemperaturfuehler zur Messung der Temperatur in Rohrleitungen und Lueftungskanaelen ueber Montageflansch oder Tauchhuelse (Zubehoer), Deckel mit Schnellverlussschrauben Sensor: NTC20K (Honeywell) Messbereich: -50 bis 150°C Toleranz: +/- 0,4 K bei 0°C. Fuehlerdurchmesser 6 mm (Edelstahl) Eintauchlaenge: 100mm Kunststoffgehaeuse weiss, aehnlich RAL9010 Schutzart: IP 65 (inkl. Dichtring), Zugentlastung M 16 Fabrikat: msr one, by msr bayern gmbh Typ: STF6 NTC20K 100 | St. | 38 | MS10 | 1
STF6 NTC20K 150 | STF6NTC20K150 | Stabtemperaturfuehler, passiv NTC20k, IP65, L=150mm | Stabtemperaturfuehler zur Messung der Temperatur in Rohrleitungen und Lueftungskanaelen ueber Montageflansch oder Tauchhuelse (Zubehoer), Deckel mit Schnellverlussschrauben Sensor: NTC20K (Honeywell) Messbereich: -50 bis 150°C Toleranz: +/- 0,4 K bei 0°C. Fuehlerdurchmesser 6 mm (Edelstahl) Eintauchlaenge: 150mm Kunststoffgehaeuse weiss, aehnlich RAL9010 Schutzart: IP 65 (inkl. Dichtring), Zugentlastung M 16 Fabrikat: msr one, by msr bayern gmbh Typ: STF6 NTC20K 150 | St. | 39 | MS10 | 1
STF6 NTC20K 200 | STF6NTC20K200 | Stabtemperaturfuehler, passiv NTC20k, IP65, L=200mm | Stabtemperaturfuehler zur Messung der Temperatur in Rohrleitungen und Lueftungskanaelen ueber Montageflansch oder Tauchhuelse (Zubehoer), Deckel mit Schnellverlussschrauben Sensor: NTC20K (Honeywell) Messbereich: -50 bis 150°C Toleranz: +/- 0,4 K bei 0°C. Fuehlerdurchmesser 6 mm (Edelstahl) Eintauchlaenge: 200mm Kunststoffgehaeuse weiss, aehnlich RAL9010 Schutzart: IP 65 (inkl. Dichtring), Zugentlastung M 16 Fabrikat: msr one, by msr bayern gmbh Typ: STF6 NTC20K 200 | St. | 40 | MS10 | 1
STF6 NTC20K 250 | STF6NTC20K250 | Stabtemperaturfuehler, passiv NTC20k, IP65, L=250mm | Stabtemperaturfuehler zur Messung der Temperatur in Rohrleitungen und Lueftungskanaelen ueber Montageflansch oder Tauchhuelse (Zubehoer), Deckel mit Schnellverlussschrauben Sensor: NTC20K (Honeywell) Messbereich: -50 bis 150°C Toleranz: +/- 0,4 K bei 0°C. Fuehlerdurchmesser 6 mm (Edelstahl) Eintauchlaenge: 250mm Kunststoffgehaeuse weiss, aehnlich RAL9010 Schutzart: IP 65 (inkl. Dichtring), Zugentlastung M 16 Fabrikat: msr one, by msr bayern gmbh Typ: STF6 NTC20K 250 | St. | 41 | MS10 | 1
STF6 NTC20K 300 | STF6NTC20K300 | Stabtemperaturfuehler, passiv NTC20k, IP65, L=300mm | Stabtemperaturfuehler zur Messung der Temperatur in Rohrleitungen und Lueftungskanaelen ueber Montageflansch oder Tauchhuelse (Zubehoer), Deckel mit Schnellverlussschrauben Sensor: NTC20K (Honeywell) Messbereich: -50 bis 150°C Toleranz: +/- 0,4 K bei 0°C. Fuehlerdurchmesser 6 mm (Edelstahl) Eintauchlaenge: 300mm Kunststoffgehaeuse weiss, aehnlich RAL9010 Schutzart: IP 65 (inkl. Dichtring), Zugentlastung M 16 Fabrikat: msr one, by msr bayern gmbh Typ: STF6 NTC20K 300 | St. | 42 | MS10 | 1
STF6 NTC20K 400 | STF6NTC20K400 | Stabtemperaturfuehler, passiv NTC20k, IP65, L=400mm | Stabtemperaturfuehler zur Messung der Temperatur in Rohrleitungen und Lueftungskanaelen ueber Montageflansch oder Tauchhuelse (Zubehoer), Deckel mit Schnellverlussschrauben Sensor: NTC20K (Honeywell) Messbereich: -50 bis 150°C Toleranz: +/- 0,4 K bei 0°C. Fuehlerdurchmesser 6 mm (Edelstahl) Eintauchlaenge: 400mm Kunststoffgehaeuse weiss, aehnlich RAL9010 Schutzart: IP 65 (inkl. Dichtring), Zugentlastung M 16 Fabrikat: msr one, by msr bayern gmbh Typ: STF6 NTC20K 400 | St. | 43 | MS10 | 1
STF6 Pt1000 050 | STF6PT1K050 | Stabtemperaturfuehler, passiv Pt1000, IP65, L=50mm | Stabtemperaturfuehler zur Messung der Temperatur in Rohrleitungen und Lueftungskanaelen ueber Montageflansch oder Tauchhuelse (Zubehoer), Deckel mit Schnellverlussschrauben Sensor: Pt1000 DIN Kl. B Messbereich: -30 bis 150°C. (bei NTC, LM235Z max. 125°C) Toleranz: +/- 0,4 K bei 0°C. Fuehlerdurchmesser 6 mm (Edelstahl) Eintauchlaenge: 50mm Kunststoffgehaeuse weiss, aehnlich RAL9010 Schutzart: IP 65 (inkl. Dichtring), Zugentlastung M 16 Fabrikat: msr one, by msr bayern gmbh Typ: STF6 Pt1000 050 | St. | 37 | MS10 | 1
STF6 Pt1000 100 | STF6PT1K100 | Stabtemperaturfuehler, passiv Pt1000, IP65, L=100mm | Stabtemperaturfuehler zur Messung der Temperatur in Rohrleitungen und Lueftungskanaelen ueber Montageflansch oder Tauchhuelse (Zubehoer), Deckel mit Schnellverlussschrauben Sensor: Pt1000 DIN Kl. B Messbereich: -30 bis 150°C. (bei NTC, LM235Z max. 125°C) Toleranz: +/- 0,4 K bei 0°C. Fuehlerdurchmesser 6 mm (Edelstahl) Eintauchlaenge: 100mm Kunststoffgehaeuse weiss, aehnlich RAL9010 Schutzart: IP 65 (inkl. Dichtring), Zugentlastung M 16 Fabrikat: msr one, by msr bayern gmbh Typ: STF6 Pt1000 100 | St. | 38 | MS10 | 1
STF6 Pt1000 150 | STF6PT1K150 | Stabtemperaturfuehler, passiv Pt1000, IP65, L=150mm | Stabtemperaturfuehler zur Messung der Temperatur in Rohrleitungen und Lueftungskanaelen ueber Montageflansch oder Tauchhuelse (Zubehoer), Deckel mit Schnellverlussschrauben Sensor: Pt1000 DIN Kl. B Messbereich: -30 bis 150°C. (bei NTC, LM235Z max. 125°C) Toleranz: +/- 0,4 K bei 0°C. Fuehlerdurchmesser 6 mm (Edelstahl) Eintauchlaenge: 150mm Kunststoffgehaeuse weiss, aehnlich RAL9010 Schutzart: IP 65 (inkl. Dichtring), Zugentlastung M 16 Fabrikat: msr one, by msr bayern gmbh Typ: STF6 Pt1000 150 | St. | 39 | MS10 | 1
STF6 Pt1000 200 | STF6PT1K200 | Stabtemperaturfuehler, passiv Pt1000, IP65, L=200mm | Stabtemperaturfuehler zur Messung der Temperatur in Rohrleitungen und Lueftungskanaelen ueber Montageflansch oder Tauchhuelse (Zubehoer), Deckel mit Schnellverlussschrauben Sensor: Pt1000 DIN Kl. B Messbereich: -30 bis 150°C. (bei NTC, LM235Z max. 125°C) Toleranz: +/- 0,4 K bei 0°C. Fuehlerdurchmesser 6 mm (Edelstahl) Eintauchlaenge: 200mm Kunststoffgehaeuse weiss, aehnlich RAL9010 Schutzart: IP 65 (inkl. Dichtring), Zugentlastung M 16 Fabrikat: msr one, by msr bayern gmbh Typ: STF6 Pt1000 200 | St. | 40 | MS10 | 1
STF6 Pt1000 250 | STF6PT1K250 | Stabtemperaturfuehler, passiv Pt1000, IP65, L=250mm | Stabtemperaturfuehler zur Messung der Temperatur in Rohrleitungen und Lueftungskanaelen ueber Montageflansch oder Tauchhuelse (Zubehoer), Deckel mit Schnellverlussschrauben Sensor: Pt1000 DIN Kl. B Messbereich: -30 bis 150°C. (bei NTC, LM235Z max. 125°C) Toleranz: +/- 0,4 K bei 0°C. Fuehlerdurchmesser 6 mm (Edelstahl) Eintauchlaenge: 250mm Kunststoffgehaeuse weiss, aehnlich RAL9010 Schutzart: IP 65 (inkl. Dichtring), Zugentlastung M 16 Fabrikat: msr one, by msr bayern gmbh Typ: STF6 Pt1000 250 | St. | 41 | MS10 | 1
STF6 Pt1000 300 | STF6PT1K300 | Stabtemperaturfuehler, passiv Pt1000, IP65, L=300mm | Stabtemperaturfuehler zur Messung der Temperatur in Rohrleitungen und Lueftungskanaelen ueber Montageflansch oder Tauchhuelse (Zubehoer), Deckel mit Schnellverlussschrauben Sensor: Pt1000 DIN Kl. B Messbereich: -30 bis 150°C. (bei NTC, LM235Z max. 125°C) Toleranz: +/- 0,4 K bei 0°C. Fuehlerdurchmesser 6 mm (Edelstahl) Eintauchlaenge: 300mm Kunststoffgehaeuse weiss, aehnlich RAL9010 Schutzart: IP 65 (inkl. Dichtring), Zugentlastung M 16 Fabrikat: msr one, by msr bayern gmbh Typ: STF6 Pt1000 300 | St. | 42 | MS10 | 1
STF6 Pt1000 400 | STF6PT1K400 | Stabtemperaturfuehler, passiv Pt1000, IP65, L=400mm | Stabtemperaturfuehler zur Messung der Temperatur in Rohrleitungen und Lueftungskanaelen ueber Montageflansch oder Tauchhuelse (Zubehoer), Deckel mit Schnellverlussschrauben Sensor: Pt1000 DIN Kl. B Messbereich: -30 bis 150°C. (bei NTC, LM235Z max. 125°C) Toleranz: +/- 0,4 K bei 0°C. Fuehlerdurchmesser 6 mm (Edelstahl) Eintauchlaenge: 400mm Kunststoffgehaeuse weiss, aehnlich RAL9010 Schutzart: IP 65 (inkl. Dichtring), Zugentlastung M 16 Fabrikat: msr one, by msr bayern gmbh Typ: STF6 Pt1000 400 | St. | 43 | MS10 | 1
STF8 | STF8 | Leergehaeuse STF8, IP65 | Fuehlergehaeuse STF8.... als Leergehaeuse, mit Deckel (Schnellverslussschrauben) Schutzart: IP65 | St. | 12 | MS10 | 1
STF8 LG-Ni1000 | STF8LGNI1K | Universal-Tauchfuehler, LG-Ni1000, L=50...400mm, passend fuer Tauchhuelsen TH6-xx | Universal-Tauchtemperaturfuehler zur Messung der Temperatur in Rohrleitungen in Verbindung mit einer Tauchhuelse (Zubehoer), Deckel mit Schnellverschlussschrauben Sensor: LG-Ni1000 Messbereich: -50 bis 150°C. Toleranz: +/- 0,4 K bei 0°C. Fuehlerdurchmesser 6 mm (Edelstahl). Eintauchtiefe: 50...400mm, flexibel Kunststoffgehaeuse weiss, aehnlich RAL9010 Schutzart: IP 65 (inkl. Dichtring). Zugentlastung M 16. Zulaessige Umgebungstemperatur: -25 °C bis +85 °C. Fabrikat: msr one, by msr bayern gmbh Typ: STF8 LG-Ni1000 | St. | 33.5 | MS10 | 1
STF8 LM235Z | STF8LM235Z | Universal-Tauchfuehler, LM235Z, L=50...400mm, passend fuer Tauchhuelsen TH6-xx | Universal-Tauchtemperaturfuehler zur Messung der Temperatur in Rohrleitungen in Verbindung mit einer Tauchhuelse (Zubehoer), Deckel mit Schnellverschlussschrauben Sensor: LM235Z (KP10) Messbereich: -50 bis 150°C. Toleranz: +/- 0,4 K bei 0°C. Fuehlerdurchmesser 6 mm (Edelstahl). Eintauchtiefe: 50...400mm, flexibel Kunststoffgehaeuse weiss, aehnlich RAL9010 Schutzart: IP 65 (inkl. Dichtring). Zugentlastung M 16. Zulaessige Umgebungstemperatur: -25 °C bis +85 °C. Fabrikat: msr one, by msr bayern gmbh Typ: STF8 LM235Z | St. | 33.5 | MS10 | 1
STF8 Ni1000 | STF8NI1K | Universal-Tauchfuehler, Ni1000, L=50...400mm, passend fuer Tauchhuelsen TH6-xx | Universal-Tauchtemperaturfuehler zur Messung der Temperatur in Rohrleitungen in Verbindung mit einer Tauchhuelse (Zubehoer), Deckel mit Schnellverschlussschrauben Sensor: NI1000 DIN Kl. B Messbereich: -50 bis 150°C. Toleranz: +/- 0,4 K bei 0°C. Fuehlerdurchmesser 6 mm (Edelstahl). Eintauchtiefe: 50...400mm, flexibel Kunststoffgehaeuse weiss, aehnlich RAL9010 Schutzart: IP 65 (inkl. Dichtring). Zugentlastung M 16. Zulaessige Umgebungstemperatur: -25 °C bis +85 °C. Fabrikat: msr one, by msr bayern gmbh Typ: STF8 Ni1000 | St. | 33.5 | MS10 | 1
STF8 NTC1.8K | STF8 NTC1.8K | Universal-Tauchfuehler, NTC1.8k, L=50...400mm, passend fuer Tauchhuelsen TH6-xx | Universal-Tauchtemperaturfuehler zur Messung der Temperatur in Rohrleitungen in Verbindung mit einer Tauchhuelse (Zubehoer), Deckel mit Schnellverschlussschrauben Sensor: NTC1.8K Messbereich: -50 bis 150°C. Toleranz: +/- 0,4 K bei 0°C. Fuehlerdurchmesser 6 mm (Edelstahl). Eintauchtiefe: 50...400mm, flexibel Kunststoffgehaeuse weiss, aehnlich RAL9010 Schutzart: IP 65 (inkl. Dichtring). Zugentlastung M 16. Zulaessige Umgebungstemperatur: -25 °C bis +85 °C. Fabrikat: msr one, by msr bayern gmbh Typ: STF8 NTC1.8K | St. | 33.5 | MS10 | 1
STF8 NTC10K | STF8NTC10K | Universal-Tauchfuehler, NTC10k, L=50...400mm, passend fuer Tauchhuelsen TH6-xx | Universal-Tauchtemperaturfuehler zur Messung der Temperatur in Rohrleitungen in Verbindung mit einer Tauchhuelse (Zubehoer), Deckel mit Schnellverschlussschrauben Sensor: NTC10k Messbereich: -50 bis 150°C. Toleranz: +/- 0,4 K bei 0°C. Fuehlerdurchmesser 6 mm (Edelstahl). Eintauchtiefe: 50...400mm, flexibel Kunststoffgehaeuse weiss, aehnlich RAL9010 Schutzart: IP 65 (inkl. Dichtring). Zugentlastung M 16. Zulaessige Umgebungstemperatur: -25 °C bis +85 °C. Fabrikat: msr one, by msr bayern gmbh Typ: STF8 NTC10k | St. | 33.5 | MS10 | 1
STF8 NTC20K | STF8NTC20K | Universal-Tauchfuehler, NTC20k, L=50...400mm, passend fuer Tauchhuelsen TH6-xx | Universal-Tauchtemperaturfuehler zur Messung der Temperatur in Rohrleitungen in Verbindung mit einer Tauchhuelse (Zubehoer), Deckel mit Schnellverschlussschrauben Sensor: NTC20k Messbereich: -50 bis 150°C. Toleranz: +/- 0,4 K bei 0°C. Fuehlerdurchmesser 6 mm (Edelstahl). Eintauchtiefe: 50...400mm, flexibel Kunststoffgehaeuse weiss, aehnlich RAL9010 Schutzart: IP 65 (inkl. Dichtring). Zugentlastung M 16. Zulaessige Umgebungstemperatur: -25 °C bis +85 °C. Fabrikat: msr one, by msr bayern gmbh Typ: STF8 NTC20k | St. | 33.5 | MS10 | 1
STF8 Pt1000 | STF8PT1K | Universal-Tauchfuehler, Pt1000, L=50...400mm, passend fuer Tauchhuelsen TH6-xx | Universal-Tauchtemperaturfuehler zur Messung der Temperatur in Rohrleitungen in Verbindung mit einer Tauchhuelse (Zubehoer), Deckel mit Schnellverschlussschrauben Sensor: Pt1000 DIN Kl. B Messbereich: -50 bis 150°C. Toleranz: +/- 0,4 K bei 0°C. Fuehlerdurchmesser 6 mm (Edelstahl). Eintauchtiefe: 50...400mm, flexibel Kunststoffgehaeuse weiss, aehnlich RAL9010 Schutzart: IP 65 (inkl. Dichtring). Zugentlastung M 16. Zulaessige Umgebungstemperatur: -25 °C bis +85 °C. Fabrikat: msr one, by msr bayern gmbh Typ: STF8 Pt1000 | St. | 33.5 | MS10 | 1
FT1A-UI-A | FT1AUIA | Feuchte absolut + Temperatur Aussenfuehler, Feuchteabsolut/-50-100°C, 2x 0-10V, IP65 | Aussenfeuchte- und Temperatur-Fuehler aktiv 2 Ausgaenge 0-10 V, 4-20 mA umschaltbar zur Messung von absoluter Luftfeuchtigkeit und Temperatur im Aussenbereich. Messbereich Feuchte: 0-50 g/m3 (10-fach Messbereich) Messbereich Temperatur: -50°C bis 50°C. Toleranz Feuchte: +/- 3% rH bei 25°C und 20-80% rH Toleranz Temperatursensor: +/- 0,5 K bei 25 °C. Beide Offsets ueber Drehschalter einstellbar, mit unverlierbarem Drehdeckel. 8 Deckelpositionen waehlbar. 5-Punktkalibrierung ueber optionales Display moeglich. Ausgangssignal linear durch Mikroprozessortechnik. Versorgungsspannung 24 V AC/DC. Kunststoffgehaeuse dunkelgrau/grau. Schutzart IP 65 (inkl. Dichtring). Zugentlastung M 16. Schnellverdrahtung durch Federklemmen 0,2-1,5 mm2. Isolationswiderstand: 100 MOhm, 20°C, 500 V DC. Umgebungstemperatur: - 20°C bis 70°C. Fabrikat: msr one, by msr bayern gmbh Typ: FT1A-UI-A | St. | 309 | MS20 | 1
FT1-UI-A | FT1UIA | Feuchte + Temperatur Aussenfuehler, 0-100%rF/-50-100°C, 2x 0-10V, IP65 | Aussenfeuchte- und Temperatur-Fuehler aktiv 2 Ausgaenge 0-10 V, 4-20 mA umschaltbar zur Messung von relativer Luftfeuchtigkeit und Temperatur im Aussenbereich. Messbereich Feuchte: 0-100 % rH. Messbereich Temperatur: -50°C bis 50°C. Toleranz Feuchte: +/- 3% rH bei 25°C und 20-80% rH Toleranz Temperatursensor: +/- 0,5 K bei 25 °C. Beide Offsets ueber Drehschalter einstellbar, mit unverlierbarem Drehdeckel. 8 Deckelpositionen waehlbar. 5-Punktkalibrierung ueber optionales Display moeglich. Ausgangssignal linear durch Mikroprozessortechnik. Versorgungsspannung 24 V AC/DC. Kunststoffgehaeuse dunkelgrau/grau. Schutzart IP 65 (inkl. Dichtring). Zugentlastung M 16. Schnellverdrahtung durch Federklemmen 0,2-1,5 mm2. Isolationswiderstand: 100 MOhm, 20°C, 500 V DC. Umgebungstemperatur: - 20°C bis 70°C. Fabrikat: msr one, by msr bayern gmbh Typ: FT1-UI-A | St. | 251 | MS20 | 1
FT1-UI-KL | FT1UIKL | Feuchte + Temperatur Kanalfuehler, 0-100%rF/-50-100°C, 2x 0-10V, IP65 | Kanalfeuchte-Temperatur-Fuehler aktiv 2 Ausgaenge 0-10 V, 4-20 mA umschaltbar zur Messung von relativer Luftfeuchtigkeit und Temperatur in Lueftungskanaelen. Messbereich Feuchte: 0-100 % rH. Messbereich Temperatur: -50°C bis 50°C mit Display zw. -50 und100°C (in 10er-Schritten) einstellbar Toleranz Feuchte: +/- 3% rH bei 25°C und 20-80% rH Toleranz Temperatursensor: +/- 0,5 K bei 25 °C. Beide Offsets ueber Drehschalter einstellbar, mit unverlierbarem Drehdeckel. 8 Deckelpositionen waehlbar. 5-Punktkalibrierung ueber optionales Display moeglich. Incl. verstellbarem Montageflansch F1-10. Ausgangssignal linear durch Mikroprozessortechnik. Versorgungsspannung 24 V AC/DC. Fuehlerdurchmesser 10 mm, Fuehlerlaenge 400 mm. Kunststoffgehaeuse dunkelgrau/hellblau. Schutzart IP 65 (inkl.Dichtring). Zugentlastung M 16. Schnellverdrahtung durch Federklemmen 0,2-1,5 mm2. Isolationswiderstand: 100 MOhm, 20°C, 500 V DC. Umgebungstemperatur: - 20°C bis 70°C. Fabrikat: msr one, by msr bayern gmbh Typ: FT1-UI-KL | St. | 255 | MS20 | 1
FT1-UI-KS | FT1UIKS | Feuchte + Temperatur Kanalfuehler, 0-100%rF/-50-100°C, 2x 0-10V, IP65 | Kanalfeuchte-Temperatur-Fuehler aktiv 2 Ausgaenge 0-10 V, 4-20 mA umschaltbar zur Messung von relativer Luftfeuchtigkeit und Temperatur in Lueftungskanaelen. Messbereich Feuchte: 0-100 % rH. Messbereich Temperatur: -50°C bis 50°C mit Display zw. -50 und100°C (in 10er-Schritten) einstellbar Toleranz Feuchte: +/- 3% rH bei 25°C und 20-80% rH Toleranz Temperatursensor: +/- 0,5 K bei 25 °C. Beide Offsets ueber Drehschalter einstellbar, mit unverlierbarem Drehdeckel. 8 Deckelpositionen waehlbar. 5-Punktkalibrierung ueber optionales Display moeglich. Incl. verstellbarem Montageflansch F1-10. Ausgangssignal linear durch Mikroprozessortechnik. Versorgungsspannung 24 V AC/DC. Fuehlerdurchmesser 10 mm, Fuehlerlaenge 150 mm. Kunststoffgehaeuse dunkelgrau/hellblau. Schutzart IP 65 (inkl.Dichtring). Zugentlastung M 16. Schnellverdrahtung durch Federklemmen 0,2-1,5 mm2. Isolationswiderstand: 100 MOhm, 20°C, 500 V DC. Umgebungstemperatur: - 20°C bis 70°C. Fabrikat: msr one, by msr bayern gmbh Typ: FT1-UI-KS | St. | 203 | MS20 | 1
FT2-U-A | FT2UA | Feuchte + Temperatur Aussenfuehler, 0-100%rF/-30-70°C, 2x 0-10V, IP65 | Aussenkombifuehler zur Messung der relativen/absoluten Feuchte und Temperatur im Aussenbereich oder in Raeumlichkeiten mit erhoehten Schutzanforderungen. Der Messumformer erfasst die Temperatur und rel. Feuchte ueber einen internen Sensor und wandelt diese in ein standardisiertes analoges Ausgangssignal 0-10V um. Technische Daten: Spannungsversorgung: 12 - 34 VAC/VDC Sensorelement Feuchte: kapazitiver Sensor Sensorelement Temperatur: kapazitiver Sensor Messbereich Feuchte: 0 - 100% r. F. Ausgang Feuchte: 0 - 10 V Toleranz Feuchte bei 35% - 70% r. F.: ± 2% (25 - 90% r. F.) Messbereich Temperatur: -30 °C - +70 °C Ausgang Temperatur bei aktiver Ausfuehrung: 0 - 10 V Toleranz Temperatur: ± 0,5 K Last Analogausgang: 10 ... 100 kOhm (bei 0 - 10 V) Betriebstemperatur: -30 °C - +70 °C Betriebsbereich: 0 - 98% r. F. Ansprechgeschwindigkeit r. F.: 8 Sek. (63% tau) Fuehlerrohr (B x L): 12 x 75 mm aus VA Anschluss: Schraubklemmen 1,5 mm2 Gehaeuse: PA6 , Farbe RAL 9010 Abmessung Gehaeuse (L x B xH): 75 x 69 x 44 mm Schutzart: IP65 Sensorschutz: Sinterfilter aus HD-Polyethylen Fabrikat: msr one, by msr bayern gmbh Typ: FT2-U-A | St. | 209 | MS20 | 1
FT2-U-K | FT2UK | Feuchte + Temperatur Kanalfuehler, 0-100%rF/-30-70°C, 2x 0-10V, IP65 | Luft-Kanalkombifuehler zur Messung der relativen/absoluten Feuchte und Temperatur in Kanaelen oder in Raeumlichkeiten mit erhoehten Schutzanforderungen. Der Sensor ist langzeitstabil und muss nicht neu kalibriert werden. Technische Daten: Spannungsversorgung: 12 - 34 VAC/VDC Sensorelement Feuchte: kapazitiver Sensor Sensorelement Temperatur: kapazitiver Sensor Messbereich Feuchte: 0 - 100% r. F. Ausgang Feuchte: 0 - 10 V Toleranz Feuchte bei 35% - 70% r. F.: ± 2% (25 - 90% r. F.) Messbereich Temperatur: -30 °C - +70 °C Ausgang Temperatur: 0 - 10 V Toleranz Temperatur: ± 0,5 K Last Analogausgang: 10 ... 100 kOhm (bei 0 - 10 V) Betriebstemperatur: -30 °C - +70 °C Betriebsbereich: 0 - 98% r. F. Ansprechgeschwindigkeit r. F.: 8 Sek. (63% tau) Fuehlerrohr (B x L): 12 x 75 mm aus VA Anschluss: Schraubklemmen 1,5 mm2 Gehaeuse: PA6, Farbe RAL 9010 Abmessung Gehaeuse (L x B xH): 75 x 69 x 44 mm Schutzart: IP65 Sensorschutz: Sinterfilter aus HD-Polyethylen Fabrikat: msr one, by msr bayern gmbh Typ: FT2-U-K | St. | 184 | MS20 | 1
FT2-U-K-D | FT2UKD | Feuchte + Temperatur Kanalfuehler mit Display, 0-100%rF/-30-70°C, 2x 0-10V, IP65 | Luft-Kanalkombifuehler mit e-Paper Display zur Messung der relativen/absoluten Feuchte und Temperatur in Kanaelen oder in Raeumlichkeiten mit erhoehten Schutzanforderungen. Der Sensor ist langzeitstabil und muss nicht neu kalibriert werden. Technische Daten: Spannungsversorgung: 12 - 34 VAC/VDC Sensorelement Feuchte: kapazitiver Sensor Sensorelement Temperatur: kapazitiver Sensor Messbereich Feuchte: 0 - 100% r. F. Ausgang Feuchte: 0 - 10 V Toleranz Feuchte bei 35% - 70% r. F.: ± 2% (25 - 90% r. F.) Messbereich Temperatur: -30 °C - +70 °C Ausgang Temperatur: 0 - 10 V Toleranz Temperatur: ± 0,5 K Last Analogausgang: 10 ... 100 kOhm (bei 0 - 10 V) Betriebstemperatur: -30 °C - +70 °C Betriebsbereich: 0 - 98% r. F. Ansprechgeschwindigkeit r. F.: 8 Sek. (63% tau) Fuehlerrohr (B x L): 12 x 75 mm aus VA Anschluss: Schraubklemmen 1,5 mm2 Gehaeuse: PA6, Farbe RAL 9010 Abmessung Gehaeuse (L x B xH): 75 x 69 x 44 mm Schutzart: IP65 Sensorschutz: Sinterfilter aus HD-Polyethylen Fabrikat: msr one, by msr bayern gmbh Typ: FT2-U-K-D | St. | 279 | MS20 | 1
FT4-U-A | FT4UA | Feuchte + Temperatur Aussenfuehler, 0-100%rF/-30-70°C, 2x 0-10V, IP65 | Aussenkombifuehler zur Messung der relativen Feuchte und Temperatur im Aussenbereich oder in Raeumlichkeiten mit erhoehten Schutzanforderungen. Der Messumformer erfasst die Temperatur und rel. Feuchte ueber einen internen Sensor und wandelt diese in ein standardisiertes analoges Ausgangssignal 0-10V um. Technische Daten: Spannungsversorgung: 24V AC/DC (± 10 %) Messbereich Feuchte: 0 - 100% r. F. Ausgang Feuchte: 0 - 10 V Toleranz Feuchte bei +25°C: ± 2% (20 - 80% r. F.), sonst ± 3% Messbereich Temperatur: -35 °C - +75 °C Ausgang Temperatur bei aktiver Ausfuehrung: 0 - 10 V Toleranz Temperatur bei +25°C: ± 0,4 K Betriebstemperatur: -30 °C - +80 °C Betriebsbereich: 0 - 95% r. F. Fuehlerrohr (B x L): 16 x 55 mm aus V2A Anschluss: Schraubklemmen 1,5 mm2 Gehaeuse: Kunststoff, Farbe Verkehrsweiss (aehnlich RAL 9016) Abmessung Gehaeuse (L x B xH): 126 x 90 x 50 mm Schutzart: IP65 Sensorschutz: Kunststoff-Sinterfilter, Ø 16mm, L=32mm Fabrikat: msr one, by msr bayern gmbh Typ: FT4-U-A | St. | 209 | MS20 | 1
FT4-U-K | FT4UK | Feuchte + Temperatur Kanalfuehler, 0-100%rF/-35-75°C, 2x 0-10V, IP65 | Luft-Kanalkombifuehler zur Messung der relativen Feuchte und Temperatur in nicht aggressiver, staubfreier Umgebung, in der Kaelte-, Klima-, Lueftungs- und Reinraumtechnik. Die Messumformer sind fuer die exakte Erfassung der Feuchte bestimmt. Technische Daten: Spannungsversorgung: 24 V AC (± 20 %) und 15…36 V DC Messbereich Feuchte: 0 - 100% r. F. Ausgang Feuchte: 0 - 10 V Toleranz Feuchte bei +25°C: ± 2% (20 - 80% r. F.), sonst ± 3% Messbereich Temperatur: -35 °C - +75 °C Ausgang Temperatur: 0 - 10 V Toleranz Temperatur bei +25°C: ± 0,2 K Last Analogausgang: 10 ... 100 kOhm (bei 0 - 10 V) Betriebsbereich: 0 - 95% r. F. Anschluss: Schraubklemmen 1,5 mm2 Gehaeuse: PA6, Farbe RAL 9016 Abmessung Gehaeuse (L x B xH): 72 x 64 x37,8 mm Schutzart: IP65 Sensorschutz: Kunststoff-Sinterfilter, Ø 16mm, L=35mm Fabrikat: msr one, by msr bayern gmbh Typ: FT4-U-K | St. | 184 | MS20 | 1
FT4-U-K-D | FT4UKD | Feuchte + Temperatur Kanalfuehler mit Display, 0-100%rF/-35-75°C, 2x 0-10V, IP65 | Luft-Kanalkombifuehler mit Display zur Messung der relativen Feuchte und Temperatur in nicht aggressiver, staubfreier Umgebung, in der Kaelte-, Klima-, Lueftungs- und Reinraumtechnik. Die Messumformer sind fuer die exakte Erfassung der Feuchte bestimmt. Technische Daten: Spannungsversorgung: 24 V AC (± 20 %) und 15…36 V DC Messbereich Feuchte: 0 - 100% r. F. Ausgang Feuchte: 0 - 10 V Toleranz Feuchte bei +25°C: ± 2% (20 - 80% r. F.), sonst ± 3% Messbereich Temperatur: -35 °C - +75 °CAusgang Temperatur: 0 - 10 V Toleranz Temperatur bei +25°C: ± 0,2 K Last Analogausgang: 10 ... 100 kOhm (bei 0 - 10 V) Betriebsbereich: 0 - 95% r. F. Display: Display mit Beleuchtung, zweizeilig Anschluss: Schraubklemmen 1,5 mm2 Gehaeuse: PA6, Farbe RAL 9016 Abmessung Gehaeuse (L x B xH): 72 x 64 x 37,8 mm Schutzart: IP65 Sensorschutz: Kunststoff-Sinterfilter, Ø 16mm, L=35mm Fabrikat: msr one, by msr bayern gmbh Typ: FT4-U-K-D | St. | 279 | MS20 | 1
FT-U-R V2 | FTURV2 | Feuchte + Temperatur Raumfuehler, 0-100%rF/0-50*C, 2x 0-10V, IP30 | Aufputz Feuchte- und Temperaturfuehler aktiv zur Messung der relativen Feuchte und Temperatur in Wohnraeumen, Bueros etc. Ausgelegt zur Aufschaltung auf Regler- und Anzeigesysteme. Zum Vorverdrahten am Montageort kann das Gehaeuseunterteil mit Anschlussklemme vom Gehaeuseoberteil demontiert werden. Offset-Werte koennen ueber Stellpotentiometer direkt am Geraet kalibriert werden. Messbereiche Feuchte: 0..100%rF Temperatur: 0°C..+50°C Ausgang: Feuchte: 0-10V Temperatur: 0-10V Genauigkeit: Feuchte: ±2% (zwischen 20..80%rF) Temperatur: ±0,2K (bei 25°C) Versorgungsspannung: 24V AC (±20%) und 15...36V DC Anschlussklemme: Schraubklemme, max. 1,5mm2 Kabeleinfuehrung: Von hinten oder seitlich oben/unten Montage: Aufputz auf Standard UP-Dose Gehaeuse: Kunststoff, Werkstoff ABS Farbe: reinweiss aehnlich RAL9010 Umgebungstemperatur: -5°C..+55°C Schutzart: IP30 gemaess EN60529 Fabrikat: msr one, by msr bayern gmbh Typ: FT-U-R V2 | St. | 164 | MS20 | 1
KSW | KSW | Taupunktwaechter, 24V AC/DC, 1 Wechsler, Rohrmontage | Kondensationswaechter zur zuverlaessigen Ueberwachung auf Betauung und Kondensatbildung an Rohrleitungen, Kuehldecken oder Flaechen. Zur Meldung steht ein Wechselkontakt zur Verfuegung, dessen Grenzwert mittels eines Potentiometers zwischen 80 und 100% r. F. eingestellt werden kann. Somit kann bei anstehender Betauung das entsprechende Signal an die Regelung / DDC ausgegeben werden um in Folge die entsprechenden Aktoren zu aktivieren. Technische Daten: Spannungsversorgung: 20 - 34 V AC/DC Elektrischer Anschluss: Schraubklemme 1,5 mm2 Messbereich Schaltausgang (einstellbar): 80 - 98% r. F. Schaltausgang: Potentialfrei (Wechsler) max. 24V 1A Gehaeuse: PA6 , Farbe RAL 9010 Abmessung Gehaeuse (L x B xH): 75 x 69 x 44 mm Kabeldurchfuehrung: M16x1.5 Schutzart: IP65 Zulaessige Umgebungstemperatur: -30 °C - +70 °C Zulaessige Umgebungsfeuchte: Max. 95% nicht kondensierend Fabrikat: msr one, by msr bayern gmbh Typ: KSW | St. | 112 | MS20 | 1
KSW230 | KSW230 | Taupunktwaechter, 230V AC, 2 Wechsler, Rohrmontage | Kondensationswaechter zur zuverlaessigen Ueberwachung auf Betauung und Kondensatbildung an Rohrleitungen, Kuehldecken oder Flaechen. Zur Meldung steht ein Wechselkontakt zur Verfuegung, dessen Grenzwert mittels eines Potentiometers zwischen 80 und 100% r. F. eingestellt werden kann. Somit kann bei anstehender Betauung das entsprechende Signal an die Regelung / DDC ausgegeben werden um in Folge die entsprechenden Aktoren zu aktivieren. Technische Daten: Spannungsversorgung: 230 V AC Elektrischer Anschluss: Schraubklemme 1,5 mm2 Messbereich Schaltausgang (einstellbar): 80 - 98% r. F. Schaltausgang: 2x Potentialfrei (Wechsler) max. 230V / 10A, 24V / 2A Gehaeuse: PA6 , Farbe RAL 9010 Abmessung Gehaeuse (L x B xH): 100 x 100 x 55 mm Kabeldurchfuehrung: 3x M16x1.5 Schutzart: IP65 Zulaessige Umgebungstemperatur: -30 °C - +70 °C Zulaessige Umgebungsfeuchte: Max. 95% nicht kondensierend Fabrikat: msr one, by msr bayern gmbh Typ: KSW-230 | St. | 179 | MS20 | 1
KSW-EXT | KSWEXT | Taupunktwaechter, 24V AC/DC, 1 Wechsler, mit ext. Sensorleitung L=2,0m | Kondensationswaechter zur zuverlaessigen Ueberwachung auf Betauung und Kondensat Bildung an Rohrleitungen, Kuehldecken oder Flaechen. Zur Meldung steht ein Wechselkontakt zur Verfuegung, dessen Grenzwert mittels eines Potentiometers zwischen 80 und 100% r. F. eingestellt werden kann. Somit kann bei anstehender Betauung das entsprechende Signal an die Regelung / DDC ausgegeben werden um in Folge die entsprechenden Aktoren zu aktivieren. Technische Daten: Spannungsversorgung: 20 - 34 V AC/DC Elektrischer Anschluss: Schraubklemme 1,5 mm2 Sensor: digitaler kombinierter Feuchte- und Temperatursensor montiert auf ext. Sensorkabel (silikon, L=2,0m) Messbereich Schaltausgang (einstellbar): 80 - 98% r. F. Schaltausgang: Potentialfrei (Wechsler) max. 60 V/DC 1A Gehaeuse: PA6 , Farbe RAL 9010 Abmessung Gehaeuse (L x B xH): 75 x 69 x 44 mm Kabeldurchfuehrung: M16x1.5 Schutzart: IP65 Zulaessige Umgebungstemperatur: -30 °C - +70 °C Zulaessige Umgebungsfeuchte: Max. 95% nicht kondensierendFabrikat: msr one, by msr bayern gmbh Typ: KSW-EXT | St. | 139 | MS20 | 1
LSW | LSW | Leckagewaechter, 24V AC/DC, 1 Wechsler, Bodenmontage | Kompakt-Leckagewaechter fuer leitende, nicht aggressive Fluessigkeiten Messprinzip: Elektrolytische Wechselspannungsmessung Schaltpunkt: Einstellbar ueber Potentiometer Versorgungsspannung: 24 V AC/DC ± 10% Betriebsstrom ca. 50 mA Relaiskontakt: potentialfrei ( Wechsler ) 60 V/DC 1A Schliesser & Oeffner mittels DIP-Switch einstellbar Abmessung: 75 x 69 x 44mm Werkstoff: PA6, RAL 9010 Schutzart: IP65 Elektrischer Anschluss: Schraubklemmen 1,5qm inkl. Elektroden Fabrikat: msr one, by msr bayern gmbh Typ: LSW | St. | 122 | MS20 | 1
DDL1000 | DDL1K | Differenzdruck Messumformer, Luft, -/+1000Pa, 0-10V/4-20mA, IP65 | Differenzdruck- und Volumenstrom aktiv 0 - 1000 Pa, 3-Leiter, 1 Ausgang 0-10V/4-20mA umschaltbar Zur Messung des Differenzdrucks von Luft und nicht aggressiven Gasen. 10 Messbereiche: 0-100, 0-200, 0-300, 0-400, 0-500, 0-600, 0-700, 0-800, 0-900, 0-1000 Pa und 10-fach Offset ueber Drehschalter einstellbar. Toleranz: +/- 1% vom Endwert (1kPa) bei -5..65°C. Berstdruck 15 kPa. Mit unverlierbarem Drehdeckel. 8 Deckelpositionen waehlbar. Volumenstromberechnung, 5P-Kalibrierung und Einstellungen ueber optionales Display moeglich. Ausgangssignal linear durch Mikroprozessortechnik. Spannungsversorgung: 24 V AC/DC. Luftseitiger Anschluss: 2 Nippel 4mm. Zugentlastung M 16. Schutzart: IP 65 (inkl. Dichtring). Schnellverdrahtung durch Federklemmen. Leitungsquerschnitt 0,2-1,5 mm2. Umgebungstemperatur: -20°C bis 70°C. Isolationswiderstand: 100 MOhm, 20°C, 500 V DC. inkl. Montageset HB300 Fabrikat: msr one, by msr bayern gmbh Typ: DDL1000 | St. | 212 | MS30 | 1
DDL4000 | DDL4000 | Differenzdruck Messumformer, Luft, -/+4000Pa, 0-10V/4-20mA, IP65 | Differenzdruck- und Volumenstrom aktiv 0 - 4000 Pa, 3-Leiter, 1 Ausgang 0-10V/4-20mA umschaltbar Zur Messung des Differenzdrucks von Luft und nicht aggressiven Gasen. 10 Messbereiche: 0-400, 0-800, 0-1200, 0-1600, 0-2000, 0-2400, 0-2800, 0-3200, 0-3600, 0-4000 Pa und 10-fach Offset ueber Drehschalter einstellbar. Toleranz: +/- 1% vom Endwert (1kPa) bei -5..65°C. Berstdruck 15 kPa. Mit unverlierbarem Drehdeckel. 8 Deckelpositionen waehlbar. Volumenstromberechnung, 5P-Kalibrierung und Einstellungen ueber optionales Display moeglich. Ausgangssignal linear durch Mikroprozessortechnik. Spannungsversorgung: 24 V AC/DC. Luftseitiger Anschluss: 2 Nippel 4mm. Zugentlastung M 16. Schutzart: IP 65 (inkl. Dichtring). Schnellverdrahtung durch Federklemmen. Leitungsquerschnitt 0,2-1,5 mm2. Umgebungstemperatur: -20°C bis 70°C. Isolationswiderstand: 100 MOhm, 20°C, 500 V DC. inkl. Montageset HB300 Fabrikat: msr one, by msr bayern gmbh Typ: DDL4000 | St. | 212 | MS30 | 1
DDL-U-1000-LC | DDLU1KLC | Differenzdruck Messumformer, Luft, -/+1000Pa, 0-10V, IP65 | Digitaler Differenzdruckmessumformer mit Relaiskontakt fuer Ueberdruck-, Unterdruck- und Differenzdruckmessung. Ueber DIP-Schalter koennen verschiedene Messbereiche vorgewaehlt werden. Der serienmaessig integrierte Potentiometer kann zur Offset-Kalibrierungverwendet werden, ein zweites Potentiometer dient der Schaltschwellenjustierung des integrierten Relais. Spannungsversorgung: 20 - 34 VAC/VDC Messbereiche: ueber DIP-Schalter waehlbar 8-fach Einstellung -1000 .. +1000 Pa Berstdruck: 0,6 bar Kennlinienabweichung: ± 1,0% Fullscale + 0,5% vom Endwert Medium: saubere, nicht aggressive, nicht kondensierende und nicht brennbare Medien Ausgang: 0 - 10V DC Schaltausgang: Relais: Oeffner/Schliesser Schaltlast Relais: 1 A, max. 24V Anschluss: Schraubklemmen 1,5 mm2 Nullpunktoffset: bis zu 5% Betriebstemperatur: -5 °C . . . +65 °C Zulaessige Feuchte: 95% r.F. nicht kondensierend Anschlussgehaeuse: 75 x 69 x 44 Fabrikat: msr one, by msr bayern gmbh Typ: DDL-U-1000-LC | St. | 181 | MS30 | 1
DDL-U-5000-LC | DDLU5KLC | Differenzdruck Messumformer, Luft, -/+5000Pa, 0-10V, IP65 | Digitaler Differenzdruckmessumformer mit Relaiskontakt fuer Ueberdruck-, Unterdruck- und Differenzdruckmessung. Ueber DIP-Schalter koennen verschiedene Messbereiche vorgewaehlt werden. Der serienmaessig integrierte Potentiometer kann zur Offset-Kalibrierungverwendet werden, ein zweites Potentiometer dient der Schaltschwellenjustierung des integrierten Relais. Spannungsversorgung: 20 - 34 VAC/VDC Messbereiche: ueber DIP-Schalter waehlbar 8-fach Einstellung -5000 .. +5000 Pa Berstdruck: 1,2 bar Kennlinienabweichung: ± 1,0% Fullscale + 0,5% vom Endwert Medium: saubere, nicht aggressive, nicht kondensierende und nicht brennbare Medien Ausgang: 0 - 10V DC Schaltausgang: Relais: Oeffner/Schliesser Schaltlast Relais: 1 A, max. 24V Anschluss: Schraubklemmen 1,5 mm2 Nullpunktoffset: bis zu 5% Betriebstemperatur: -5 °C . . . +65 °C Zulaessige Feuchte: 95% r.F. nicht kondensierend Anschlussgehaeuse: 75 x 69 x 44 Fabrikat: msr one, by msr bayern gmbh Typ: DDL-U-5000-LC | St. | 181 | MS30 | 1
DDL-UI-1000 V2 | DDLUI1KV2 | Differenzdruck Messumformer, Luft, -/+1000Pa, 0-10V, IP65 | Differenzdruckmessumformer fuer Ueberdruck-, Unterdruck- und Differenzdruckmessung. Ueber DIP-Schalter koennen verschiedene Messbereiche vorgewaehlt werden. Die Drucktransmitter verfuegen ueber eine Taste zum manuellen Nullpunktabgleich und ueber einen einstellbaren Offset. Spannungsversorgung: 24 V AC/ DC (± 10 %) Messbereiche: ueber DIP-Schalter waehlbar 8-fach Einstellung -1000 .. +1000 Pa Genauigkeit: (1000 Pa): typisch ± 10 Pa bei +25 °C verglichen zu kalibriertem Referenzgeraet Medium: saubere, nicht aggressive, und nicht brennbare Gase Ausgang: 0 - 10V/4...20 mA (ueber DIP-Schalter) Anschluss: Schraubklemmen 1,5 mm2 Zulaessige Feuchte: 95% r.F. nicht kondensierend Fabrikat: msr one, by msr bayern gmbh Typ: DDL-UI-1000 V2 | St. | 181 | MS30 | 1
DDL-UI-1000-D V2 | DDLUI1KDV2 | Differenzdruck Messumformer mit Display, Luft, -/+1000Pa, 0-10V, IP65 | Digitaler Differenzdruckmessumformer fuer Ueberdruck-, Unterdruck- und Differenzdruckmessung. Ueber DIP-Schalter koennen verschiedene Messbereiche vorgewaehlt werden. Die Drucktransmitter verfuegen ueber eine Taste zum manuellen Nullpunktabgleich und ueber einen einstellbaren Offset. Spannungsversorgung: 24 V AC/ DC (± 10 %) Messbereiche: ueber DIP-Schalter waehlbar 8-fach Einstellung -1000 .. +1000 Pa Genauigkeit: (1000 Pa): typisch ± 10 Pa bei +25 °C verglichen zu kalibriertem Referenzgeraet Medium: saubere, nicht aggressive, und nicht brennbare Gase Ausgang: 0 - 10V/4...20 mA (ueber DIP-Schalter) Anschluss: Schraubklemmen 1,5 mm2 Zulaessige Feuchte: 95% r.F. nicht kondensierend Fabrikat: msr one, by msr bayern gmbh Typ: DDL-UI-1000-DV2 | St. | 239 | MS30 | 1
DDL-UI-5000 V2 | DDLUI5KV2 | Differenzdruck Messumformer, Luft, -/+5000Pa, 0-10V, IP65 | Differenzdruckmessumformer fuer Ueberdruck-, Unterdruck- und Differenzdruckmessung. Ueber DIP-Schalter koennen verschiedene Messbereiche vorgewaehlt werden. Die Drucktransmitter verfuegen ueber eine Taste zum manuellen Nullpunktabgleich und ueber einen einstellbaren Offset. Spannungsversorgung: 24 V AC/ DC (± 10 %) Messbereiche: ueber DIP-Schalter waehlbar 8-fach Einstellung -5000 .. +5000 Pa Genauigkeit: (5000 Pa): typisch ± 35 Pa bei +25 °C verglichen zu kalibriertem Referenzgeraet Medium: saubere, nicht aggressive, und nicht brennbare Gase Ausgang: 0 - 10V/4...20 mA (ueber DIP-Schalter) Anschluss: Schraubklemmen 1,5 mm2 Zulaessige Feuchte: 95% r.F. nicht kondensierend Fabrikat: msr one, by msr bayern gmbh Typ: DDL-UI-5000 V2 | St. | 181 | MS30 | 1
DDL-UI-5000-D V2 | DDLUI5KDV2 | Differenzdruck Messumformer mit Display, Luft, -/+5000Pa, 0-10V, IP65 | Digitaler Differenzdruckmessumformer fuer Ueberdruck-, Unterdruck- und Differenzdruckmessung. Ueber DIP-Schalter koennen verschiedene Messbereiche vorgewaehlt werden. Die Drucktransmitter verfuegen ueber eine Taste zum manuellen Nullpunktabgleich und ueber einen einstellbaren Offset. Spannungsversorgung: 24 V AC/ DC (± 10 %) Messbereiche: ueber DIP-Schalter waehlbar 8-fach Einstellung -5000 .. +5000 Pa Genauigkeit: (1000 Pa): typisch ± 10 Pa bei +25 °C verglichen zu kalibriertem Referenzgeraet Medium: saubere, nicht aggressive, und nicht brennbare Gase Ausgang: 0 - 10V/4...20 mA (ueber DIP-Schalter) Anschluss: Schraubklemmen 1,5 mm2 Zulaessige Feuchte: 95% r.F. nicht kondensierend Fabrikat: msr one, by msr bayern gmbh Typ: DDL-UI-5000-DV2 | St. | 239 | MS30 | 1
DDS1000V2 | DDS1000V2 | Differenzdruckschalter, 100...1000Pa inkl. Schlauchset | Differenzdruckschalter Messbereich: 100...1000 Pa Schaltdifferenz: ~ 40 Pa Sichtbarer Einstellknopf mit Richtwertskala. 2 Druckstutzen fuer Anschluss von 6mm PVC-Schlauch. Ausgang: potentialfreier Umschaltkontakt Montage senkrecht ohne Befestigungswinkel moeglich. Kompletteinheit (ohne Befestigungswinkel) fuer vertikale Einbaulage Bestehend aus: Differenzdruckwaechter und Klimaset Fabrikat: msr one, by msr bayern gmbh Typ: DDS1000 | St. | 38 | MS30 | 1
DDS2500 | DDS2500 | Differenzdruckschalter Luft, 500-2500 Pa, inkl. Monatge-Set | Differenzdruckwaechter 50..2500 Pa. Messbereich 500 - 2500 Pa, Schaltdifferenz 15 Pa zur Ueberwachung von nicht brennbaren und nicht agressiven Gasen und von Luft. 1 potentialfreier Umschaltkontakt. Sichtbarer Einstellknopf mit Richtwertskala. 2 Druckstutzen fuer Anschluss von 6mm PVC-Schlauch. Maximaler Betriebsdruck: 50mbar Ausgang: potentialfreier Umschaltkontakt Montage senkrecht ohne Befestigungswinkel moeglich. Kompletteinheit (ohne Befestigungswinkel) fuer vertikale Einbaulage Bestehend aus: Differenzdruckwaechter und Klimaset Fabrikat: msr one, by msr bayern gmbh Typ: DDS2500 | St. | 38 | MS30 | 1
DDS300V2 | DDS300V2 | Differenzdruckschalter, 20...300Pa inkl. Schlauchset | msr one Differenzdruckschalter Messbereich: 20...300 Pa Schaltdifferenz: ~ 10 Pa Sichtbarer Einstellknopf mit Richtwertskala. 2 Druckstutzen fuer Anschluss von 6mm PVC-Schlauch. Ausgang: potentialfreier Umschaltkontakt Montage senkrecht ohne Befestigungswinkel moeglich. Kompletteinheit (ohne Befestigungswinkel) fuer vertikale Einbaulage Bestehend aus: Differenzdruckwaechter und Klimaset Fabrikat: msr one, by msr bayern gmbh Typ: DDS300 | St. | 38 | MS30 | 1
DDS500V2 | DDS500V2 | Differenzdruckschalter, 50...500Pa inkl. Schlauchset | msr one Differenzdruckschalter Messbereich: 50...500 Pa Schaltdifferenz: ~ 20 Pa Sichtbarer Einstellknopf mit Richtwertskala. 2 Druckstutzen fuer Anschluss von 6mm PVC-Schlauch. Ausgang: potentialfreier Umschaltkontakt Montage senkrecht ohne Befestigungswinkel moeglich. Kompletteinheit (ohne Befestigungswinkel) fuer vertikale Einbaulage Bestehend aus: Differenzdruckwaechter und Klimaset Fabrikat: msr one, by msr bayern gmbh Typ: DDS500 | St. | 38 | MS30 | 1
DDW-I-2 V2 | DDWI2V2 | Differenzdruck Messumformer, Wasser, 0-2,5 bar, 4-20mA, IP65 | Differenzdruck-Druckmessumformer zur Erfassung des Differenzdrucks in fluessigen Medien der Klima-, Heizungs- und Wassertechnik. Geeignet fuer Anlagen und Kaeltemittel (ohne NH3). Zur direkten Aufschaltung auf eine DDC oder ein Ueberwachungssystem verfuegt der Sensor ueber ein 4-20mA Ausgang. Das kompakte und robuste Edelstahlgehaeuse ist besonders schock- und vibrationsfest. Die vollverschweisste Messzelle verhindert interne Uebertragungsmedien, um einen hohen Schutz vor Feuchtigkeit zu gewaehrleisten. Messbereich: 0..2,5 bar Ausgang: 4-20mA Prozessanschluss: G 1/4 Genauigkeit: typ. ± 1% im Temperaturbereich -5..75°C Medienbereich: -40°C..+125°C Stat. Systemdruck: 21 bar Versorgungsspannung: 15-24V= (±10%) oder 24V~ (±10%) Elektrischer Anschluss: Winkelstecker nach DIN 43650 Bauform A Gehaeuse: Edelstahl, Aluminium, Keramik Schutzart: IP65 Fabrikat: msr one, by msr bayern gmbh Typ: DDW-I-2 | St. | 430 | MS30 | 1
DDW-I-4 V2 | DDWI4V2 | Differenzdruck Messumformer, Wasser, 0-4 bar, 4-20mA, IP65 | Differenzdruck-Druckmessumformer zur Erfassung des Differenzdrucks in fluessigen Medien der Klima-, Heizungs- und Wassertechnik. Geeignet fuer Anlagen und Kaeltemittel (ohne NH3). Zur direkten Aufschaltung auf eine DDC oder ein Ueberwachungssystem verfuegt der Sensor ueber ein 4-20mA Ausgang. Das kompakte und robuste Edelstahlgehaeuse ist besonders schock- und vibrationsfest. Die vollverschweisste Messzelle verhindert interne Uebertragungsmedien, um einen hohen Schutz vor Feuchtigkeit zu gewaehrleisten. Messbereich: 0..4,0 bar Ausgang: 4-20mA Prozessanschluss: G 1/4 Genauigkeit: typ. ± 1% im Temperaturbereich -5..75°C Medienbereich: -40°C..+125°C Stat. Systemdruck: 21 bar Versorgungsspannung: 15-24V= (±10%) oder 24V~ (±10%) Elektrischer Anschluss: Winkelstecker nach DIN 43650 Bauform A Gehaeuse: Edelstahl, Aluminium, Keramik Schutzart: IP65 Fabrikat: msr one, by msr bayern gmbh Typ: DDW-I-4 V2 | St. | 430 | MS30 | 1
DDW-I-6 V2 | DDWI6V2 | Differenzdruck Messumformer, Wasser, 0-6 bar, 4-20mA, IP65 | Differenzdruck-Druckmessumformer zur Erfassung des Differenzdrucks in fluessigen Medien der Klima-, Heizungs- und Wassertechnik. Geeignet fuer Anlagen und Kaeltemittel (ohne NH3). Zur direkten Aufschaltung auf eine DDC oder ein Ueberwachungssystem verfuegt der Sensor ueber ein 4-20mA Ausgang. Das kompakte und robuste Edelstahlgehaeuse ist besonders schock- und vibrationsfest. Die vollverschweisste Messzelle verhindert interne Uebertragungsmedien, um einen hohen Schutz vor Feuchtigkeit zu gewaehrleisten. Messbereich: 0..6,0 bar Ausgang: 4-20mA Prozessanschluss: G 1/4 Genauigkeit: typ. ± 1% im Temperaturbereich -5..75°C Medienbereich: -40°C..+125°C Stat. Systemdruck: 21 bar Versorgungsspannung: 15-24V= (±10%) oder 24V~ (±10%) Elektrischer Anschluss: Winkelstecker nach DIN 43650 Bauform A Gehaeuse: Edelstahl, Aluminium, Keramik Schutzart: IP65 Fabrikat: msr one, by msr bayern gmbh Typ: DDW-I-6 | St. | 430 | MS30 | 1
DDW-U-1 V2 | DDWU1V2 | Differenzdruck Messumformer, Wasser, 0-1 bar, 0-10V, IP65 | Differenzdruck-Druckmessumformer zur Erfassung des Differenzdrucks in fluessigen Medien der Klima-, Heizungs- und Wassertechnik. Geeignet fuer Anlagen und Kaeltemittel (ohne NH3). Zur direkten Aufschaltung auf eine DDC oder ein Ueberwachungssystem verfuegt der Sensor ueber einen analogen 0-10V Ausgang. Das kompakte und robuste Edelstahlgehaeuse ist besonders schock- und vibrationsfest. Die vollverschweisste Messzelle verhindert interne Uebertragungsmedien, um einen hohen Schutz vor Feuchtigkeit zu gewaehrleisten. Messbereich: 0..1,0 bar Ausgang: aktiv 0-10V Prozessanschluss: G 1/4 Genauigkeit: typ. ± 1% im Temperaturbereich -5..75°C Medienbereich: -40°C..+125°C Stat. Systemdruck: 21 bar Versorgungsspannung: 15-24V= (±10%) oder 24V~ (±10%) Elektrischer Anschluss: Winkelstecker nach DIN 43650 Bauform A Gehaeuse: Edelstahl, Aluminium, Keramik Schutzart: IP65 Fabrikat: msr one, by msr bayern gmbh Typ: DDW-U-1 | St. | 430 | MS30 | 1
DDW-U-2 V2 | DDWU2V2 | Differenzdruck Messumformer, Wasser, 0-2,5 bar, 0-10V, IP65 | Differenzdruck-Druckmessumformer zur Erfassung des Differenzdrucks in fluessigen Medien der Klima-, Heizungs- und Wassertechnik. Geeignet fuer Anlagen und Kaeltemittel (ohne NH3). Zur direkten Aufschaltung auf eine DDC oder ein Ueberwachungssystem verfuegt der Sensor ueber einen analogen 0-10V Ausgang. Das kompakte und robuste Edelstahlgehaeuse ist besonders schock- und vibrationsfest. Die vollverschweisste Messzelle verhindert interne Uebertragungsmedien, um einen hohen Schutz vor Feuchtigkeit zu gewaehrleisten. Messbereich: 0..2,5 bar Ausgang: aktiv 0-10V Prozessanschluss: G 1/4 Genauigkeit: typ. ± 1% im Temperaturbereich -5..75°C Medienbereich: -40°C..+125°C Stat. Systemdruck: 21 bar Versorgungsspannung: 15-24V= (±10%) oder 24V~ (±10%) Elektrischer Anschluss: Winkelstecker nach DIN 43650 Bauform A Gehaeuse: Edelstahl, Aluminium, Keramik Schutzart: IP65 Fabrikat: msr one, by msr bayern gmbh Typ: DDW-U-2 | St. | 430 | MS30 | 1
DDW-U-4 V2 | DDWU4V2 | Differenzdruck Messumformer, Wasser, 0-4 bar, 0-10V, IP65 | Differenzdruck-Druckmessumformer zur Erfassung des Differenzdrucks in fluessigen Medien der Klima-, Heizungs- und Wassertechnik. Geeignet fuer Anlagen und Kaeltemittel (ohne NH3). Zur direkten Aufschaltung auf eine DDC oder ein Ueberwachungssystem verfuegt der Sensor ueber einen analogen 0-10V Ausgang. Das kompakte und robuste Edelstahlgehaeuse ist besonders schock- und vibrationsfest. Die vollverschweisste Messzelle verhindert interne Uebertragungsmedien, um einen hohen Schutz vor Feuchtigkeit zu gewaehrleisten. Messbereich: 0..4,0 bar Ausgang: aktiv 0-10V Prozessanschluss: G 1/4 Genauigkeit: typ. ± 1% im Temperaturbereich -5..75°C Medienbereich: -40°C..+125°C Stat. Systemdruck: 21 bar Versorgungsspannung: 15-24V= (±10%) oder 24V~ (±10%) Elektrischer Anschluss: Winkelstecker nach DIN 43650 Bauform A Gehaeuse: Edelstahl, Aluminium, Keramik Schutzart: IP65 Fabrikat: msr one, by msr bayern gmbh Typ: DDW-U-4 | St. | 430 | MS30 | 1
DDW-U-6 V2 | DDWU6V2 | Differenzdruck Messumformer, Wasser, 0-6 bar, 0-10V, IP65 | Differenzdruck-Druckmessumformer zur Erfassung des Differenzdrucks in fluessigen Medien der Klima-, Heizungs- und Wassertechnik. Geeignet fuer Anlagen und Kaeltemittel (ohne NH3). Zur direkten Aufschaltung auf eine DDC oder ein Ueberwachungssystem verfuegt der Sensor ueber einen analogen 0-10V Ausgang. Das kompakte und robuste Edelstahlgehaeuse ist besonders schock- und vibrationsfest. Die vollverschweisste Messzelle verhindert interne Uebertragungsmedien, um einen hohen Schutz vor Feuchtigkeit zu gewaehrleisten. Messbereich: 0..6,0 bar Ausgang: aktiv 0-10V Prozessanschluss: G 1/4 Genauigkeit: typ. ± 1% im Temperaturbereich -5..75°C Medienbereich: -40°C..+125°C Stat. Systemdruck: 21 bar Versorgungsspannung: 15-24V= (±10%) oder 24V~ (±10%) Elektrischer Anschluss: Winkelstecker nach DIN 43650 Bauform A Gehaeuse: Edelstahl, Aluminium, Keramik Schutzart: IP65 Fabrikat: msr one, by msr bayern gmbh Typ: DDW-U-6 | St. | 430 | MS30 | 1
DPG15KPS1500 | 338066 | Differenzdruckanzeige und Schalter 0...1500Pa | Analog Differenzdruckanzeige mit Differenzdruckschalter Anzeigebereich: 0...1500 Pa Schaltbereich: 100...1500 Pa Arbeiotstemp.: -5...+60°C Anzeigefeld: Ø 100 mm inkl. Schlauchset | St. | 205 | MS30 | 1
DPG2000 | DPG2000 | Differenzdruckanzeige 0...2000Pa | Analog Differenzdruckanzeige Anzeigebereich: 0...2000 Pa Arbeitstemp.: -5...+60°C Anzeigefeld: Ø 100 mm inkl. Schlauchset | St. | 159 | MS30 | 1
DPG200PS200 | 255233 | Differenzdruckanzeige und Schalter 0...200Pa | Analog Differenzdruckanzeige mit Differenzdruckschalter Anzeigebereich: 0...200 Pa Schaltbereich: 20...200 Pa Arbeiotstemp.: -5...+60°C Anzeigefeld: Ø 100 mm inkl. Schlauchset | St. | 205 | MS30 | 1
DPG250 | 718516 | Differenzdruckanzeige 0...250Pa | Analog Differenzdruckanzeige Anzeigebereich: 0...250 Pa Arbeiotstemp.: -5...+60°C Anzeigefeld: Ø 100 mm inkl. Schlauchset | St. | 159 | MS30 | 1
DPG500 | 255271 | Differenzdruckanzeige 0...500Pa | Analog Differenzdruckanzeige Anzeigebereich: 0...500 Pa Arbeitstemp.: -5...+60°C Anzeigefeld: Ø 100 mm inkl. Schlauchset | St. | 159 | MS30 | 1
DPG600PS600 | 267205 | Differenzdruckanzeige und Schalter 0...600Pa | Analog Differenzdruckanzeige mit Differenzdruckschalter Anzeigebereich: 0...600 Pa Schaltbereich: 40...600 Pa Arbeitstemp.: -5...+60°C Anzeigefeld: Ø 100 mm inkl. Schlauchset | St. | 205 | MS30 | 1
DW-16 | DW16 | Druck-Messumformer, Wasser 0-16bar (10-fach einstellbar), 0-10V, R1/2, IP65 | Druckmessumformer fuer Wasser aktiv Ausgang 0-10 V/4-20 mA umschaltbar zur Messung von Druecken in Behaeltern/Rohren. Fuer nicht korrosive Medien. 10 Messbereiche: 0-2, 0-2,5, 0-4, 0-5, 0-6, 0-8, 0-10, 0-12, 0-14, 0-16 bar und 10-fach Offset ueber Drehschalter einstellbar. Toleranz: +/- 0,1 bar bei +25°C und 8 bar. Mit unverlierbarem Drehdeckel. 8 Deckelpositionen waehlbar. 5-Punktkalibrierung ueber optionales Display moegl. Ausgangssignal linear durch Mikroprozessortechnik. Spannungsversorgung: 24 V AC/DC. Temperaturbereich: -25...+85°C. wasserseitiger Anschluss: G 1/2 A. Zugentlastung M 16. Schutzart: IP 65 (inkl. Dichtring). Schnellverdrahtung durch Federklemmen 0,2-1,5 mm2. Umgebungstemperatur: -20°C bis 70°C. Isolationswiderstand: 100 MOhm, 20°C, 500 V DC Fabrikat: msr one, by msr bayern gmbh Typ: DW-16 | St. | 222 | MS30 | 1
DW-I-10-LC V2 | DWI10LCV2 | Druck-Messumformer, Wasser, 0-10 bar, 4-20mA, R1/2, IP65 | Druckmessumformer zur Erfassung des Relativdrucks in fluessigen Medien der Klima-, Heizungs- und Wassertechnik. Geeignet fuer Anlagen mit Kaeltemittel (kein NH3). Zur direkten Aufschaltung auf eine DDC oder ein Ueberwachungssystem verfuegt der Sensor ueber einen analogen 4-20mA Ausgang. Das kompakte und robuste Edelstahlgehaeuse ist besonders schock- und vibrationsfest. Die vollverschweisste Messzelle verhindert interne uebertragungsmedien, um einen hohen Schutz vor Feuchtigkeit zu gewaehrleisten. Messbereich: 0..10 bar Medium: fluessige Medien Ausgang: 4...20mA, 2-Leiter Spannungsversorgung: 15..24 V = (±10%) Leistungsaufnahme: typ. 0,5 W (24 V =) Arbeitsbereich Temperatur: -40..+125 °C Genauigkeit Druck: ±0,5% des Messbereichs Max. Betriebsdruck: 2-facher Nenndruck Gehaeuse: Medium beruehrende Teile Edelstahl V2A Schutzart: IP65 gemaess DIN EN 60529 Kabeleinfuehrung: Klemmverschraubung fuer Kabel mit max. Ø=6 mm Anschluss elektrisch: Stecker mit 1,0m vorkonfektionierten AnschlusskabelAnschluss mechanisch: G1/2, Aussengewinde Umgebungsbedingungen: -40..+105 °C Fabrikat: msr one, by msr bayern gmbh Typ: DW-I-10-LC | St. | 170 | MS30 | 1
DW-I-6-LC V2 | DWI6LCV2 | Druck-Messumformer, Wasser, 0-6 bar, 4-20mA, R1/2, IP65 | Druckmessumformer zur Erfassung des Relativdrucks in fluessigen Medien der Klima-, Heizungs- und Wassertechnik. Geeignet fuer Anlagen mit Kaeltemittel (kein NH3). Zur direkten Aufschaltung auf eine DDC oder ein Ueberwachungssystem verfuegt der Sensor ueber einen analogen 4-20mA Ausgang. Das kompakte und robuste Edelstahlgehaeuse ist besonders schock- und vibrationsfest. Die vollverschweisste Messzelle verhindert interne uebertragungsmedien, um einen hohen Schutz vor Feuchtigkeit zu gewaehrleisten. Messbereich: 0..6 bar Medium: fluessige Medien Ausgang: 4...20mA, 2-Leiter Spannungsversorgung: 15..24 V = (±10%) Leistungsaufnahme: typ. 0,5 W (24 V =) Arbeitsbereich Temperatur: -40..+125 °C Genauigkeit Druck: ±0,5% des Messbereichs Max. Betriebsdruck: 2-facher Nenndruck Gehaeuse: Medium beruehrende Teile Edelstahl V2A Schutzart: IP65 gemaess DIN EN 60529 Kabeleinfuehrung: Klemmverschraubung fuer Kabel mit max. Ø=6 mm Anschluss elektrisch: Stecker mit 1,0m vorkonfektionierten Anschlusskabel Anschluss mechanisch: G1/2, Aussengewinde Umgebungsbedingungen: -40..+105 °C Fabrikat: msr one, by msr bayern gmbh Typ: DW-I-6-LC | St. | 170 | MS30 | 1
DW-U-10-LC V2 | DWU10LCV2 | Druck-Messumformer, Wasser, 0-10 bar, 0-10V, R1/2, IP65 | Druckmessumformer zur Erfassung des Relativdrucks in fluessigen Medien der Klima-, Heizungs- und Wassertechnik. Geeignet fuer Anlagen mit Kaeltemittel (kein NH3). Zur direkten Aufschaltung auf eine DDC oder ein Ueberwachungssystem verfuegt der Sensor ueber einen analogen 0-10V Ausgang. Das kompakte und robuste Edelstahlgehaeuse ist besonders schock- und vibrationsfest. Die vollverschweisste Messzelle verhindert interne uebertragungsmedien, um einen hohen Schutz vor Feuchtigkeit zu gewaehrleisten.Messbereich: 0..10 bar Medium: fluessige Medien Ausgang: 0..10 V, min. Last 5 kOhm Spannungsversorgung: 15..24 V =/~ (±10%) Leistungsaufnahme: typ. 0,5 W (24 V =) Arbeitsbereich Temperatur: -40..+125 °C Genauigkeit Druck: ±0,5% des Messbereichs Max. Betriebsdruck: 2-facher Nenndruck Gehaeuse: Medium beruehrende Teile Edelstahl V2A Schutzart: IP65 gemaess DIN EN 60529 Kabeleinfuehrung: Klemmverschraubung fuer Kabel mit max. Ø=6 mm Anschluss elektrisch: Stecker mit 1,0m vorkonfektionierten Anschlusskabel Anschluss mechanisch: G1/2, Aussengewinde Umgebungsbedingungen: -40..+105 °C Fabrikat: msr one, by msr bayern gmbh Typ: DW-U-10-LC V2 | St. | 170 | MS30 | 1
DW-U-16-LC V2 | DWU16LCV2 | Druck-Messumformer, Wasser, 0-16 bar, 0-10V, R1/2, IP65 | Druckmessumformer zur Erfassung des Relativdrucks in fluessigen Medien der Klima-, Heizungs- und Wassertechnik. Geeignet fuer Anlagen mit Kaeltemittel (kein NH3). Zur direkten Aufschaltung auf eine DDC oder ein Ueberwachungssystem verfuegt der Sensor ueber einen analogen 0-10V Ausgang. Das kompakte und robuste Edelstahlgehaeuse ist besonders schock- und vibrationsfest. Die vollverschweisste Messzelle verhindert interne uebertragungsmedien, um einen hohen Schutz vor Feuchtigkeit zu gewaehrleisten.Messbereich: 0...16 bar Medium: fluessige Medien Ausgang: 0..10 V, min. Last 5 kOhm Spannungsversorgung: 15..24 V =/~ (±10%) Leistungsaufnahme: typ. 0,5 W (24 V =) Arbeitsbereich Temperatur: -40..+125 °C Genauigkeit Druck: ±0,5% des Messbereichs Max. Betriebsdruck: 2-facher Nenndruck Gehaeuse: Medium beruehrende Teile Edelstahl V2A Schutzart: IP65 gemaess DIN EN 60529 Kabeleinfuehrung: Klemmverschraubung fuer Kabel mit max. Ø=6 mm Anschluss elektrisch: Stecker mit 1,0m vorkonfektionierten Anschlusskabel Anschluss mechanisch: G1/2, Aussengewinde Umgebungsbedingungen: -40..+105 °C Fabrikat: msr one, by msr bayern gmbh Typ: DW-U-16-LC | St. | 170 | MS30 | 1
DW-U-1-LC V2 | DWU1LCV2 | Druck-Messumformer, Wasser, 0-1 bar, 0-10V, R1/2, IP65 | Druckmessumformer zur Erfassung des Relativdrucks in fluessigen Medien der Klima-, Heizungs- und Wassertechnik. Geeignet fuer Anlagen mit Kaeltemittel (kein NH3). Zur direkten Aufschaltung auf eine DDC oder ein Ueberwachungssystem verfuegt der Sensor ueber einen analogen 0-10V Ausgang. Das kompakte und robuste Edelstahlgehaeuse ist besonders schock- und vibrationsfest. Die vollverschweisste Messzelle verhindert interne uebertragungsmedien, um einen hohen Schutz vor Feuchtigkeit zu gewaehrleisten.Messbereich: 0..1 bar Medium: fluessige Medien Ausgang: 0..10 V, min. Last 5 kOhm Spannungsversorgung: 15..24 V =/~ (±10%) Leistungsaufnahme: typ. 0,5 W (24 V =) Arbeitsbereich Temperatur: -40..+125 °C Genauigkeit Druck: ±0,5% des Messbereichs Max. Betriebsdruck: 2-facher Nenndruck Gehaeuse: Medium beruehrende Teile Edelstahl V2A Schutzart: IP65 gemaess DIN EN 60529 Kabeleinfuehrung: Klemmverschraubung fuer Kabel mit max. Ø=6 mm Anschluss elektrisch: Stecker mit 1,0m vorkonfektionierten Anschlusskabel Anschluss mechanisch: G1/2, Aussengewinde Umgebungsbedingungen: -40..+105 °C Fabrikat: msr one, by msr bayern gmbh Typ: DW-U-1-LC V2 | St. | 170 | MS30 | 1
DW-U-2.5-LC V2 | DWU2.5LCV2 | Druck-Messumformer, Wasser, 0-2.5 bar, 0-10V, R1/2, IP65 | Druckmessumformer zur Erfassung des Relativdrucks in fluessigen Medien der Klima-, Heizungs- und Wassertechnik. Geeignet fuer Anlagen mit Kaeltemittel (kein NH3). Zur direkten Aufschaltung auf eine DDC oder ein Ueberwachungssystem verfuegt der Sensor ueber einen analogen 0-10V Ausgang. Das kompakte und robuste Edelstahlgehaeuse ist besonders schock- und vibrationsfest. Die vollverschweisste Messzelle verhindert interne uebertragungsmedien, um einen hohen Schutz vor Feuchtigkeit zu gewaehrleisten.Messbereich: 0...2,5 bar Medium: fluessige Medien Ausgang: 0..10 V, min. Last 5 kOhm Spannungsversorgung: 15..24 V =/~ (±10%) Leistungsaufnahme: typ. 0,5 W (24 V =) Arbeitsbereich Temperatur: -40..+125 °C Genauigkeit Druck: ±0,5% des Messbereichs Max. Betriebsdruck: 2-facher Nenndruck Gehaeuse: Medium beruehrende Teile Edelstahl V2A Schutzart: IP65 gemaess DIN EN 60529 Kabeleinfuehrung: Klemmverschraubung fuer Kabel mit max. Ø=6 mm Anschluss elektrisch: Stecker mit 1,0m vorkonfektionierten Anschlusskabel Anschluss mechanisch: G1/2, Aussengewinde Umgebungsbedingungen: -40..+105 °C Fabrikat: msr one, by msr bayern gmbh Typ: DW-U-2.5-LC | St. | 170 | MS30 | 1
DW-U-4-LC V2 | DWU4LCV2 | Druck-Messumformer, Wasser, 0-4 bar, 0-10V, R1/2, IP65 | Druckmessumformer zur Erfassung des Relativdrucks in fluessigen Medien der Klima-, Heizungs- und Wassertechnik. Geeignet fuer Anlagen mit Kaeltemittel (kein NH3). Zur direkten Aufschaltung auf eine DDC oder ein Ueberwachungssystem verfuegt der Sensor ueber einen analogen 0-10V Ausgang. Das kompakte und robuste Edelstahlgehaeuse ist besonders schock- und vibrationsfest. Die vollverschweisste Messzelle verhindert interne uebertragungsmedien, um einen hohen Schutz vor Feuchtigkeit zu gewaehrleisten.Messbereich: 0..4 bar Medium: fluessige Medien Ausgang: 0..10 V, min. Last 5 kOhm Spannungsversorgung: 15..24 V =/~ (±10%) Leistungsaufnahme: typ. 0,5 W (24 V =) Arbeitsbereich Temperatur: -40..+125 °C Genauigkeit Druck: ±0,5% des Messbereichs Max. Betriebsdruck: 2-facher Nenndruck Gehaeuse: Medium beruehrende Teile Edelstahl V2A Schutzart: IP65 gemaess DIN EN 60529 Kabeleinfuehrung: Klemmverschraubung fuer Kabel mit max. Ø=6 mm Anschluss elektrisch: Stecker mit 1,0m vorkonfektionierten Anschlusskabel Anschluss mechanisch: G1/2, Aussengewinde Umgebungsbedingungen: -40..+105 °C Fabrikat: msr one, by msr bayern gmbh Typ: DW-U-4-LC | St. | 170 | MS30 | 1
DW-U-6-LC V2 | DWU6LCV2 | Druck-Messumformer, Wasser, 0-6 bar, 0-10V, R1/2, IP65 | Druckmessumformer zur Erfassung des Relativdrucks in fluessigen Medien der Klima-, Heizungs- und Wassertechnik. Geeignet fuer Anlagen mit Kaeltemittel (kein NH3). Zur direkten Aufschaltung auf eine DDC oder ein Ueberwachungssystem verfuegt der Sensor ueber einen analogen 0-10V Ausgang. Das kompakte und robuste Edelstahlgehaeuse ist besonders schock- und vibrationsfest. Die vollverschweisste Messzelle verhindert interne uebertragungsmedien, um einen hohen Schutz vor Feuchtigkeit zu gewaehrleisten.Messbereich: 0..6 bar Medium: fluessige Medien Ausgang: 0..10 V, min. Last 5 kOhm Spannungsversorgung: 15..24 V =/~ (±10%) Leistungsaufnahme: typ. 0,5 W (24 V =) Arbeitsbereich Temperatur: -40..+125 °C Genauigkeit Druck: ±0,5% des Messbereichs Max. Betriebsdruck: 2-facher Nenndruck Gehaeuse: Medium beruehrende Teile Edelstahl V2A Schutzart: IP65 gemaess DIN EN 60529 Kabeleinfuehrung: Klemmverschraubung fuer Kabel mit max. Ø=6 mm Anschluss elektrisch: Stecker mit 1,0m vorkonfektionierten Anschlusskabel Anschluss mechanisch: G1/2, Aussengewinde Umgebungsbedingungen: -40..+105 °C Fabrikat: msr one, by msr bayern gmbh Typ: DW-U-6-LC | St. | 170 | MS30 | 1
CO2-R V2 | CO2RV2 | CO2 Raumfuehler, 0-2000/5000ppm, 0-10V/4...20mA, IP20, Selbstkalibrierung | Aufputz Luftqualitaetsfuehler zur Erfassung des CO2-Gehalts in Wohnraeumen, Bueros etc. Die CO2-Messung findet mittels _Non Dispersive InfraRed (NDIR)_ Technologie mit automatischer Selbstkalibrierung statt. Zum Vorverdrahten am Montageort kann das Gehaeuseunterteil mit Anschlussklemme vom Gehaeuseoberteil demontiert werden. Messbereich: 0..2.000ppm/5.000ppm (ueber DIP-Schalter) Ausgang CO2: 0-10V oder 4...20mA (ueber DIP-Schalter) Genauigkeit: typisch ± 30 ppm ± 3 % des Messwerts CO2-Sensor: NDIR (Non Dispersive InfraRed) Selbstkalibrierung: Dual Channel, automatisch Versorgungsspannung: 24 V AC/ DC (± 10 %) Anschlussklemme: Schraubklemme, max. 1,5mm2 Montage: Aufputz auf Standard UP-Dose Umgebungstemperatur: 0°C..50°C Gehaeuse: Kunsstoff, Werkstoff ABS Farbe: reinweiss aehnlich RAL9010 Schutzart: IP20 Fabrikat: msr one, by msr bayern gmbh Typ: CO2-R V2 | St. | 245 | MS40 | 1
CO2-T-F-R | CO2TFR | CO2 + Temperatur + Feuchte Raumfuehler, 0-2000ppm/0-50 Grad/0-100%rH, 3x 0-10V, IP20, Selbstkalibrierung | Aufputz Luftqualitaetsfuehler zur Erfassung des CO2-Gehalts, Temperatur sowie der rel. Luftfeuchte in Wohnraeumen, Bueros etc. Die CO2-Messung findet mittels _Non Dispersive InfraRed (NDIR)_ Technologie mit automatischer Selbstkalibrierung statt. Zum Vorverdrahten am Montageort kann das Gehaeuseunterteil mit Anschlussklemme vom Gehaeuseoberteil demontiert werden. Offset-Werte koennen ueber Stellpotentiometer direkt am Geraet kalibriert werden. Messbereich: CO2: 0..2.000ppm Temperatur: 0°C..50°C Feuchte: 0...100%rF Ausgang: CO2: 0-10V Temperatur: 0-10V Feuchte: 0-10V Genauigkeit: CO2: ±75 ppm oder 10% v. Messwert (bei 21 °C) Temperatur: ±1% v. Messbereich Feuchte: ±3% v. Messbereich CO2-Sensor: NDIR (Non Dispersive InfraRed) Selbstkalibrierung: Dual Channel, automatisch Versorgungsspannung: 15-24V= (±10%) oder 24V~ (±10%) Anschlussklemme: Schraubklemme, max. 1,5mm2 Kabeleinfuehrung: Von hinten oder seitlich oben/unten Montage: Aufputz auf Standard UP-Dose Umgebungstemperatur: 0°C..50°C Gehaeuse: Material ASA Farbe: reinweiss aehnlich RAL9010 Schutzart: IP20 Fabrikat: msr one, by msr bayern gmbh Typ: CO2-T-F-R | St. | 375 | MS40 | 1
CO2-T-F-R V2 | CO2TFRV2 | CO2 + Temperatur + Feuchte Raumfuehler, 0-2000ppm/0-50 Grad/0-100%rH, 3x 0-10V, IP20, Selbstkalibrierung | Aufputz Luftqualitaetsfuehler zur Erfassung des CO2-Gehalts, Temperatur sowie der rel. Luftfeuchte in Wohnraeumen, Bueros etc. Die CO2-Messung findet mittels _Non Dispersive InfraRed (NDIR)_ Technologie mit automatischer Selbstkalibrierung statt. Zum Vorverdrahten am Montageort kann das Gehaeuseunterteil mit Anschlussklemme vom Gehaeuseoberteil demontiert werden. Offset-Werte koennen ueber Stellpotentiometer direkt am Geraet kalibriert werden. Messbereich: CO2: 0..2.000ppm Temperatur: 0°C..50°C Feuchte: 0...100%rF Ausgang: CO2: 0-10V Temperatur: 0-10V Feuchte: 0-10V Genauigkeit: CO2: ±75 ppm oder 10% v. Messwert (bei 21 °C) Temperatur: ±1% v. Messbereich Feuchte: ±3% v. Messbereich CO2-Sensor: NDIR (Non Dispersive InfraRed) Selbstkalibrierung: Dual Channel, automatisch Versorgungsspannung: 15-24V= (±10%) oder 24V~ (±10%) Anschlussklemme: Schraubklemme, max. 1,5mm2 Kabeleinfuehrung: Von hinten oder seitlich oben/unten Montage: Aufputz auf Standard UP-Dose Umgebungstemperatur: 0°C..50°C Gehaeuse: Material ASA Farbe: reinweiss aehnlich RAL9010 Schutzart: IP20 Fabrikat: msr one, by msr bayern gmbh Typ: CO2-T-F-R V2 | St. | 375 | MS40 | 1
CO2-T-F-U-K-V2 | CO2TFUKV2 | Kanal CO2 + Temperaturfuehler, 0-2000/5000ppm/0-50*C, 2x 0-10V | CO2-, Temperatur- und Feuchte-Messwertumformer zum Einbau in den Luftkanal. Er misst CO2 im Bereich von 0-2000 ppm oder wahlweise von 0-5000 ppm, Temperatur im Bereich von -35...+80°C sowie die relative Luftfeuchtigkeit von 0...100% r.H. und wandelt die gemessenen Werte in ein Ausgangssignal von 0...10V oder 4...20mA (umschaltbar) um. Messprinzip: NDIR-Sensor Messbereich CO2: 0...2000/0...5000ppm Messbereich Temperatur: -35...+80°C Messbereich Feuchte: 0...100% r.H. Ausgang: 0 -10 V oder 4...20 mA (Ueber DIP-Schalter waehlbar) Relaisausgang: mit potentialfreiem Wechsler (24V/1A) Versorgungsspannung: 24 V AC/ DC (± 10 %) Gehaeuse: Kunststoff, Verkehrsweiss (aehnlich RAL9016) Masse: 126 x 90 x 50mm, Kanalrohr: 20 x 235mm Schutzart: IP65 Fabrikat: msr one, by msr bayern gmbh Typ: CO2-T-F-U-K V2 | St. | 347 | MS40 | 1
CO2-T-R | CO2TR | CO2 + Temperatur Raumfuehler, 0-2000ppm/0-50 Grad, 2x 0-10V, IP20, Selbstkalibrierung | Aufputz Luftqualitaetsfuehler zur Erfassung des CO2-Gehalts und Temperatur in Wohnraeumen, Bueros etc. Die CO2-Messung findet mittels _Non Dispersive InfraRed (NDIR)_ Technologie mit automatischer Selbstkalibrierung statt. Zum Vorverdrahten am Montageort kann das Gehaeuseunterteil mit Anschlussklemme vom Gehaeuseoberteil demontiert werden. Offset-Werte koennen ueber Stellpotentiometer direkt am Geraet kalibriert werden. Messbereich: CO2: 0..2.000ppm Temperatur: 0°C..50°C Ausgang: CO2: 0-10V, Temperatur: 0-10V Genauigkeit: CO2: ±75 ppm oder 10% v. Messwert (bei 21 °C) Temperatur: ±1% v. Messbereich CO2-Sensor: NDIR (Non Dispersive InfraRed) Selbstkalibrierung: Dual Channel, automatisch Versorgungsspannung: 15-24V= (±10%) oder 24V~ (±10%) Anschlussklemme: Schraubklemme, max. 1,5mm2 Kabeleinfuehrung: Von hinten oder seitlich oben/unten Montage: Aufputz auf Standard UP-Dose Umgebungstemperatur: 0°C..50°C Gehaeuse: Material ASA Farbe: reinweiss aehnlich RAL9010 Schutzart: IP20 Fabrikat: msr one, by msr bayern gmbh Typ: CO2-T-R | St. | 298 | MS40 | 1
CO2-T-R V2 | CO2TRV2 | CO2 + Temperatur Raumfuehler, 0-2000ppm/0-50 Grad, 2x 0-10V, IP20, Selbstkalibrierung | Aufputz Luftqualitaetsfuehler zur Erfassung des CO2-Gehalts und Temperatur in Wohnraeumen, Bueros etc. Die CO2-Messung findet mittels _Non Dispersive InfraRed (NDIR)_ Technologie mit automatischer Selbstkalibrierung statt. Zum Vorverdrahten am Montageort kann das Gehaeuseunterteil mit Anschlussklemme vom Gehaeuseoberteil demontiert werden. Offset-Werte koennen ueber Stellpotentiometer direkt am Geraet kalibriert werden. Messbereich: CO2: 0..2.000ppm Temperatur: 0°C..50°C Ausgang: CO2: 0-10V, Temperatur: 0-10V Genauigkeit: CO2: ±75 ppm oder 10% v. Messwert (bei 21 °C) Temperatur: ±1% v. Messbereich CO2-Sensor: NDIR (Non Dispersive InfraRed) Selbstkalibrierung: Dual Channel, automatisch Versorgungsspannung: 15-24V= (±10%) oder 24V~ (±10%) Anschlussklemme: Schraubklemme, max. 1,5mm2 Kabeleinfuehrung: Von hinten oder seitlich oben/unten Montage: Aufputz auf Standard UP-Dose Umgebungstemperatur: 0°C..50°C Gehaeuse: Material ASA Farbe: reinweiss aehnlich RAL9010 Schutzart: IP20 Fabrikat: msr one, by msr bayern gmbh Typ: CO2-T-R V2 | St. | 298 | MS40 | 1
CO2-T-U-K-V2 | CO2TUKV2 | Kanal CO2 + Temperaturfuehler, 0-2000/5000ppm/0-50*C, 2x 0-10V | CO2- und Temperatur-Messwertumformer zum Einbau in den Luftkanal. Innerhalb eines Bereiches von 0-2000 ppm oder wahlweise von 0-5000 ppm, wandelt der CO2-Sensor die gemessenen Werte in ein Ausgangssignal von 0...10V oder 4...20mA (umschaltbar) um. Die Messung des CO 2 -Wertes, erfolgt ueber einen NDIR-Sensor, der auf Infrarotbasis arbeitet und durch sein 2-Strahl-Messprinzip etwaige Verschmutzungen kompensiert. Messprinzip: NDIR-Sensor Messbereich CO2: 0...2000/0...5000ppm Messbereich Temperatur: -35...+80°C Ausgang: 0 -10 V oder 4...20 mA (Ueber DIP-Schalter waehlbar) Relaisausgang: mit potentialfreiem Wechsler (24V/1A) Versorgungsspannung: 24 V AC/ DC (± 10 %) Gehaeuse: Kunststoff, Verkehrsweiss (aehnlich RAL9016) Masse: 126 x 90 x 50mm, Kanalrohr: 20 x 235mm Schutzart: IP65 Fabrikat: msr one, by msr bayern gmbh Typ: CO2-T-U-K V2 | St. | 330 | MS40 | 1
CO2-U-K-V2 | CO2UKV2 | Kanal CO2-Fuehler, 0-2000/5000ppm, 1x 0-10V/4-20mA | CO2 Messwertumformer erfasst zuverlaessig die CO2 Konzentration, innerhalb von Lueftungskanaelen raumtechnischer Anlagen. Innerhalb eines Bereiches von 0-2000 ppm oder wahlweise von 0-5000 ppm, wandelt der CO2-Sensor die gemessenen Werte in ein lineares Ausgangssignal von 0-10 V um. Die Messung des CO2 -Wertes, erfolgt ueber einen NDIR-Sensor, der auf Infrarotbasis arbeitet und durch sein 2-Strahl-Messprinzip etwaige Verschmutzungen kompensiert. Messprinzip: NDIR-Sensor Messbereich: 0...2000/0...5000ppm Genauigkeit: typisch ± 30 ppm ± 3 % des Messwerts Ausgang: 0 -10 V oder 4...20 mA, Buerde < 800 O (ueber DIP-Schalter waehlbar) mit Offset-Potentiometer (± 10 % vom Messbereich) Relaisausgang: mit potentialfreiem Wechsler (24V/1A) Versorgungsspannung: 24 V AC/ DC (± 10 %) Gehaeuse: Kunststoff, Verkehrsweiss (aehnlich RAL9016) Masse: 72 x 64 x 37,8mm, Kanalrohr: 20 x 202,5mm Schutzart: IP65 Fabrikat: msr one, by msr bayern gmbh Typ: CO2-U-K V2_ | St. | 322 | MS40 | 1
CO2-VOC-T-F-U-K | CO2VOCTFUK | Kanal CO2 + VOC + Temperatur + Feuchtefuehler, 0-2000/5000ppm/0-50*C/0-100%rH, 4x 0-10V | CO2 + VOC Messwertumformer erfasst zuverlaessig die CO2 + VOC Konzentration, Temperatur sowie die rel. Luftfeuchte innerhalb von Lueftungskanaelen raumtechnischer Anlagen. Innerhalb eines Bereiches von 0-2000 ppm oder wahlweise von 0-5000 ppm, wandelt der CO2-Sensor die gemessenen Werte in ein lineares Ausgangssignal von 0-10 V um. Der VOC / -Mischgassensor wandelt durch einen entsprechenden Algorithmus lassen sich CO2 - Equivalente ableiten, da die Geruchsemissionen den CO2 - Wert ueberlagern. Ein Langzeitdriften und eine betriebsbedingte Alterung des Sensorelements koennen durch eine regelmaessige automatische Kalibrierung eliminiert werden. Die Messung des CO 2 -Wertes, erfolgt ueber einen NDIR-Sensor, der auf Infrarotbasis arbeitet und durch sein 2-Strahl-Messprinzip etwaige Verschmutzungen kompensiert. Messprinzip: NDIR-Sensor Messbereich: 0...2000/5000ppm Genauigkeit bei (25° und 1013mbar): +/- 60ppm + 2% FS Ansprechzeit t63: < 195s Langzeitstabilitaet: typisch 20 ppm/a Messrate: 15s Ausgang: 0-10 V Messbereich Temperatur: 0...50°C Ausgang: 0-10 V Messbereich Feuchte: 0...100%rH Ausgang: 0-10 V Versorgungsspannung: 12...34 V AC/DC Gehaeuse: PA6 reinweiss Schutzart: IP65 Betriebstemperatur: 0°C ... +50°C Fabrikat: msr one, by msr bayern gmbh Typ: CO2-VOC-T-F-U-K | St. | 369 | MS40 | 1
VOC-R | VOCR | VOC Raumfuehler, 24V AC/DVC, 0-10V, IP30 | Aufputz Raumluftqualitaetsfuehler zur Erfassung von Mischgasen in Wohnraeumen, Bueros etc. Die Messung der Raumluftqualitaet findet auf Basis eines Mischgas-/VOC-Sensors statt, der die Raumluftguete anhand von fluechtigen organischen Stoffen ermittelt. Es handelt sich hierbei um Gase, die vom menschlichen Geruchsorgan wahrgenommen werden koennen, wie beispielsweise Koerpergerueche, Tabakrauch, Ausduenstungen von Materialien (Moebel, Teppiche, Farbanstriche, Klebstoff etc.). Der Sensor ist nicht fuer die Erfassung eines einzelnen Gases ausgelegt, sondern ermittelt die Konzentration aller Mischgase in einem Raum und eignet sich somit ideal als Indikator fuer Lueftungs- und Klimaanlagen. Zum Vorverdrahten am Montageort kann das Gehaeuseunterteil mit Anschlussklemme vom Gehaeuseoberteil demontiert werden. Ausgang: aktiv 0..10 V Sensor: VOC-Sensor, beheizter Zinndioxid-Halbleiter Versorgungsspannung: 15-24V= (±10%) oder 24V~ (±10%) Anschlussklemme: Schraubklemme, max. 1,5mm2 Kabeleinfuehrung: Vonhinten oder seitlich oben/unten Montage: Aufputz auf Standard UP-Dose Umgebungstemperatur: 0°C..50°C Gehaeuse: Material ASA Farbe: reinweiss aehnlich RAL9010 Schutzart: IP30 Fabrikat: msr one, by msr bayern gmbh Typ: VOC-R | St. | 218 | MS40 | 1
VOC-R V2 | VOCRV2 | VOC Raumfuehler, 24V AC/DVC, 0-10V, IP30 | Aufputz Raumluftqualitaetsfuehler zur Erfassung von Mischgasen in Wohnraeumen, Bueros etc. Die Messung der Raumluftqualitaet findet auf Basis eines Mischgas-/VOC-Sensors statt, der die Raumluftguete anhand von fluechtigen organischen Stoffen ermittelt. Es handelt sich hierbei um Gase, die vom menschlichen Geruchsorgan wahrgenommen werden koennen, wie beispielsweise Koerpergerueche, Tabakrauch, Ausduenstungen von Materialien (Moebel, Teppiche, Farbanstriche, Klebstoff etc.). Der Sensor ist nicht fuer die Erfassung eines einzelnen Gases ausgelegt, sondern ermittelt die Konzentration aller Mischgase in einem Raum und eignet sich somit ideal als Indikator fuer Lueftungs- und Klimaanlagen. Zum Vorverdrahten am Montageort kann das Gehaeuseunterteil mit Anschlussklemme vom Gehaeuseoberteil demontiert werden. Ausgang: aktiv 0..10 V Sensor: VOC-Sensor, beheizter Zinndioxid-Halbleiter Versorgungsspannung: 15-24V= (±10%) oder 24V~ (±10%) Anschlussklemme: Schraubklemme, max. 1,5mm2 Kabeleinfuehrung: Vonhinten oder seitlich oben/unten Montage: Aufputz auf Standard UP-Dose Umgebungstemperatur: 0°C..50°C Gehaeuse: Material ASA Farbe: reinweiss aehnlich RAL9010 Schutzart: IP30 Fabrikat: msr one, by msr bayern gmbh Typ: VOC-R | St. | 218 | MS40 | 1
VOC-T-F-U-K V2 | VOCTFUKV2 | Kanal VOC + Temperatur + Feuchtefuehler, 24V AC/DC, 3x 0-10V | Kanalluftqualitaetsfuehler mit Feuchte- und Temperaturmessung. Wartungsfreier Kanalfuehler mit aktivem/schaltendem Ausgang, automatischer Kalibrierung (abschaltbar) und im schlagfestem Kunststoffgehaeuse mit Schnellverschlussschrauben. Der Messumformer wandelt die Messgroessen in ein Normsignal von 0-10V oder 4...20mA. (umschaltbar) Technische Daten: Spannungsversorgung: 24 V AC/ DC (± 10 %) Leistungsaufnahme: < 4,8 W/ 24 V DC typisch; < 6,8 VA/ 24 V AC typisch;Peakstrom 200 mA Umgebungstemperatur: -10 °C - +60 °C Messgenauigkeit VOC: ± 20 % EW (bezogen auf das Kalibriergas) Relais-Ausgang: mit potentialfreiem Wechsler (24 V / 1 A), Schaltpunkt einstellbar Messbereich CO2: 0-2000 ppm / 0-5000 ppm Messbereich Temperatur: -35°C - +80 °C Messbereich Feuchte: 0...100% r.H Schutzart: IP65 (Gehaeuse) Gehaeuse: Kunststoff, Farbe Verkehrsweiss (aehnlich RAL9016) Montagematerial (enthalten): Montageflansch Fabrikat: msr one, by msrbayern gmbh Typ: VOC-T-F-U-K V2 | St. | 304 | MS40 | 1
VOC-T-U-K V2 | VOCTUKV2 | Kanal VOC + Temperaturfuehler, 24V AC/DC, 2x 0-10V | Kanalluftqualitaets- und Temperaturfuehler Wartungsfreier Kanalfuehler mit aktivem/schaltendem Ausgang, automatischer Kalibrierung (abschaltbar) und im schlagfestem Kunststoffgehaeuse mit Schnellverschlussschrauben. Der Messumformer wandelt die Messgroessen in ein Normsignal von 0-10V oder 4...20mA. (umschaltbar) Technische Daten: Spannungsversorgung: 24 V AC/ DC (± 10 %) Peakstrom 200 mA Umgebungstemperatur: -10 °C - +60 °C Messbereich VOC: 0...100°C Relais-Ausgang: mit potentialfreiem Wechsler (24 V / 1 A), Schaltpunkt einstellbar Messbereich CO2: 0-2000 ppm / 0-5000 ppm Messbereich Temperatur: -35°C - +80 °C Schutzart: IP65 (Gehaeuse) Gehaeuse: Kunststoff, Farbe Verkehrsweiss (aehnlich RAL9016) Montagematerial (enthalten): Montageflansch Fabrikat: msr one, by msr bayern gmbh Typ: VOC-T-U-K V2 | St. | 277 | MS40 | 1
VOC-U-K | VOCUK | Kanal VOC Fuehler, 24V AC/DC, 0-10V | Kanalluftqualitaetsfuehler dient der Messung der Luftqualitaet in Lueftungskanaelen raumtechnischer Anlagen mit einem Ausgang von 0-10 V. Bei dem eingesetzten Sensor handelt es sich um einen VOC / -Mischgassensor. Durch einen entsprechenden Algorithmus lassen sich CO2 - Equivalente ableiten, da die Geruchsemissionen den CO2 - Wert ueberlagern. Ein Langzeitdriften und eine betriebsbedingte Alterung des Sensorelements koennen durch eine regelmaessige automatische Kalibrierung eliminiert werden. Technische Daten: Spannungsversorgung: 12 - 34 VAC/VDC Stromaufnahme: max. 45 mA Messbereich: 0-2000 ppm (CO2 equivalent) Kalibrierung (entspricht): 1 V = 200 ppm CO 2 equivalent 5 V = 1000 ppm CO 2 equivalent 10 V = 2000 ppm CO 2 equivalent Betriebstemperatur: 0 °C - +50 °C Feuchte: 5 - 95% r.F. Schutzart: IP65 (Gehaeuse) Gehaeuse: ABS Montagematerial (enthalten): Montageflansch Fabrikat: msr one, by msr bayern Typ: VOC-U-K | St. | 256 | MS40 | 1
VOC-U-K V2 | VOCUKV2 | Kanal VOC, 24V AC/DC, 1x 0-10V, 1 Wechsler | Kanalluftqualitaetsfuehler dient der Messung der Luftqualitaet in Lueftungskanaelen raumtechnischer Anlagen mit einem Ausgang von 0...10 V oder 4...20mA Bei dem eingesetzten Sensor handelt es sich um einen VOC / -Mischgassensor mit automatischer Kalibrierung. Technische Daten: Spannungsversorgung: 24 V AC/ DC (± 10 %) Leistungsaufnahme: < 1,5 W/ 24 V DC typisch; < 2,9 VA/ 24 V AC typisch; Peakstrom 200 mA Umgebungstemperatur: -10 °C - +60 °C Messgenauigkeit: ± 20 % EW (bezogen auf das Kalibriergas) Relais-Ausgang: mit potentialfreiem Wechsler (24 V / 1 A), Schaltpunkt einstellbar Schutzart: IP65 (Gehaeuse) Gehaeuse: Kunststoff, Farbe Verkehrsweiss(aehnlich RAL9016) Montagematerial (enthalten): Montageflansch Fabrikat: msr one, by msr bayern Typ: VOC-U-K V2 | St. | 256 | MS40 | 1
DDW-MW | DDWMW | Montagewinkel f. Differenzdruck-Messumformer DDW...., DPL... | Montagewinkel f. Differenzdruck-Messumformer DDW...., DPL... | St. | 15.5 | MS70 | 1
DDW-VSMS6 | DDWVSMS6 | Verschraubungsset, Messing G1/4 x 6mm | Verschraubungsset fuer DDW-U-... Material: Messing Anschluss: G1/4 x 6 mm (Schneidring) Set = 2 Stueck | Set | 22.5 | MS70 | 1
DDW-VSMS8 | DDWVSMS8 | Verschraubungsset, Messing G1/4 x 8mm | Verschraubungsset fuer DDW-U-... Material: Messing Anschluss: G1/4 x 8 mm (Schneidring) Set = 2 Stueck | Set | 23.5 | MS70 | 1
DDW-VSVA6 | DDWVSVA6 | Verschraubungsset, Edelstahl G1/4_ x 6mm | Verschraubungsset fuer DDW-U-... Material: Edelstahl Anschluss: G1/4 x 6 mm Set = 2 Stueck | Set | 85 | MS70 | 1
DDW-VSVA8 | DDWVSVA8 | Verschraubungsset, Edelstahl G1/4_ x 8mm | Verschraubungsset fuer DDW-U-... Material: Edelstahl Anschluss: G1/4 x 8 mm Set = 2 Stueck | Set | 96 | MS70 | 1
Display | Display | Anzeige- und Bedieneinheit, mit Autoadapt und kapazitive Tasten | Beleuchtbare Display Anzeige & Bedieneinheit mit Autoadapt und kapazitiven Tasten. Fuer alle runden Anschlusskoepfe (Drehdeckel) von Fuehlern mit aktiven & Bus Ausgaengen. Die Einheit wird mit Flachbandkabel und verpolsicherem Stecker auf die Elektronikplatine gesteckt und ist ohne Anpassung betriebsbereit (Autoadapt). Das entsprechende Menue des jeweiligen Transmitters wird automatisch angezeigt. Aufgrund des Systembaukasten ist eine nachtraegliche Montage des Displays ohne Mehraufwand moeglich. Fabrikat: msr one, by msr bayern gmbh Typ: Display | St. | 75 | MS70 | 1
DW-DSM | DWDSM | Drosselvorrichtung, Druckstossminderer G1/2 x R1/2 (MuffexZapfen), Messing | Drossel/Druckstossminderer beidseitig verschraubbar z.B. bei Drucktrasnmitter oder Druckschaltern G1/2 Muffe x 1/2 Zapfen Werkstoff: Messing, PN400 | St. | 46 | MS70 | 1
DW-T200 | DWT200 | Kuehlelement beidseitig verschraubbar G½ Muffe x Zapfen | Kuehlelement beidseitig verschraubbar zur Temperaturkompensation z.B. bei Drucktransmitter oder Druckschaltern G1/2 Muffe x 1/2 Zapfen Einsatz bis max. 200°C Mediumtemperatur | St. | 320 | MS70 | 1
FT1-SF | FT1SF | Kunststoff-Sinterfilter fuer msrone Feuchtefuehler der Serie FT1... | Kunststoff-Sinterfilter fuer msrone Feuchtefuehler der Serie FT1... als Ersatzteil oder zum Schutz vor Verschmutzung bei erschwerten Umgebungsbedingungen in Lueftungskanaelen | St. | 20 | MS70 | 1
HB300 | HB300 | Kanalanschluss-Set | Schlauchset HB300 mit 2 -Kanalanschlussnippel aus Kunststoff Ø 6mm Eintauchtiefe: 80mm 2m PVC-Schlauch und 2 Befestigungsschrauben | St. | 9 | MS70 | 1
MF1-06 | MF106 | Kanal-Montageflansch fuer Temperaturfuehler des Typ STF1.. Ø6mm | Kanal-Montageflansch fuer Temperaturfuehler des Typ STF1.. Ø6mm, STF2..., MWF... fuer gerade und runde Luftkanaele mit Lippendichtung zum luftdichten Abschluss, 2 Loecher zum Anschrauben an Luftkanal. Der Flansch besteht aus dunkelgrauem Kunststoff, inklusive Kreuzschlitzschraube zum Fixieren des Fuehlers. Fabrikat: msr one, by msr bayern gmbh Typ: MF1-06 | St. | 7 | MS70 | 1
MF1-08 | MF108 | Kanal-Montageflansch fuer Temperaturfuehler des Typ MWF1.. Ø8mm | Kanal-Montageflansch fuer Temperaturfuehler des Typ MWF1.. Ø8mm. fuer gerade und runde Luftkanaele mit Lippendichtung zum luftdichten Abschluss, 2 Loecher zum Anschrauben an Luftkanal. Der Flansch besteht aus dunkelgrauem Kunststoff, inklusive Kreuzschlitzschraube zum Fixieren des Fuehlers. Fabrikat: msr one, by msr bayern gmbh Typ: MF1-08 | St. | 7 | MS70 | 1
MF1-10 | MF110 | Kanal-Montageflansch fuer Temperaturfuehler des Typ FT1.. Ø10mm | Kanal-Montageflansch fuer Temperatur- und Feuchtefuehler des Typ FT1.. Ø10mm fuer gerade und runde Luftkanaele mit Lippendichtung zum luftdichten Abschluss, 2 Loecher zum Anschrauben an Luftkanal. Der Flansch besteht aus dunkelgrauem Kunststoff, inklusive Kreuzschlitzschraube zum Fixieren des Fuehlers. Fabrikat: msr one, by msr bayern gmbh Typ: MF1-10 | St. | 7 | MS70 | 1
MF1-13 | MF113 | Kanal-Montageflansch fuer Temperaturfuehler des Typ STF1.. Ø13mm | Kanal-Montageflansch fuer Temperaturfuehler des Typ STF1.. Ø13mm fuer gerade und runde Luftkanaele mit Lippendichtung zum luftdichten Abschluss, 2 Loecher zum Anschrauben an Luftkanal. Der Flansch besteht aus dunkelgrauem Kunststoff, inklusive Kreuzschlitzschraube zum Fixieren des Fuehlers. Fabrikat: msr one, by msr bayern gmbh Typ: MF1-13 | St. | 7 | MS70 | 1
MF6-15 | MF615 | Kanal-Montageflansch fuer Temperaturfuehler des Typ STF6... Ø=15mm | Kanal-Montageflansch fuer Temperaturfuehler des Typ STF6.. Ø15mm fuer gerade und runde Luftkanaele mit Lippendichtung zum luftdichten Abschluss, 2 Loecher zum Anschrauben an Luftkanal. Der Flansch besteht aus schwarzen Kunststoff, inklusive Kreuzschlitzschraube zum Fixieren des Fuehlers. Fabrikat: msr one, by msr bayern gmbh Typ: MF6-15 | St. | 7 | MS70 | 1
MF6-20 | MF620 | Kanal-Montageflansch fuer Feuchtefuehler des Typ FT4... Ø=20mm | Kanal-Montageflansch fuer Feuchtefuehler des Typ FT4.. Ø20m fuer gerade und runde Luftkanaele mit Lippendichtung zum luftdichten Abschluss, 2 Loecher zum Anschrauben an Luftkanal. Der Flansch besteht aus schwarzen Kunststoff, inklusive Kreuzschlitzschraube zum Fixieren des Fuehlers. Fabrikat: msr one, by msr bayern gmbh Typ: MF6-20 | St. | 12.5 | MS70 | 1
MK6-MWF | MK6MWF | Montageklammern (6 Stueck), passend fuer MWF6 - Mittelwertfuehler | Montageklammern (6 Stueck), passend fuer MWF6 - Mittelwertfuehler Material: Kunststoff Fabrikat: msr one, by msr bayern gmbh Typ: MF6-15 | St. | 15.5 | MS70 | 1
SPB | SPB | Spannband fuer Anlegefuehler | Metallspannband fuer Anlegefuehler </= DN50 | St. | 6 | MS70 | 1
TH1-MS050 | TH1MS050 | Tauchhuelse Messing, PN16, L=50mm, fuer Fuehler STF1...; STF3... | Tauchhuelse Messing, passend fuer Temperaturfuehler des Typ STF1... ; STF3... Nenndruck: PN 16 bar. Einschraubgewinde: G 1/2 A Aussen-Ø: 8mm Einbaulaenge: 50 mm Fabrikat: msr one, by msr bayern gmbh Typ: TH1-MS050 | St. | 15 | MS70 | 1
TH1-MS100 | TH1MS100 | Tauchhuelse Messing, PN16, L=100mm, fuer Fuehler STF1...; STF3... | Tauchhuelse Messing, passend fuer Temperaturfuehler des Typ STF1... ; STF3... Nenndruck: PN 16 bar. Einschraubgewinde: G 1/2 A Aussen-Ø: 8mm Einbaulaenge: 100 mm Fabrikat: msr one, by msr bayern gmbh Typ: TH1-MS100 | St. | 15.5 | MS70 | 1
TH1-MS150 | TH1MS150 | Tauchhuelse Messing, PN16, L=150mm, fuer Fuehler STF1...; STF3... | Tauchhuelse Messing, passend fuer Temperaturfuehler des Typ STF1... ; STF3... Nenndruck: PN 16 bar. Einschraubgewinde: G 1/2 A Aussen-Ø: 8mm Einbaulaenge: 150 mm Fabrikat: msr one, by msr bayern gmbh Typ: TH1-MS150 | St. | 16.5 | MS70 | 1
TH1-MS200 | TH1MS200 | Tauchhuelse Messing, PN16, L=200mm, fuer Fuehler STF1...; STF3... | Tauchhuelse Messing, passend fuer Temperaturfuehler des Typ STF1... ; STF3... Nenndruck: PN 16 bar. Einschraubgewinde: G 1/2 A Aussen-Ø: 8mm Einbaulaenge: 200 mm Fabrikat: msr one, by msr bayern gmbh Typ: TH1-MS200 | St. | 17.5 | MS70 | 1
TH1-MS250 | TH1MS250 | Tauchhuelse Messing, PN16, L=250mm, fuer Fuehler STF1...; STF3... | Tauchhuelse Messing, passend fuer Temperaturfuehler des Typ STF1... ; STF3... Nenndruck: PN 16 bar. Einschraubgewinde: G 1/2 A Aussen-Ø: 8mm Einbaulaenge: 250 mm Fabrikat: msr one, by msr bayern gmbh Typ: TH1-MS250 | St. | 18.5 | MS70 | 1
TH1-MS300 | TH1MS300 | Tauchhuelse Messing, PN16, L=300mm, fuer Fuehler STF1...; STF3... | Tauchhuelse Messing, passend fuer Temperaturfuehler des Typ STF1... ; STF3... Nenndruck: PN 16 bar. Einschraubgewinde: G 1/2 A Aussen-Ø: 8mm Einbaulaenge: 300 mm Fabrikat: msr one, by msr bayern gmbh Typ: TH1-MS300 | St. | 19.5 | MS70 | 1
TH1-MS350 | TH1MS350 | Tauchhuelse Messing, PN16, L=350mm, fuer Fuehler STF1...; STF3... | Tauchhuelse Messing, passend fuer Temperaturfuehler des Typ STF1... ; STF3... Nenndruck: PN 16 bar. Einschraubgewinde: G 1/2 A Aussen-Ø: 8mm Einbaulaenge: 350 mm Fabrikat: msr one, by msr bayern gmbh Typ: TH1-MS350 | St. | 21.5 | MS70 | 1
TH1-MS450 | TH1MS450 | Tauchhuelse Messing, PN16, L=450mm, fuer Fuehler STF1...; STF3... | Tauchhuelse Messing, passend fuer Temperaturfuehler des Typ STF1... ; STF3... Nenndruck: PN 16 bar. Einschraubgewinde: G 1/2 A Aussen-Ø: 8mm Einbaulaenge: 450 mm Fabrikat: msr one, by msr bayern gmbh Typ: TH1-MS450 | St. | 27 | MS70 | 1
TH1-VA050 | TH1VA050 | Tauchhuelse Edelstahl, PN40, L=50mm, fuer Fuehler STF1...; STF3... | Tauchhuelse Edelstahl, passend fuer Temperaturfuehler des Typ STF1…; STF3... Nenndruck: PN 40 bar. Einschraubgewinde: G 1/2 A Aussen-Ø: 9 mm Einbaulaenge: 50 mm Fabrikat: msr one, by msr bayern gmbh Typ: TH1-VA050 | St. | 23 | MS70 | 1
TH1-VA100 | TH1VA100 | Tauchhuelse Edelstahl, PN40, L=100mm, fuer Fuehler STF1...; STF3... | Tauchhuelse Edelstahl, passend fuer Temperaturfuehler des Typ STF1…; STF3... Nenndruck: PN 40 bar. Einschraubgewinde: G 1/2 A Aussen-Ø: 9 mm Einbaulaenge: 100 mm Fabrikat: msr one, by msr bayern gmbh Typ: TH1-VA100 | St. | 23.5 | MS70 | 1
TH1-VA150 | TH1VA150 | Tauchhuelse Edelstahl, PN40, L=150mm, fuer Fuehler STF1...; STF3... | Tauchhuelse Edelstahl, passend fuer Temperaturfuehler des Typ STF1…; STF3... Nenndruck: PN 40 bar. Einschraubgewinde: G 1/2 A Aussen-Ø: 9 mm Einbaulaenge: 150 mm Fabrikat: msr one, by msr bayern gmbh Typ: TH1-VA150 | St. | 24 | MS70 | 1
TH1-VA200 | TH1VA200 | Tauchhuelse Edelstahl, PN40, L=200mm, fuer Fuehler STF1...; STF3... | Tauchhuelse Edelstahl, passend fuer Temperaturfuehler des Typ STF1…; STF3... Nenndruck: PN 40 bar. Einschraubgewinde: G 1/2 A Aussen-Ø: 9 mm Einbaulaenge: 200 mm Fabrikat: msr one, by msr bayern gmbh Typ: TH1-VA200 | St. | 25 | MS70 | 1
TH1-VA250 | TH1VA250 | Tauchhuelse Edelstahl, PN40, L=250mm, fuer Fuehler STF1...; STF3... | Tauchhuelse Edelstahl, passend fuer Temperaturfuehler des Typ STF1…; STF3... Nenndruck: PN 40 bar. Einschraubgewinde: G 1/2 A Aussen-Ø: 9 mm Einbaulaenge: 250 mm Fabrikat: msr one, by msr bayern gmbh Typ: TH1-VA250 | St. | 26 | MS70 | 1
TH1-VA300 | TH1VA300 | Tauchhuelse Edelstahl, PN40, L=300mm, fuer Fuehler STF1...; STF3... | Tauchhuelse Edelstahl, passend fuer Temperaturfuehler des Typ STF1…; STF3... Nenndruck: PN 40 bar. Einschraubgewinde: G 1/2 A Aussen-Ø: 9 mm Einbaulaenge: 300 mm Fabrikat: msr one, by msr bayern gmbh Typ: TH1-VA300 | St. | 27 | MS70 | 1
TH1-VA350 | TH1VA350 | Tauchhuelse Edelstahl, PN40, L=350mm, fuer Fuehler STF1...; STF3... | Tauchhuelse Edelstahl, passend fuer Temperaturfuehler des Typ STF1…; STF3... Nenndruck: PN 40 bar. Einschraubgewinde: G 1/2 A Aussen-Ø: 9 mm Einbaulaenge: 350 mm Fabrikat: msr one, by msr bayern gmbh Typ: TH1-VA350 | St. | 28 | MS70 | 1
TH1-VA450 | TH1VA450 | Tauchhuelse Edelstahl, PN40, L=450mm, fuer Fuehler STF1...; STF3... | Tauchhuelse Edelstahl, passend fuer Temperaturfuehler des Typ STF1…; STF3... Nenndruck: PN 40 bar. Einschraubgewinde: G 1/2 A Aussen-Ø: 9 mm Einbaulaenge: 450 mm Fabrikat: msr one, by msr bayern gmbh Typ: TH1-VA450 | St. | 29 | MS70 | 1
TH2-MS050-DS | TH2MS050DS | Tauchhuelse Messing, PN16, R1/2, fuer KTF, L=50mm, mit Druckschraube | Tauchhuelse Messing, passend fuer Temperaturfuehler des Typ KTF... Nippel: SW22 mit Druckschraube SW12 Gewinde: R 1/2 Zoll DIN 10226-1 Rohr: 8,0 x 0,75mm Laenge: 50mm (ab Unterkante Sechskant) Pruefdruck PD: 16 bar Nenndruck PN: 10 bar max. Tempratur: 160°C Material: Messing, Oberflaeche vernickelt alle Teile hartverloetet | St. | 16 | MS70 | 1
TH2-MS100-DS | TH2MS100DS | Tauchhuelse Messing, PN16, R1/2, fuer KTF, L=100mm, mit Druckschraube | Tauchhuelse Messing, passend fuer Temperaturfuehler des Typ KTF... Nippel: SW22 mit Druckschraube SW12 Gewinde: R 1/2 Zoll DIN 10226-1 Rohr: 8,0 x 0,75mm Laenge: 100mm (ab Unterkante Sechskant) Pruefdruck PD: 16 bar Nenndruck PN: 10 bar max. Tempratur:160°C Material: Messing, Oberflaeche vernickelt alle Teile hartverloetet | St. | 17 | MS70 | 1
TH2-MS150-DS | TH2MS150DS | Tauchhuelse Messing, PN16, R1/2, fuer KTF, L=150mm, mit Druckschraube | Tauchhuelse Messing, passend fuer Temperaturfuehler des Typ KTF... Nippel: SW22 mit Druckschraube SW12 Gewinde: R 1/2 Zoll DIN 10226-1 Rohr: 8,0 x 0,75mm Laenge: 150mm (ab Unterkante Sechskant) Pruefdruck PD: 16 bar Nenndruck PN: 10 bar max. Tempratur:160°C Material: Messing, Oberflaeche vernickelt alle Teile hartverloetet | St. | 18 | MS70 | 1
TH2-MS200-DS | TH2MS200DS | Tauchhuelse Messing, PN16, R1/2, fuer KTF, L=200mm, mit Druckschraube | Tauchhuelse Messing, passend fuer Temperaturfuehler des Typ KTF... Nippel: SW22 mit Druckschraube SW12 Gewinde: R 1/2 Zoll DIN 10226-1 Rohr: 8,0 x 0,75mm Laenge: 200mm (ab Unterkante Sechskant) Pruefdruck PD: 16 bar Nenndruck PN: 10 bar max. Tempratur:160°C Material: Messing, Oberflaeche vernickelt alle Teile hartverloetet | St. | 19 | MS70 | 1
TH2-MS300-DS | TH2MS300DS | Tauchhuelse Messing, PN16, R1/2, fuer KTF, L=300mm, mit Druckschraube | Tauchhuelse Messing, passend fuer Temperaturfuehler des Typ KTF... Nippel: SW22 mit Druckschraube SW12 Gewinde: R 1/2 Zoll DIN 10226-1 Rohr: 8,0 x 0,75mm Laenge: 300mm (ab Unterkante Sechskant) Pruefdruck PD: 16 bar Nenndruck PN: 10 bar max. Tempratur:160°C Material: Messing, Oberflaeche vernickelt alle Teile hartverloetet | St. | 20 | MS70 | 1
TH2-VA050-DS | TH2VA050DS | Tauchhuelse Edelstahl, PN40, R1/2, fuer KTF, L=50mm, mit Druckschraube | Tauchhuelse Edelstahl, passend fuer Temperaturfuehler des Typ KTF... Nippel: SW24 mit Druckschraube SW12 Gewinde: R 1/2 Zoll DIN 10226-1 Rohr: 8,0 x 0,75mm Laenge: 50mm (ab Unterkante Sechskant) Nenndruck PN: 40 bar max. Tempratur: 400°C Material: Edelstahl, 1.4571 | St. | 20 | MS70 | 1
TH2-VA100-DS | TH2VA100DS | Tauchhuelse Edelstahl, PN40, R1/2, fuer KTF, L=100mm, mit Druckschraube | Tauchhuelse Edelstahl, passend fuer Temperaturfuehler des Typ KTF... Nippel: SW24 mit Druckschraube SW12 Gewinde: R 1/2 Zoll DIN 10226-1 Rohr: 8,0 x 0,75mm Laenge: 100mm (ab Unterkante Sechskant) Nenndruck PN: 40 bar max. Tempratur: 400°C Material: Edelstahl, 1.4571 | St. | 24 | MS70 | 1
TH2-VA150-DS | TH2VA150DS | Tauchhuelse Edelstahl, PN40, R1/2, fuer KTF, L=150mm, mit Druckschraube | Tauchhuelse Edelstahl, passend fuer Temperaturfuehler des Typ KTF... Nippel: SW24 mit Druckschraube SW12 Gewinde: R 1/2 Zoll DIN 10226-1 Rohr: 8,0 x 0,75mm Laenge: 150mm (ab Unterkante Sechskant) Nenndruck PN: 40 bar max. Tempratur: 400°C Material: Edelstahl, 1.4571 | St. | 27 | MS70 | 1
TH2-VA200-DS | TH2VA200DS | Tauchhuelse Edelstahl, PN40, R1/2, fuer KTF, L=200mm, mit Druckschraube | Tauchhuelse Edelstahl, passend fuer Temperaturfuehler des Typ KTF... Nippel: SW24 mit Druckschraube SW12 Gewinde: R 1/2 Zoll DIN 10226-1 Rohr: 8,0 x 0,75mm Laenge: 200mm (ab Unterkante Sechskant) Nenndruck PN: 40 bar max. Tempratur: 400°C Material: Edelstahl, 1.4571 | St. | 28 | MS70 | 1
TH2-VA300-DS | TH2VA300DS | Tauchhuelse Edelstahl, PN40, R1/2, fuer KTF, L=300mm, mit Druckschraube | Tauchhuelse Edelstahl, passend fuer Temperaturfuehler des Typ KTF... Nippel: SW24 mit Druckschraube SW12 Gewinde: R 1/2 Zoll DIN 10226-1 Rohr: 8,0 x 0,75mm Laenge: 300mm (ab Unterkante Sechskant) Nenndruck PN: 40 bar max. Tempratur: 400°C Material: Edelstahl, 1.4571 | St. | 31 | MS70 | 1
TH6-MS050 | TH6MS050 | Tauchhuelse Messing, PN16, R1/2, fuer STF6..., STF8..., L=50mm | Tauchhuelse Messing, passend fuer Temperaturfuehler des Typ STF6...; STF8.. Tauchlaenge: 50mm lichter Ø: 6mm - hart geloetet - druckfest bis 10 bar - Gewinde G1/2 DIN 2999 - Schluesselweite SW22 - maximale Einsatztemperatur +150°C Fabrikat: msr one, bymsr bayern gmbh Typ: TH6-MS050 | St. | 11 | MS70 | 1
TH6-MS100 | TH6MS100 | Tauchhuelse Messing, PN16, R1/2, fuer STF6..., STF8..., L=100mm | Tauchhuelse Messing, passend fuer Temperaturfuehler des Typ STF6...; STF8.. Tauchlaenge: 100mm lichter Ø: 6mm - hart geloetet - druckfest bis 10 bar - Gewinde G1/2 DIN 2999 - Schluesselweite SW22 - maximale Einsatztemperatur +150°C Fabrikat: msr one, by msr bayern gmbh Typ: TH6-MS100 | St. | 12 | MS70 | 1
TH6-MS150 | TH6MS150 | Tauchhuelse Messing, PN16, R1/2, fuer STF6..., STF8..., L=150mm | Tauchhuelse Messing, passend fuer Temperaturfuehler des Typ STF6...; STF8.. Tauchlaenge: 150mm lichter Ø: 6mm - hart geloetet - druckfest bis 10 bar - Gewinde G1/2 DIN 2999 - Schluesselweite SW22 - maximale Einsatztemperatur +150°C Fabrikat: msr one, by msr bayern gmbh Typ: TH6-MS150 | St. | 12.5 | MS70 | 1
TH6-MS200 | TH6MS200 | Tauchhuelse Messing, PN16, R1/2, fuer STF6..., STF8..., L=200mm | Tauchhuelse Messing, passend fuer Temperaturfuehler des Typ STF6...; STF8.. Tauchlaenge: 200mm lichter Ø: 6mm - hart geloetet - druckfest bis 10 bar - Gewinde G1/2 DIN 2999 - Schluesselweite SW22 - maximale Einsatztemperatur +150°C Fabrikat: msr one, by msr bayern gmbh Typ: TH6-MS200 | St. | 13 | MS70 | 1
TH6-MS250 | TH6MS250 | Tauchhuelse Messing, PN16, R1/2, fuer STF6..., STF8..., L=250mm | Tauchhuelse Messing, passend fuer Temperaturfuehler des Typ STF6...; STF8.. Tauchlaenge: 250mm lichter Ø: 6mm - hart geloetet - druckfest bis 10 bar - Gewinde G1/2 DIN 2999 - Schluesselweite SW22 - maximale Einsatztemperatur +150°C Fabrikat: msr one, by msr bayern gmbh Typ: TH6-MS250 | St. | 14 | MS70 | 1
TH6-MS300 | TH6MS300 | Tauchhuelse Messing, PN16, R1/2, fuer STF6..., STF8..., L=300mm | Tauchhuelse Messing, passend fuer Temperaturfuehler des Typ STF6...; STF8.. Tauchlaenge: 300mm lichter Ø: 6mm - hart geloetet - druckfest bis 10 bar - Gewinde G1/2 DIN 2999 - Schluesselweite SW22 - maximale Einsatztemperatur +150°C Fabrikat: msr one, by msr bayern gmbh Typ: TH6-MS300 | St. | 15 | MS70 | 1
TH6-MS400 | TH6MS400 | Tauchhuelse Messing, PN16, R1/2, fuer STF6..., STF8..., L=400mm | Tauchhuelse Messing, passend fuer Temperaturfuehler des Typ STF6...; STF8.. Tauchlaenge: 400mm lichter Ø: 6mm - hart geloetet - druckfest bis 10 bar - Gewinde G1/2 DIN 2999 - Schluesselweite SW22 - maximale Einsatztemperatur +150°C Fabrikat: msr one, by msr bayern gmbh Typ: TH6-MS400 | St. | 16 | MS70 | 1
TH6-VA050 | TH6VA050 | Tauchhuelse Edelstahl, PN40, R1/2, fuer STF6..., STF8..., L=50mm | Tauchhuelse Edelstahl, passend fuer Temperaturfuehler des Typ STF6...; STF8... Tauchhuelse Edelstahl Tauchlaenge: 50mm lichter Ø: 6mm - hart geloetet - druckfest bis 40 bar - Gewinde G1/2 DIN 2999 - Schluesselweite SW24 - maximale Einsatztemperatur +600°C Fabrikat: msr one, by msr bayern gmbh Typ: TH6-VA50 | St. | 18 | MS70 | 1
TH6-VA100 | TH6VA100 | Tauchhuelse Edelstahl, PN40, R1/2, fuer STF6..., STF8..., L=100mm | Tauchhuelse Edelstahl, passend fuer Temperaturfuehler des Typ STF6...; STF8... Tauchhuelse Edelstahl Tauchlaenge: 100mm lichter Ø: 6mm - hart geloetet - druckfest bis 40 bar - Gewinde G1/2 DIN 2999 - Schluesselweite SW24 - maximale Einsatztemperatur +600°C Fabrikat: msr one, by msr bayern gmbh Typ: TH6-VA100 | St. | 19 | MS70 | 1
TH6-VA150 | TH6VA150 | Tauchhuelse Edelstahl, PN40, R1/2, fuer STF6..., STF8..., L=150mm | Tauchhuelse Edelstahl, passend fuer Temperaturfuehler des Typ STF6...; STF8... Tauchhuelse Edelstahl Tauchlaenge: 150mm lichter Ø: 6mm - hart geloetet - druckfest bis 40 bar - Gewinde G1/2 DIN 2999 - Schluesselweite SW24 - maximale Einsatztemperatur +600°C Fabrikat: msr one, by msr bayern gmbh Typ: TH6-VA150 | St. | 20.5 | MS70 | 1
TH6-VA200 | TH6VA200 | Tauchhuelse Edelstahl, PN40, R1/2, fuer STF6..., STF8..., L=200mm | Tauchhuelse Edelstahl, passend fuer Temperaturfuehler des Typ STF6...; STF8... Tauchhuelse Edelstahl Tauchlaenge: 200mm lichter Ø: 6mm - hart geloetet - druckfest bis 40 bar - Gewinde G1/2 DIN 2999 - Schluesselweite SW24 - maximale Einsatztemperatur +600°C Fabrikat: msr one, by msr bayern gmbh Typ: TH6-VA200 | St. | 22.5 | MS70 | 1
TH6-VA250 | TH6VA250 | Tauchhuelse Edelstahl, PN40, R1/2, fuer STF6..., STF8..., L=250mm | Tauchhuelse Edelstahl, passend fuer Temperaturfuehler des Typ STF6...; STF8... Tauchhuelse Edelstahl Tauchlaenge: 250mm lichter Ø: 6mm - hart geloetet - druckfest bis 40 bar - Gewinde G1/2 DIN 2999 - Schluesselweite SW24 - maximale Einsatztemperatur +600°C Fabrikat: msr one, by msr bayern gmbh Typ: TH6-VA250 | St. | 24 | MS70 | 1
TH6-VA300 | TH6VA300 | Tauchhuelse Edelstahl, PN40, R1/2, fuer STF6..., STF8..., L=300mm | Tauchhuelse Edelstahl, passend fuer Temperaturfuehler des Typ STF6...; STF8... Tauchhuelse Edelstahl Tauchlaenge: 300mm lichter Ø: 6mm - hart geloetet - druckfest bis 40 bar - Gewinde G1/2 DIN 2999 - Schluesselweite SW24 - maximale Einsatztemperatur +600°C Fabrikat: msr one, by msr bayern gmbh Typ: TH6-VA300 | St. | 26 | MS70 | 1
TH6-VA400 | TH6VA400 | Tauchhuelse Edelstahl, PN40, R1/2, fuer STF6..., STF8..., L=400mm | Tauchhuelse Edelstahl, passend fuer Temperaturfuehler des Typ STF6...; STF8... Tauchhuelse Edelstahl Tauchlaenge: 50mm lichter Ø: 6mm - hart geloetet - druckfest bis 40 bar - Gewinde G1/2 DIN 2999 - Schluesselweite SW24 - maximale Einsatztemperatur +600°C Fabrikat: msr one, by msr bayern gmbh Typ: TH6-VA400 | St. | 28.5 | MS70 | 1
WSH | WSH | Wetterschutzhaube, Edelstahl passend f. Aussenfuehler, AUF1..., AUF2..., FT...-A | Wetterschutzhaube Edelstahl passend f. Aussenfuehler AUF1..., AUF2..., FT...-A Fabrikat: msr one, by msr bayern gmbh Typ: WSH | St. | 40 | MS70 | 1
ANF1 BAC | ANF1 BAC | Anlegetemperaturfuehler, BACnet MS/TP, IP65, inkl. Spannband | Anlegetemperaturfuehler BACnet Ausgang BACnet zur Messung der Temperatur an Rohrleitungsoberflaechen. Mit unverlierbarem Drehdeckel. 8 Deckelpositionen waehlbar. Messbereich: -50..120°C. 10-fach Offset ueber Drehschalter einstellbar. 5-Punktkalibrierungund Parametrisierung (Adresse, Baudrate) ueber optionales Display moeglich. Ausgangssignal linear durch Mikroprozessortechnik. Versorgungsspannung: 24 V AC/DC. Kunststoffgehaeuse dunkelgrau/hellblau. Schutzart: IP 65 (inkl. Dichtring). 2x Zugentlastung M16. Schnellverdrahtung durch zweireihige Federklemmen. Leitungsquerschnitt 0,2-1,5 mm2. Zulaessige Umgebungstemperatur: -20 °C bis +70 °C. Isolationswiderstand: => 100 MOhm, 20°C, 500 V DC. Inkl. Metall-Spannband geeignet Rohrleitungen bis DN50. Fabrikat: msr one, by msr bayern gmbh Typ: ANF1-BAC | St. | 155 | MS80 | 1
ANF1 MOD | ANF1MOD | Anlegetemperaturfuehler, Modbus RTU, IP65, inkl. Spannband | Anlegetemperaturfuehoeer Modbus RTU Ausgang Modbus RTU zur Messung der Temperatur an Rohrleitungsoberflaechen. Mit unverlierbarem Drehdeckel. 8 Deckelpositionen waehlbar. Messbereich: -50..120°C. 10-fach Offset ueber Drehschalter einstellbar. 5-Punktkalibrierung und Parametrisierung (Adresse, Baudrate) ueber optionales Display moeglich. Ausgangssignal linear durch Mikroprozessortechnik. Versorgungsspannung: 24 V AC/DC. Kunststoffgehaeuse dunkelgrau/hellblau. Schutzart: IP 65 (inkl. Dichtring). 2x Zugentlastung M 16. Schnellverdrahtung durch zweireihige Federklemmen. Leitungsquerschnitt 0,2-1,5 mm2. Zulaessige Umgebungstemperatur: -20 °C bis +70 °C. Isolationswiderstand: => 100 MOhm, 20°C, 500 V DC. Inkl. Metall-Spannband geeignet Rohrleitungen bis DN50. Fabrikat: msr one, by msr bayern gmbh Typ: ANF1-MOD | St. | 155 | MS80 | 1
ANF1 UI | ANF1UI | Anlegetemperaturfuehler, aktiv 0-10V/4-20mA, IP65, inkl. Spannband | Anlegetemperaturfuehler aktiv Ausgang 0-10 V/4-20 mA, umschaltbar zur Messung der Temperatur an Rohrleitungsoberflaechen. Mit unverlierbarem Drehdeckel. 8 Deckelpositionen waehlbar. 10 Messbereiche: -50..200°C, -20..150°C, -50..50°C, -20..80°C, -30..60°C, 0..40°C, 0..50°C, 0..100°C 0..150°C, 0..200°C und 10-fach Offset ueber Drehschalter einstellbar. Konfiguration ueber optionales Display moeglich. Ausgangssignal linear durch Mikroprozessortechnik. Versorgungsspannung: 24 V AC/DC. Kunststoffgehaeuse dunkelgrau/hellblau Schutzart: IP 65 (inkl. Dichtring). Zugentlastung M 16. Schnellverdrahtung durch Federklemmen 0,2-1,5 mm2. Zulaessige Umgebungstemperatur: -20 °C bis +70 °C. Isolationswiderstand: => 100 MOhm, 20°C, 500 V DC. Inkl. Metall-Spannbandgeeignet Rohrleitungen bis DN32. Fabrikat: msr one, by msr bayern gmbh Typ: ANF1-UI | St. | 115 | MS80 | 1
AUF1 BAC | AUF1BAC | Aussentemperaturfuehler, BACnet MS/TP, IP65 | Aussentemperaturfuehler BACnet MS/TP Ausgang BACnet MS/TP zur Messung der Aussentemperatur und Temperaturen im Feuchtebereich (z.B. Kuehl- und Gewaechshaeuser). Mit unverlierbarem Drehdeckel, 8 Deckelpositionen waehlbar. 10-fach Offset ueber Drehschaltereinstellbar. 5-Punktkalibrierung und Parametrisierung (Adresse, Baudrate) ueber optionales Display moeglich. Ausgangssignal linear durch Mikroprozessortechnik. Versorgungsspannung: 24 V AC/DC. Kunststoffgehaeuse dunkelgrau / hellgrau Schutzart: IP 65 (inkl. Dichtring). Zugentlastung fuer Bus-Verdrahtung. Schnellverdrahtung durch zweireihige Federklemmen. Leitungsquerschnitt 0,2-1,5 mm2. Zulaessige Umgebungstemperatur: -20 °C bis +70 °C. Isolationswiderstand: => 100 MOhm, 20°C, 500 V DC. Fabrikat: msr one, by msr bayern gmbh Typ: AUF1-BAC | St. | 182 | MS80 | 1
AUF1 MOD | AUF1MOD | Aussentemperaturfuehler, Modbus RTU, IP65 | Aussentemperaturfuehler Modbus RTU Ausgang Modbus RTU zur Messung der Aussentemperatur und Temperaturen im Feuchtebereich (z.B. Kuehl- und Gewaechshaeuser). Mit unverlierbarem Drehdeckel, 8 Deckelpositionen waehlbar. 10-fach Offset ueber Drehschalter einstellbar. 5-Punktkalibrierung und Parametrisierung (Adresse, Baudrate) ueber optionales Display moeglich. Ausgangssignal linear durch Mikroprozessortechnik. Versorgungsspannung: 24 V AC/DC. Kunststoffgehaeuse dunkelgrau / hellgrau Schutzart: IP 65 (inkl. Dichtring). Zugentlastung fuer Bus-Verdrahtung. Schnellverdrahtung durch zweireihige Federklemmen. Leitungsquerschnitt 0,2-1,5 mm2. Zulaessige Umgebungstemperatur: -20 °C bis +70 °C. Isolationswiderstand: => 100 MOhm, 20°C, 500 V DC. Fabrikat: msr one, by msr bayern gmbh Typ: AUF1-MOD | St. | 182 | MS80 | 1
AUF1 UI | AUF1UI | Aussentemperaturfuehler, aktiv 0-10V/4-20mA, IP65 | Aussentemperaturfuehler aktiv Ausgang 0-10 V/4-20 mA, umschaltbar zur Messung der Aussentemperatur und Temperaturen im Feuchtebereich (z.B. Kuehl- und Gewaechshaeuser). Mit unverlierbarem Drehdeckel. 8 Deckelpositionen waehlbar. 10 Messbereiche: -50..200°C, -20..150°C, -50..50°C, -20..80°C, -30..60°C, 0..40°C, 0..50°C, 0..100°C 0..150°C, 0..200°C und 10-fach Offset ueber Drehschalter einstellbar. Konfiguration ueber optionales Display moeglich. Ausgangssignal linear durch Mikroprozessortechnik. Versorgungsspannung: 24 V AC/DC. Kunststoffgehaeuse dunkelgrau /hellgrau Schutzart: IP 65 (inkl. Dichtring). Zugentlastung M 16. Schnellverdrahtung durch Federklemmen 0,2-1,5 mm2. zulaessige Umgebungstemperatur: -20 °C bis +70 °C. Isolationswiderstand: => 100MOhm, 20°C, 500 V DC. Fabrikat: msr one, by msr bayern gmbh Typ: AUF1-UI | St. | 135 | MS80 | 1
DDL1000 BAC | DDL1KBAC | Differenzdruck Messumformer, Luft, -/+1000Pa, BACnet MS/TP, IP65 | Differenzdruck- und Volumenstrom Transmitter fuer Luft, 0 - 1000 Pa, BACnet MS/TP Zur Messung des Differenzdrucks von Luft und nicht aggressiven Gasen. 10-fach Offset ueber Drehschalter einstellbar. Toleranz: +/- 1% vom Endwert (1kPa) bei -5..65°C. Berstdruck 15 kPa. Mit unverlierbarem Drehdeckel. 8 Deckelpositionen waehlbar. Volumenstromberechnung, 5P-Kalibrierung und Einstellungen ueber optionales Display moeglich. Ausgangssignal linear durch Mikroprozessortechnik. Spannungsversorgung: 24 V AC/DC. Luftseitiger Anschluss: 2 Nippel 4mm. 2x Zugentlastung M 16. Schutzart: IP 65 (inkl. Dichtring). Schnellverdrahtung durch zweireihige Federklemmen. Leitungsquerschnitt 0,2-1,5 mm2. Umgebungstemperatur: -20°C bis 70°C. Isolationswiderstand: 100 MOhm, 20°C, 500 V DC. inkl. Montageset HB300 Fabrikat: msr one, by msr bayern gmbh Typ: DDL1000 BAC | St. | 326 | MS80 | 1
DDL1000 MOD | DDL1KMOD | Differenzdruck Messumformer, Luft, -/+1000Pa, Modbus RTU, IP65 | Differenzdruck- und Volumenstrom Transmitter fuer Luft, 0 - 1000 Pa, Modbus RTU Zur Messung des Differenzdrucks von Luft und nicht aggressiven Gasen. 10-fach Offset ueber Drehschalter einstellbar. Toleranz: +/- 1% vom Endwert (1kPa) bei -5..65°C. Berstdruck 15 kPa. Mit unverlierbarem Drehdeckel. 8 Deckelpositionen waehlbar. Volumenstromberechnung, 5P-Kalibrierung und Einstellungen ueber optionales Display moeglich. Ausgangssignal linear durch Mikroprozessortechnik. Spannungsversorgung: 24 V AC/DC.Luftseitiger Anschluss: 2 Nippel 4mm. 2x Zugentlastung M 16. Schutzart: IP 65 (inkl. Dichtring). Schnellverdrahtung durch zweireihige Federklemmen. Leitungsquerschnitt 0,2-1,5 mm2. Umgebungstemperatur: -20°C bis 70°C. Isolationswiderstand: 100 MOhm, 20°C, 500 V DC. inkl. Montageset HB300 Fabrikat: msr one, by msr bayern gmbh Typ: DDL1000 MOD | St. | 326 | MS80 | 1
DDL1000 MOD M12 | DDL1KMODM12 | Differenzdruck Messumformer, Luft, -/+1000Pa, Modbus RTU, IP65, M12 Industriestecker | Differenzdruck- und Volumenstrom Transmitter fuer Luft, 0 - 1000 Pa, Modbus RTU Zur Messung des Differenzdrucks von Luft und nicht aggressiven Gasen. 10-fach Offset ueber Drehschalter einstellbar. Toleranz: +/- 1% vom Endwert (1kPa) bei -5..65°C. Berstdruck 15 kPa. Mit unverlierbarem Drehdeckel. 8 Deckelpositionen waehlbar. Volumenstromberechnung, 5P-Kalibrierung und Einstellungen ueber optionales Display moeglich. Ausgangssignal linear durch Mikroprozessortechnik. Spannungsversorgung: 24 V AC/DC.Luftseitiger Anschluss: 2 Nippel 4mm. 2x Zugentlastung M 16. Schutzart: IP 65 (inkl. Dichtring). Elektrischer Anschluss durch Industriekuplung M12 (Male/Female) Umgebungstemperatur: -20°C bis 70°C. Isolationswiderstand: 100 MOhm, 20°C, 500 V DC.inkl. Montageset HB300 Fabrikat: msr one, by msr bayern gmbh Typ: DDL1000 MOD M12 | St. | 391 | MS80 | 1
DDL4000 BAC | DDL4KBAC | Differenzdruck Messumformer, Luft, -/+4000Pa, BACnet MS/TP, IP65 | Differenzdruck- und Volumenstrom Transmitter fuer Luft, 0 - 4000 Pa, BACnet MS/TP_____ Zur Messung des Differenzdrucks von Luft und nicht aggressiven Gasen. 10-fach Offset ueber Drehschalter einstellbar. Toleranz: +/- 1% vom Endwert (4kPa) bei -5..65°C. Berstdruck 15 kPa. Mit unverlierbarem Drehdeckel. 8 Deckelpositionen waehlbar. Volumenstromberechnung, 5P-Kalibrierung und Einstellungen ueber optionales Display moeglich. Ausgangssignal linear durch Mikroprozessortechnik. Spannungsversorgung: 24 V AC/DC. Luftseitiger Anschluss: 2 Nippel 4mm. 2x Zugentlastung M 16. Schutzart: IP 65 (inkl. Dichtring). Schnellverdrahtung durch zweireihige Federklemmen. Leitungsquerschnitt 0,2-1,5 mm2. Umgebungstemperatur: -20°C bis 70°C. Isolationswiderstand: 100 MOhm, 20°C, 500 V DC. inkl. Montageset HB300 Fabrikat: msr one, by msr bayern gmbh Typ: DDL4000 BAC | St. | 326 | MS80 | 1
DDL4000 MOD | DDL4KMOD | Differenzdruck Messumformer, Luft, -/+4000Pa, Modbus RTU, IP65 | Differenzdruck- und Volumenstrom Transmitter fuer Luft, 0 - 4000 Pa, Modbus RTU Zur Messung des Differenzdrucks von Luft und nicht aggressiven Gasen. 10-fach Offset ueber Drehschalter einstellbar. Toleranz: +/- 1% vom Endwert (4kPa) bei -5..65°C. Berstdruck 15 kPa. Mit unverlierbarem Drehdeckel. 8 Deckelpositionen waehlbar. Volumenstromberechnung, 5P-Kalibrierung und Einstellungen ueber optionales Display moeglich. Ausgangssignal linear durch Mikroprozessortechnik. Spannungsversorgung: 24 V AC/DC.Luftseitiger Anschluss: 2 Nippel 4mm. 2x Zugentlastung M 16. Schutzart: IP 65 (inkl. Dichtring). Schnellverdrahtung durch zweireihige Federklemmen. Leitungsquerschnitt 0,2-1,5 mm2. Umgebungstemperatur: -20°C bis 70°C. Isolationswiderstand: 100 MOhm, 20°C, 500 V DC. inkl. Montageset HB300 Fabrikat: msr one, by msr bayern gmbh Typ: DDL4000 MOD | St. | 326 | MS80 | 1
DDL4000 MOD M12 | DDL4KMODM12 | Differenzdruck Messumformer, Luft, -/+4000Pa, Modbus RTU, IP65, M12 Industriestecker | Differenzdruck- und Volumenstrom Transmitter fuer Luft, 0 - 4000 Pa, Modbus RTU Zur Messung des Differenzdrucks von Luft und nicht aggressiven Gasen. 10-fach Offset ueber Drehschalter einstellbar. Toleranz: +/- 1% vom Endwert (4kPa) bei -5..65°C. Berstdruck 15 kPa. Mit unverlierbarem Drehdeckel. 8 Deckelpositionen waehlbar. Volumenstromberechnung, 5P-Kalibrierung und Einstellungen ueber optionales Display moeglich. Ausgangssignal linear durch Mikroprozessortechnik. Spannungsversorgung: 24 V AC/DC.Luftseitiger Anschluss: 2 Nippel 4mm. 2x Zugentlastung M 16. Schutzart: IP 65 (inkl. Dichtring). Elektrischer Anschluss durch Industriekuplung M12 (Male/Female) Umgebungstemperatur: -20°C bis 70°C. Isolationswiderstand: 100 MOhm, 20°C, 500 V DC.inkl. Montageset HB300 Fabrikat: msr one, by msr bayern gmbh Typ: DDL4000 MOD M12 | St. | 391 | MS80 | 1
DDL-500-MOD | DDL500MOD | Differenzdruck Messumformer, Luft, -/+500Pa, Modbus RTU, IP65 | Differenzdruckmessumformer fuer Ueberdruck-, Unterdruck- und Differenzdruckmessung. Ueber DIP-Schalter koennen die Einstellungen der Busparameter und Busadresse im stromlosen Zustand vorgenommen werden. Der Fuehler ist werksseitig kalibriert, feinjustierung moeglich. Spannungsversorgung: 24 VAC (± 20 %) und 15…36 V DC Messbereiche: -500 .. +500 Pa Genauigkeit: (500 Pa): typisch ± 3 Pa bei +25 °C verglichen zu kalibriertem Referenzgeraet Medium: saubere, nicht aggressive, und nicht brennbare Gase Ausgang: Modbus RTU Anschluss: Schraubklemmen 1,5 mm2 Zulaessige Feuchte: 95% r.F. nicht kondensierend Fabrikat: msr one, by msr bayern gmbh Typ: DDL-500-MOD | St. | 245 | MS80 | 1
DDL-500-MOD-D | DDL500MODD | Differenzdruck Messumformer, Luft, -/+500Pa, Modbus RTU, IP65, mit Display | Differenzdruckmessumformer mit LCD-Display fuer Ueberdruck-, Unterdruck- und Differenzdruckmessung. Ueber DIP-Schalter koennen die Einstellungen der Busparameter und Busadresse im stromlosen Zustand vorgenommen werden. Der Fuehler ist werksseitig kalibriert, feinjustierung moeglich. Spannungsversorgung: 24 VAC (± 20 %) und 15…36 V DC Messbereiche: -500 .. +500 Pa Genauigkeit: (500 Pa): typisch ± 3 Pa bei +25 °C verglichen zu kalibriertem Referenzgeraet Medium: saubere, nicht aggressive, und nicht brennbare Gase Ausgang: Modbus RTU Anschluss: Schraubklemmen 1,5 mm2 Zulaessige Feuchte: 95% r.F. nicht kondensierend Fabrikat: msr one, by msr bayern gmbh Typ: DDL-500-MOD-D | St. | 318 | MS80 | 1
DDL-7000-MOD | DDL7000MOD | Differenzdruck Messumformer, Luft, -/+7000Pa, Modbus RTU, IP65 | Differenzdruckmessumformer fuer Ueberdruck-, Unterdruck- und Differenzdruckmessung. Ueber DIP-Schalter koennen die Einstellungen der Busparameter und Busadresse im stromlosen Zustand vorgenommen werden. Der Fuehler ist werksseitig kalibriert, feinjustierung moeglich. Spannungsversorgung: 24 VAC (± 20 %) und 15…36 V DC Messbereiche: -7000 .. +7000 Pa Genauigkeit: (7000 Pa): typisch ± 3 Pa bei +25 °C verglichen zu kalibriertem Referenzgeraet Medium: saubere, nicht aggressive, und nicht brennbare Gase Ausgang: Modbus RTU Anschluss: Schraubklemmen 1,5 mm2 Zulaessige Feuchte: 95% r.F. nicht kondensierend Fabrikat: msr one, by msr bayern gmbh Typ: DDL-7000-MOD | St. | 245 | MS80 | 1
DDL-7000-MOD-D | DDL7000MODD | Differenzdruck Messumformer, Luft, -/+7000Pa, Modbus RTU, IP65, mit Display | Differenzdruckmessumformer mit LCD-Display fuer Ueberdruck-, Unterdruck- und Differenzdruckmessung. Ueber DIP-Schalter koennen die Einstellungen der Busparameter und Busadresse im stromlosen Zustand vorgenommen werden. Der Fuehler ist werksseitig kalibriert, feinjustierung moeglich. Spannungsversorgung: 24 VAC (± 20 %) und 15…36 V DC Messbereiche: -7000 .. +7000 Pa Genauigkeit: (7000 Pa): typisch ± 3 Pa bei +25 °C verglichen zu kalibriertem Referenzgeraet Medium: saubere, nicht aggressive, und nicht brennbare Gase Ausgang: Modbus RTU Anschluss: Schraubklemmen 1,5 mm2 Zulaessige Feuchte: 95% r.F. nicht kondensierend Fabrikat: msr one, by msr bayern gmbh Typ: DDL-7000-MOD-D | St. | 318 | MS80 | 1
DW-16-BAC | DW16BAC | Druck-Messumformer, Wasser 0-16bar (einstellbar), BACnet MSTP, R1/2, IP65 | Drucktransmitter fuer Wasser BACnet MS/TP Ausgang BACnet MS/TP zur Messung von Druecken in Behaeltern/Rohren. Fuer nicht korrosive Medien. Messbereich: 0-16 bar. 10-fach Offset ueber Drehschalter einstellbar. Toleranz: +/- 0,1 bar bei +25°C und 8 bar. Mit unverlierbarem Drehdeckel. 8 Deckelpositionen waehlbar. Menuebedienung ueber kapazitive Taster (Kalibrierfunktion, Bus-Adresse, Baudrate) ueber optionales Display moeglich. Ausgangssignal linear durch Mikroprozessortechnik. Spannungsversorgung: 24 V AC/DC. Temperaturbereich: -25°C..+85°C. wasserseitiger Anschluss: G 1/2 A. 2x Zugentlastung M 16. Schutzart: IP 65 (inkl. Dichtring). Schnellverdrahtung durch zweireihige Federklemmen. Leitungsquerschnitt 0,2-1,5 mm2. Umgebungstemperatur: -20°C bis +70°C. Isolationswiderstand: 100 MOhm, 20°C, 500 V DC. Fabrikat: msr one, by msr bayern gmbh Typ: DW-16-BAC | St. | 375 | MS80 | 1
DW-16-MOD | DW16MOD | Druck-Messumformer, Wasser 0-16bar (einstellbar), Modbus RTU, R1/2, IP65 | Drucktransmitter fuer Wasser Modbus RTU Ausgang Modbus RTU zur Messung von Druecken in Behaeltern/Rohren. Fuer nicht korrosive Medien. Messbereich: 0-16 bar. 10-fach Offset ueber Drehschalter einstellbar. Toleranz: +/- 0,1 bar bei +25°C und 8 bar. Mitunverlierbarem Drehdeckel. 8 Deckelpositionen waehlbar. Menuebedienung ueber kapazitive Taster (Kalibrierfunktion, Bus-Adresse, Baudrate) ueber optionales Display moeglich. Ausgangssignal linear durch Mikroprozessortechnik. Spannungsversorgung: 24 V AC/DC. Temperaturbereich: -25°C..+85°C. wasserseitiger Anschluss: G 1/2 A. 2x Zugentlastung M 16. Schutzart: IP 65 (inkl. Dichtring). Schnellverdrahtung durch zweireihige Federklemmen. Leitungsquerschnitt 0,2-1,5 mm2. Umgebungstemperatur: -20°C bis +70°C. Isolationswiderstand: 100 MOhm, 20°C, 500 V DC. Fabrikat: msr one, by msr bayern gmbh Typ: DW-16-MOD | St. | 375 | MS80 | 1
DW-16-MOD-M12 | DW16MODM12 | Druck-Messumformer, Wasser 0-16bar (einstellbar), Modbus RTU, R1/2, IP65 | Drucktransmitter fuer Wasser Modbus RTU Ausgang Modbus RTU zur Messung von Druecken in Behaeltern/Rohren. Fuer nicht korrosive Medien. Messbereich: 0-16 bar. 10-fach Offset ueber Drehschalter einstellbar. Toleranz: +/- 0,1 bar bei +25°C und 8 bar. Mitunverlierbarem Drehdeckel. 8 Deckelpositionen waehlbar. Menuebedienung ueber kapazitive Taster (Kalibrierfunktion, Bus-Adresse, Baudrate) ueber optionales Display moeglich. Ausgangssignal linear durch Mikroprozessortechnik. Spannungsversorgung: 24 V AC/DC. Temperaturbereich: -25°C..+85°C. wasserseitiger Anschluss: G 1/2 A. 2x Zugentlastung M 16. Schutzart: IP 65 (inkl. Dichtring). Elektrischer Anschluss durch Industriekuplung M12 (Male/Female) Umgebungstemperatur: -20°C bis +70°C. Isolationswiderstand: 100 MOhm, 20°C, 500 V DC. Fabrikat: msr one, by msr bayern gmbh Typ: DW-16-MOD-M12 | St. | 440 | MS80 | 1
FT1A-MOD-A | FT1AMODA | Feuchte absolut + Temperatur Aussenfuehler, absolut Feuchte/-50-100°C, Modbus RTU, IP65 | Aussenfeuchte- und Temperatur-Fuehler Modbus RTU Ausgang Modbus RTU zur Messung von absoluter Luftfeuchtigkeit und Temperatur im Aussenbereich. Messbereich Feuchte: 0-50 g/m3 Messbereich Temperatur: -50°C bis 50°C. Toleranz Feuchte: +/- 3% rH bei 25°Cund 20-80% rH Toleranz Temperatursensor: +/- 0,5 K bei 25 °C. Beide Offsets ueber Drehschalter einstellbar, mit unverlierbarem Drehdeckel. 8 Deckelpositionen waehlbar. 5-Punktkalibrierung ueber optionales Display moeglich. Ausgangssignal linear durch Mikroprozessortechnik. Versorgungsspannung 24 V AC/DC. Kunststoffgehaeuse dunkelgrau/grau. Schutzart IP 65 (inkl. Dichtring). 2 x Zugentlastung M 16. Schnellverdrahtung durch zweireihige Federklemmen. Leitungsquerschnitt 0,2-1,5 mm2. Endwiderstand ueber Dip-Schalter. Isolationswiderstand: 100 MOhm, 20°C, 500 V DC. Umgebungstemperatur: - 20°C bis 70°C. Fabrikat: msr one, by msr bayern gmbh Typ: FT1A-MOD-A | St. | 359 | MS80 | 1
FT1-BAC-A | FT1BACA | Feuchte + Temperatur Aussenfuehler, 0-100%rF/-50-100°C, BACnet MS/TP, IP65 | Aussenfeuchte- und Temperatur-Fuehler BACnet MS/TP Ausgang BACnet MS/TP zur Messung von relativer Luftfeuchtigkeit und Temperatur im Aussenbereich. Messbereich Feuchte: 0-100 % rH. Messbereich Temperatur: -50°C bis 50°C. Toleranz Feuchte: +/- 3% rH bei 25°C und 20-80% rH Toleranz Temperatursensor: +/- 0,5 K bei 25 °C. Beide Offsets ueber Drehschalter einstellbar, mit unverlierbarem Drehdeckel. 8 Deckelpositionen waehlbar. 5-Punktkalibrierung ueber optionales Display moeglich. Ausgangssignal linear durch Mikroprozessortechnik. Versorgungsspannung 24 V AC/DC. Kunststoffgehaeuse dunkelgrau/grau. Schutzart IP 65 (inkl. Dichtring). 2 x Zugentlastung M 16. Schnellverdrahtung durch zweireihige Federklemmen. Leitungsquerschnitt 0,2-1,5 mm2. Endwiderstand ueber Dip-Schalter. Isolationswiderstand: 100 MOhm, 20°C, 500 V DC. Umgebungstemperatur: - 20°C bis 70°C. Fabrikat: msr one, by msr bayern gmbh Typ: FT1-BAC-A | St. | 359 | MS80 | 1
FT1-BAC-KL | FT1BACKL | Feuchte + Temperatur Kanalfuehler, 0-100%rF/-50-100°C, BACnet MS/TP, IP65 | Kanalfeuchte- und Temperaturfuehler BACnet MS/TP Ausgang BACnet MS/TP zur Messung von relativer Luftfeuchtigkeit und Temperatur in Lueftungskanaelen. Messbereich Feuchte: 0-100 % rH. Messbereich Temperatur: -50°C bis 50°C. Toleranz Feuchte: +/- 3% rH bei 25°C und 20-80% rH Toleranz Temperatursensor: +/- 0,5 K bei 25 °C. Beide Offsets ueber Drehschalter einstellbar, mit unverlierbarem Drehdeckel. 8 Deckelpositionen waehlbar. 5-Punktkalibrierung ueber optionales Display moeglich. Incl. verstellbarem Montageflansch F1-10. Ausgangssignal linear durch Mikroprozessortechnik. Versorgungsspannung 24 V AC/DC. Fuehlerdurchmesser 10 mm, Fuehlerlaenge 400 mm. Kunststoffgehaeuse dunkelgrau/hellblau. Schutzart IP 65 (inkl. Dichtring). 2 x Zugentlastung M 16.Schnellverdrahtung durch zweireihige Federklemmen. Leitungsquerschnitt 0,2-1,5 mm2. Endwiderstand ueber Dip-Schalter. Isolationswiderstand: 100 MOhm, 20°C, 500 V DC. Umgebungstemperatur: - 20°C bis 70°C. Fabrikat: msr one, by msr bayern gmbh Typ: FT1-BAC-KL | St. | 337 | MS80 | 1
FT1-BAC-KS | FT1BACKS | Feuchte + Temperatur Kanalfuehler, 0-100%rF/-50-100°C, BACnet MS/TP, IP65 | Kanalfeuchte- und Temperaturfuehler BACnet MS/TP Ausgang BACnet MS/TP zur Messung von relativer Luftfeuchtigkeit und Temperatur in Lueftungskanaelen. Messbereich Feuchte: 0-100 % rH. Messbereich Temperatur: -50°C bis 50°C. Toleranz Feuchte: +/- 3% rH bei 25°C und 20-80% rH Toleranz Temperatursensor: +/- 0,5 K bei 25 °C. Beide Offsets ueber Drehschalter einstellbar, mit unverlierbarem Drehdeckel. 8 Deckelpositionen waehlbar. 5-Punktkalibrierung ueber optionales Display moeglich. Incl. verstellbarem Montageflansch F1-10. Ausgangssignal linear durch Mikroprozessortechnik. Versorgungsspannung 24 V AC/DC. Fuehlerdurchmesser 10 mm, Fuehlerlaenge 150 mm. Kunststoffgehaeuse dunkelgrau/hellblau. Schutzart IP 65 (inkl. Dichtring). 2 x Zugentlastung M 16.Schnellverdrahtung durch zweireihige Federklemmen. Leitungsquerschnitt 0,2-1,5 mm2. Endwiderstand ueber Dip-Schalter. Isolationswiderstand: 100 MOhm, 20°C, 500 V DC. Umgebungstemperatur: - 20°C bis 70°C. Fabrikat: msr one, by msr bayern gmbh Typ: FT1-BAC-KS | St. | 311 | MS80 | 1
FT1-MOD-A | FT1MODA | Feuchte + Temperatur Aussenfuehler, 0-100%rF/-50-100°C, Modbus RTU, IP65 | Aussenfeuchte- und Temperatur-Fuehler Modbus RTU Ausgang Modbus RTU zur Messung von relativer Luftfeuchtigkeit und Temperatur im Aussenbereich. Messbereich Feuchte: 0-100 % rH. Messbereich Temperatur: -50°C bis 50°C. Toleranz Feuchte: +/- 3% rH bei 25°C und 20-80% rH Toleranz Temperatursensor: +/- 0,5 K bei 25 °C. Beide Offsets ueber Drehschalter einstellbar, mit unverlierbarem Drehdeckel. 8 Deckelpositionen waehlbar. 5-Punktkalibrierung ueber optionales Display moeglich. Ausgangssignal linear durch Mikroprozessortechnik. Versorgungsspannung 24 V AC/DC. Kunststoffgehaeuse dunkelgrau/grau. Schutzart IP 65 (inkl. Dichtring). 2 x Zugentlastung M 16. Schnellverdrahtung durch zweireihige Federklemmen. Leitungsquerschnitt 0,2-1,5 mm2. Endwiderstand ueber Dip-Schalter. Isolationswiderstand: 100 MOhm, 20°C, 500 V DC. Umgebungstemperatur: - 20°C bis 70°C. Fabrikat: msr one, by msr bayern gmbh Typ: FT1-MOD-A | St. | 359 | MS80 | 1
FT1-MOD-A M12 | FT1MODAM12 | Feuchte + Temperatur Aussenfuehler, 0-100%rF/-50-100°C, Modbus RTU, IP65, M12 Industriestecker | Aussenfeuchte- und Temperatur-Fuehler Modbus RTU Ausgang Modbus RTU zur Messung von relativer Luftfeuchtigkeit und Temperatur im Aussenbereich. Messbereich Feuchte: 0-100 % rH. Messbereich Temperatur: -50°C bis 50°C. Toleranz Feuchte: +/- 3% rH bei 25°C und 20-80% rH Toleranz Temperatursensor: +/- 0,5 K bei 25 °C. Beide Offsets ueber Drehschalter einstellbar, mit unverlierbarem Drehdeckel. 8 Deckelpositionen waehlbar. 5-Punktkalibrierung ueber optionales Display moeglich. Ausgangssignal linear durch Mikroprozessortechnik. Versorgungsspannung 24 V AC/DC. Kunststoffgehaeuse dunkelgrau/grau. Elektrischer Anschluss durch Industriekuplung M12 (Male/Female) Leitungsquerschnitt 0,2-1,5 mm2. Endwiderstand ueber Dip-Schalter. Isolationswiderstand: 100 MOhm, 20°C, 500 V DC. Umgebungstemperatur: - 20°C bis 70°C. Fabrikat: msr one, by msr bayern gmbh Typ: FT1-MOD-A M12 | St. | 424 | MS80 | 1
FT1-MOD-KL | FT1MODKL | Feuchte + Temperatur Kanalfuehler, 0-100%rF/-50-100°C, Modbus RTU, IP65 | Kanalfeuchte- und Temperaturfuehler Modbus RTU Ausgang Modbus RTU zur Messung von relativer Luftfeuchtigkeit und Temperatur in Lueftungskanaelen. Messbereich Feuchte: 0-100 % rH. Messbereich Temperatur: -50°C bis 50°C. Toleranz Feuchte: +/- 3% rH bei 25°C und 20-80% rH Toleranz Temperatursensor: +/- 0,5 K bei 25 °C. Beide Offsets ueber Drehschalter einstellbar, mit unverlierbarem Drehdeckel. 8 Deckelpositionen waehlbar. 5-Punktkalibrierung ueber optionales Display moeglich. Incl. verstellbarem Montageflansch F1-10. Ausgangssignal linear durch Mikroprozessortechnik. Versorgungsspannung 24 V AC/DC. Fuehlerdurchmesser 10 mm, Fuehlerlaenge 400 mm. Kunststoffgehaeuse dunkelgrau/hellblau. Schutzart IP 65 (inkl. Dichtring). 2 x Zugentlastung M 16. Schnellverdrahtung durch zweireihige Federklemmen. Leitungsquerschnitt 0,2-1,5 mm2. Endwiderstand ueber Dip-Schalter. Isolationswiderstand: 100 MOhm, 20°C, 500 V DC. Umgebungstemperatur: - 20°C bis 70°C. Fabrikat: msr one, by msr bayern gmbh Typ: FT1-MOD-KL | St. | 337 | MS80 | 1
FT1-MOD-KL M12 | FT1MODKLM12 | Feuchte + Temperatur Kanalfuehler, 0-100%rF/-50-100°C, Modbus RTU, IP65, M12 Industriestecker | Kanalfeuchte- und Temperaturfuehler Modbus RTU Ausgang Modbus RTU zur Messung von relativer Luftfeuchtigkeit und Temperatur in Lueftungskanaelen. Messbereich Feuchte: 0-100 % rH. Messbereich Temperatur: -50°C bis 50°C. Toleranz Feuchte: +/- 3% rH bei 25°C und 20-80% rH Toleranz Temperatursensor: +/- 0,5 K bei 25 °C. Beide Offsets ueber Drehschalter einstellbar, mit unverlierbarem Drehdeckel. 8 Deckelpositionen waehlbar. 5-Punktkalibrierung ueber optionales Display moeglich. Incl. verstellbarem Montageflansch F1-10. Ausgangssignal linear durch Mikroprozessortechnik. Versorgungsspannung 24 V AC/DC. Fuehlerdurchmesser 10 mm, Fuehlerlaenge 400 mm. Kunststoffgehaeuse dunkelgrau/hellblau. Schutzart IP 65 (inkl. Dichtring). 2 x Zugentlastung M 16. Elektrischer Anschluss durch Industriekuplung M12 (Male/Female) Endwiderstand ueber Dip-Schalter. Isolationswiderstand: 100 MOhm, 20°C, 500 V DC. Umgebungstemperatur: - 20°C bis 70°C. Fabrikat: msr one, by msr bayern gmbh Typ: FT1-MOD-KL M12 | St. | 402 | MS80 | 1
FT1-MOD-KS | FT1MODKS | Feuchte + Temperatur Kanalfuehler, 0-100%rF/-50-100°C, Modbus RTU, IP65 | Kanalfeuchte- und Temperaturfuehler Modbus RTU Ausgang Modbus RTU zur Messung von relativer Luftfeuchtigkeit und Temperatur in Lueftungskanaelen. Messbereich Feuchte: 0-100 % rH. Messbereich Temperatur: -50°C bis 50°C. Toleranz Feuchte: +/- 3% rH bei 25°C und 20-80% rH Toleranz Temperatursensor: +/- 0,5 K bei 25 °C. Beide Offsets ueber Drehschalter einstellbar, mit unverlierbarem Drehdeckel. 8 Deckelpositionen waehlbar. 5-Punktkalibrierung ueber optionales Display moeglich. Incl. verstellbarem Montageflansch F1-10. Ausgangssignal linear durch Mikroprozessortechnik. Versorgungsspannung 24 V AC/DC. Fuehlerdurchmesser 10 mm, Fuehlerlaenge 150 mm. Kunststoffgehaeuse dunkelgrau/hellblau. Schutzart IP 65 (inkl. Dichtring). 2 x Zugentlastung M 16. Schnellverdrahtung durch zweireihige Federklemmen. Leitungsquerschnitt 0,2-1,5 mm2. Endwiderstand ueber Dip-Schalter. Isolationswiderstand: 100 MOhm, 20°C, 500 V DC. Umgebungstemperatur: - 20°C bis 70°C. Fabrikat: msr one, by msr bayern gmbh Typ: FT1-MOD-KS | St. | 311 | MS80 | 1
FT4-MOD-A | FT4MODA | Feuchte + Temperatur Aussenfuehler, 0-100% Feuchte/-50-100°C, Modbus RTU, IP65 | Aussenkombifuehler mit Modbus-Anschluss zur Messung der relativen Feuchte und Temperatur im Aussenbereich oder in Raeumlichkeiten mit erhoehten Schutzanforderungen. Der Messumformer erfasst die Temperatur und rel. Feuchte ueber einen internen Sensor.Technische Daten: Spannungsversorgung: 24V AC/ DC (± 10 %) Messbereich Feuchte: 0 - 100% r. F. Busprotokoll: Modbus (RTU-Mode), Adressbereich 0...247 einstellbar Toleranz Feuchte bei +25°C: ± 2% (20 - 80% r. F.), sonst ± 3% Messbereich Temperatur: -35 °C - +75 °C Ausgang Temperatur bei aktiver Ausfuehrung: 0 - 10 V Toleranz Temperatur bei +25°C: ± 0,4 K Betriebstemperatur: -30 °C - +80 °C Betriebsbereich: 0 - 95% r. F. Fuehlerrohr (B x L): 16 x 55 mm aus V2A Anschluss: Schraubklemmen 1,5 mm2 Gehaeuse: Kunststoff, Farbe Verkehrsweiss (aehnlich RAL 9016) Abmessung Gehaeuse (L x B xH): 126 x 90 x 50 mm Schutzart: IP65 Sensorschutz: Kunststoff-Sinterfilter, Ø 16mm, L=32mm Fabrikat: msr one, by msr bayern gmbh Typ: FT4-MOD-A | St. | 347 | MS80 | 1
FT4-MOD-A-D | FT4MODAD | Feuchte + Temperatur Aussenfuehler, 0-100% Feuchte/-50-100°C, Modbus RTU, IP65, mit Display | Aussenkombifuehler mit LCD-Display Modbus-Anschluss zur Messung der relativen Feuchte und Temperatur im Aussenbereich oder in Raeumlichkeiten mit erhoehten Schutzanforderungen. Der Messumformer erfasst die Temperatur und rel. Feuchte ueber einen internen Sensor. Technische Daten: Spannungsversorgung: 24V AC/ DC (± 10 %) Messbereich Feuchte: 0 - 100% r. F. Busprotokoll: Modbus (RTU-Mode), Adressbereich 0...247 einstellbar Toleranz Feuchte bei +25°C: ± 2% (20 - 80% r. F.), sonst ± 3% Messbereich Temperatur: -35 °C - +75 °C Ausgang Temperatur bei aktiver Ausfuehrung: 0 - 10 V Toleranz Temperatur bei +25°C: ± 0,4 K Betriebstemperatur: -30 °C - +80 °C Betriebsbereich: 0 - 95% r. F. Fuehlerrohr (B x L): 16 x 55 mm aus V2A Anschluss: Schraubklemmen 1,5 mm2 Gehaeuse: Kunststoff, Farbe Verkehrsweiss (aehnlich RAL 9016) Abmessung Gehaeuse (L x B xH): 126 x 90 x 50 mm Schutzart: IP65 Sensorschutz: Kunststoff-Sinterfilter, Ø 16mm, L=32mm Fabrikat: msr one, by msr bayern gmbh Typ: FT4-MOD-A | St. | 422 | MS80 | 1
FT4-MOD-K | FT4MODK | Feuchte + Temperatur Kanalfuehler, 0-100% Feuchte/-50-100°C, Modbus RTU, IP65 | Luft-Kanalkombifuehler mit Modbus-Anschluss zur Messung der relativen Feuchte und Temperatur in nicht aggressiver, staubfreier Umgebung, in der Kaelte-, Klima-, Lueftungs- und Reinraumtechnik. Die Messumformer sind fuer die exakte Erfassung der Feuchte bestimmt. Technische Daten: Spannungsversorgung: 24 V AC (± 20 %) und 15…36 V DC Messbereich Feuchte: 0 - 100% r. F. Ausgang Feuchte: 0 - 10 V Toleranz Feuchte bei +25°C: ± 2% (20 - 80% r. F.), sonst ± 3% Messbereich Temperatur: -35 °C - +75 °C Busprotokoll: Modbus (RTU-Mode), Adressbereich 0...247 einstellbar Toleranz Temperatur bei +25°C: ± 0,2 K Last Analogausgang: 10 ... 100 kOhm (bei 0 - 10 V) Betriebsbereich: 0 - 95% r. F. Anschluss: Schraubklemmen 1,5 mm2 Gehaeuse: PA6, Farbe RAL 9016 Abmessung Gehaeuse (L x B xH): 72 x 64 x 37,8 mm Schutzart: IP65 Sensorschutz: Kunststoff-Sinterfilter, Ø 16mm, L=35mm Fabrikat: msr one, by msr bayern gmbh Typ: FT4-MOD-K | St. | 312 | MS80 | 1
FT4-MOD-K-D | FT4MODKD | Feuchte + Temperatur Kanalfuehler, 0-100% Feuchte/-50-100°C, Modbus RTU, IP65, mit Display | Luft-Kanalkombifuehler mit LCD-Display Modbus-Anschluss zur Messung der relativen Feuchte und Temperatur in nicht aggressiver, staubfreier Umgebung, in der Kaelte-, Klima-, Lueftungs- und Reinraumtechnik. Die Messumformer sind fuer die exakte Erfassung der Feuchte bestimmt. Technische Daten: Spannungsversorgung: 24 V AC (± 20 %) und 15…36 V DC Messbereich Feuchte: 0 - 100% r. F. Ausgang Feuchte: 0 - 10 V Toleranz Feuchte bei +25°C: ± 2% (20 - 80% r. F.), sonst ± 3% Messbereich Temperatur: -35 °C - +75 °C Busprotokoll: Modbus (RTU-Mode), Adressbereich 0...247 einstellbar Toleranz Temperatur bei +25°C: ± 0,2 K Last Analogausgang: 10 ... 100 kOhm (bei 0 - 10 V) Betriebsbereich: 0 - 95% r. F. Anschluss: Schraubklemmen 1,5 mm2 Gehaeuse:PA6, Farbe RAL 9016 Abmessung Gehaeuse (L x B xH): 72 x 64 x 37,8 mm Schutzart: IP65 Sensorschutz: Kunststoff-Sinterfilter, Ø 16mm, L=35mm Fabrikat: msr one, by msr bayern gmbh Typ: FT4-MOD-K-D | St. | 387 | MS80 | 1
FT-MOD-R V2 | FTMODRV2 | Feuchte + Temperatur Raumfuehler, 0-100%rF/0-50*C, Modbus RTU, IP30 | Aufputz Feuchte- und Temperaturfuehler Modbus RTU zur Messung der relativen Feuchte und Temperatur in Wohnraeumen, Bueros etc. Ausgelegt zur Aufschaltung auf Regler- und Anzeigesysteme. Zum Vorverdrahten am Montageort kann das Gehaeuseunterteil mit Anschlussklemme vom Gehaeuseoberteil demontiert werden. Offset-Werte koennen ueber Stellpotentiometer direkt am Geraet kalibriert werden. Messbereiche Feuchte: 0..100%rF Temperatur: 0°C..+50°C Ausgang: Modbus RTU Genauigkeit: Feuchte: ±2% (zwischen 20..80%rF) Temperatur: ±0,2K (bei 25°C) Versorgungsspannung: 24V AC (±20%) und 15...36V DC Anschlussklemme: Schraubklemme, max. 1,5mm2 Kabeleinfuehrung: Von hinten oder seitlich oben/unten Montage: Aufputz auf Standard UP-Dose Gehaeuse: Kunststoff, Werkstoff ABS Farbe: reinweiss aehnlich RAL9010 Umgebungstemperatur: -5°C..+55°C Schutzart: IP30 gemaess EN60529 Fabrikat: msr one, by msr bayern gmbh Typ: FT-MOD-R V2 | St. | 196 | MS80 | 1
LTF1-MOD-KL | LTF1MODKL | Luftstrom + Temperatur Kanalfuehler, 0-20m/s -20-100°C, Modbus RTU, IP65 | Luftstrom- und Temperaturfuehler Modbus RTU Ausgang Modbus RTU zur Messung von relativer Luftfeuchtigkeit und Temperatur in Lueftungskanaelen. Messbereich Luftstrom: 0-20m/s Messbereich Temperatur: -20°C bis 100°C. Beide Offsets ueber Drehschalter einstellbar, mit unverlierbarem Drehdeckel. 8 Deckelpositionen waehlbar. 5-Punktkalibrierung ueber optionales Display moeglich. Incl. verstellbarem Montageflansch F1-10. Ausgangssignal linear durch Mikroprozessortechnik. Versorgungsspannung 24 V AC/DC. Fuehlerdurchmesser 10 mm, Fuehlerlaenge 400 mm. Kunststoffgehaeuse dunkelgrau/hellblau. Schutzart IP 65 (inkl. Dichtring). 2 x Zugentlastung M 16. Schnellverdrahtung durch zweireihige Federklemmen. Leitungsquerschnitt 0,2-1,5 mm2. Endwiderstand ueber Dip-Schalter. Isolationswiderstand: 100 MOhm, 20°C, 500 V DC. Umgebungstemperatur: - 20°C bis 70°C. Fabrikat: msr one, by msr bayern gmbh Typ: LTF1-MOD-KL | St. | 313 | MS80 | 1
LTF1-MOD-KL-M12 | LTF1MODKLM12 | Luftstrom + Temperatur Kanalfuehler, 0-20m/s -20-100°C, Modbus RTU, IP65, mit M12 Steckanschluss | Luftstrom- und Temperaturfuehler Modbus RTU Ausgang Modbus RTU zur Messung von relativer Luftfeuchtigkeit und Temperatur in Lueftungskanaelen. Messbereich Luftstrom: 0-20m/s Messbereich Temperatur: -20°C bis 100°C. Beide Offsets ueber Drehschalter einstellbar, mit unverlierbarem Drehdeckel. 8 Deckelpositionen waehlbar. 5-Punktkalibrierung ueber optionales Display moeglich. Incl. verstellbarem Montageflansch F1-10. Ausgangssignal linear durch Mikroprozessortechnik. Versorgungsspannung 24 V AC/DC. Fuehlerdurchmesser 10 mm, Fuehlerlaenge 400 mm. Kunststoffgehaeuse dunkelgrau/hellblau. Schutzart IP 65 (inkl. Dichtring). 2 x Zugentlastung M 16. Elektrischer Anschluss durch Industriekuplung M12 (Male/Female) Endwiderstand ueber Dip-Schalter. Isolationswiderstand: 100 MOhm, 20°C, 500 V DC. Umgebungstemperatur: - 20°C bis 70°C. Fabrikat: msr one, by msr bayern gmbh Typ: LTF1-MOD-KL-M12 | St. | 378 | MS80 | 1
LTF1-MOD-KS | LTF1MODKS | Luftstrom + Temperatur Kanalfuehler, 0-20m/s -20-100°C, Modbus RTU, IP65 | Luftstrom- und Temperaturfuehler Modbus RTU Ausgang Modbus RTU zur Messung von relativer Luftfeuchtigkeit und Temperatur in Lueftungskanaelen. Messbereich Luftstrom: 0-20m/s Messbereich Temperatur: -20°C bis 100°C. Beide Offsets ueber Drehschalter einstellbar, mit unverlierbarem Drehdeckel. 8 Deckelpositionen waehlbar. 5-Punktkalibrierung ueber optionales Display moeglich. Incl. verstellbarem Montageflansch F1-10. Ausgangssignal linear durch Mikroprozessortechnik. Versorgungsspannung 24 V AC/DC. Fuehlerdurchmesser 10 mm, Fuehlerlaenge 200 mm. Kunststoffgehaeuse dunkelgrau/hellblau. Schutzart IP 65 (inkl. Dichtring). 2 x Zugentlastung M 16. Schnellverdrahtung durch zweireihige Federklemmen. Leitungsquerschnitt 0,2-1,5 mm2. Endwiderstand ueber Dip-Schalter. Isolationswiderstand: 100 MOhm, 20°C, 500 V DC. Umgebungstemperatur: - 20°C bis 70°C. Fabrikat: msr one, by msr bayern gmbh Typ: LTF1-MOD-KS | St. | 289 | MS80 | 1
LTF1-UI-KL | LTF1UIKL | Luftstrom + Temperatur Kanalfuehler, 0-20m/s -20-100°C, 0-10V/4-20mA, IP65 | Luftstrom-Temperatur-Fuehler aktiv 2 Ausgaenge 0-10 V, 4-20 mA umschaltbar zur Messung von Luftstoemungen und Temperatur in Lueftungskanaelen. Messbereich Luftstrom: 0-20 m/s (10-fach einstellbar. Messbereich Temperatur: 0°C bis 50°C mit Display zw. -20und 100°C (in 10er-Schritten) einstellbar Toleranz Temperatursensor: +/- 0,5 K bei 25 °C. Beide Offsets ueber Drehschalter einstellbar, mit unverlierbarem Drehdeckel. 8 Deckelpositionen waehlbar. 5-Punktkalibrierung ueber optionales Display moeglich. Incl. verstellbarem Montageflansch F1-10. Ausgangssignal linear durch Mikroprozessortechnik. Versorgungsspannung 24 V AC/DC. Fuehlerdurchmesser 10 mm, Fuehlerlaenge 400 mm. Kunststoffgehaeuse dunkelgrau/hellblau. Schutzart IP 65 (inkl.Dichtring). Zugentlastung M 16. Schnellverdrahtung durch Federklemmen 0,2-1,5 mm2. Isolationswiderstand: 100 MOhm, 20°C, 500 V DC. Umgebungstemperatur: - 20°C bis 70°C. Fabrikat: msr one, by msr bayern gmbh Typ: LTF1-UI-KL | St. | 282 | MS80 | 1
LTF1-UI-KS | LTF1UIKS | Luftstrom + Temperatur Kanalfuehler, 0-20m/s -20-100°C, 0-10V/4-20mA, IP65 | Luftstrom-Temperatur-Fuehler aktiv 2 Ausgaenge 0-10 V, 4-20 mA umschaltbar zur Messung von Luftstoemungen und Temperatur in Lueftungskanaelen. Messbereich Luftstrom: 0-20 m/s (10-fach einstellbar. Messbereich Temperatur: 0°C bis 50°C mit Display zw. -20und 100°C (in 10er-Schritten) einstellbar Toleranz Temperatursensor: +/- 0,5 K bei 25 °C. Beide Offsets ueber Drehschalter einstellbar, mit unverlierbarem Drehdeckel. 8 Deckelpositionen waehlbar. 5-Punktkalibrierung ueber optionales Display moeglich. Incl. verstellbarem Montageflansch F1-10. Ausgangssignal linear durch Mikroprozessortechnik. Versorgungsspannung 24 V AC/DC. Fuehlerdurchmesser 10 mm, Fuehlerlaenge 200 mm. Kunststoffgehaeuse dunkelgrau/hellblau. Schutzart IP 65 (inkl.Dichtring). Zugentlastung M 16. Schnellverdrahtung durch Federklemmen 0,2-1,5 mm2. Isolationswiderstand: 100 MOhm, 20°C, 500 V DC. Umgebungstemperatur: - 20°C bis 70°C. Fabrikat: msr one, by msr bayern gmbh Typ: LTF1-UI-KS | St. | 255 | MS80 | 1
M12-BUS-SET | M12BUSSET | M12-BUS-SET, werkseitige Umruestung auf M12-Industriestecker | M12-BUS-SET - Zusatzoption fuer msrone Busfuehler werksseitig Umruestung und steckerfertig vorverdrahtet, sowie Aenderung der Kabeldurchfuehrungen auf hochwertige M12-Anschlusstecker. Diese stellen neben Spannungsversorgung auch die Busleitung sowie den Schirm steckerfertig zur Verfuegung. Leistungsumfang: - 1 x Metalleingangsstecker M12-BUS - 1 x Metallausgangskupplung M12-BUS - Montage Eingangsstecker und Ausgangskupplung - Anschliessen von 5 x Litzen mit Aderendhuelse (24 V+, GND, BUS A, BUSB, Schirm) fuer Ausgangskupplung - Anschliessen von 5 x Litzen mit Aderendhuelse (24 V+, GND, BUS A, BUS B, Schirm) fuer Eingangsstecker - Funktionspruefung | St. | 65 | MS80 | 1
MOD-TOOL-1 | MODTOOL1 | Parametrietool fuer alle -msr one- Modbus Fuehler | Parametriertool fuer alle -msr one- Modbus - Versionen. Spannungsversorgung ueber den zu parametrisierenden Transmitter. Mit Anschlusskabel CAB-01. Laenge ca. 180 mm. Zum schnellen Parametrisieren der MOD-BUS Parameter bei allen msr one MODBUS Fuehlern: Adresse, Baudrate, Paritaet, RTU/ASCI. Sowie Anzeige der eingestellten Werte. Fabrikat: msr one, by msr bayern gmbh Typ: MOD-TOOL-1 | St. | 179 | MS80 | 1
STF1 BAC 050 | STF1BAC050 | Stabtemperaturfuehler, BACnet MS/TP, IP65, L=50mm | Tauchtemperaturfuehler BACnet MS/TP Ausgang BACnet MS/TP, L = 50 mm zur Messung der Temperatur in Rohrleitungen und Lueftungskanaelen ueber Montageflansch oder Tauchhuelse, mit unverlierbarem Drehdeckel. 8 Deckelpositionen waehlbar. Messbereich: -50..120°C.10-fach Offset ueber Drehschalter einstellbar. 5-Punktkalibrierung und Parametrisierung (Adresse, Baudrate) ueber optionales Display moeglich. Ausgangssignal linear durch Mikroprozessortechnik. Versorgungsspannung: 24 V AC/DC. Fuehlerdurchmesser 6 mm (Edelstahl). Kunststoffgehaeuse dunkelgrau/hellblau. Schutzart: IP 65 (inkl. Dichtring). 2 x Zugentlastung M 16. Schnellverdrahtung durch zweireihige Federklemmen. Leitungsquerschnitt 0,2-1,5 mm2. Endwiderstand ueber Dip-Schalter. Zulaessige Umgebungstemperatur: -20 °C bis +70 °C. Isolationswiderstand: => 100 MOhm, 20°C, 500 V DC. Fabrikat: msrone, by msr bayern gmbh Typ: STF1 BAC 50 | St. | 142 | MS80 | 1
STF1 BAC 100 | STF1BAC100 | Stabtemperaturfuehler, BACnet MS/TP, IP65, L=100mm | Tauchtemperaturfuehler BACnet MS/TP Ausgang BACnet MS/TP, L = 100 mm zur Messung der Temperatur in Rohrleitungen und Lueftungskanaelen ueber Montageflansch oder Tauchhuelse, mit unverlierbarem Drehdeckel. 8 Deckelpositionen waehlbar. Messbereich: -50..120°C. 10-fach Offset ueber Drehschalter einstellbar. 5-Punktkalibrierung und Parametrisierung (Adresse, Baudrate) ueber optionales Display moeglich. Ausgangssignal linear durch Mikroprozessortechnik. Versorgungsspannung: 24 V AC/DC. Fuehlerdurchmesser 6 mm (Edelstahl). Kunststoffgehaeuse dunkelgrau/hellblau. Schutzart: IP 65 (inkl. Dichtring). 2 x Zugentlastung M 16. Schnellverdrahtung durch zweireihige Federklemmen. Leitungsquerschnitt 0,2-1,5 mm2. Endwiderstand ueber Dip-Schalter. Zulaessige Umgebungstemperatur: -20 °C bis +70 °C. Isolationswiderstand: => 100 MOhm, 20°C, 500 V DC. Fabrikat: msrone, by msr bayern gmbh Typ: STF1 BAC 100 | St. | 143 | MS80 | 1
STF1 BAC 150 | STF1BAC150 | Stabtemperaturfuehler, BACnet MS/TP, IP65, L=150mm | Tauchtemperaturfuehler BACnet MS/TP Ausgang BACnet MS/TP, L = 150 mm zur Messung der Temperatur in Rohrleitungen und Lueftungskanaelen ueber Montageflansch oder Tauchhuelse, mit unverlierbarem Drehdeckel. 8 Deckelpositionen waehlbar. Messbereich: -50..120°C. 10-fach Offset ueber Drehschalter einstellbar. 5-Punktkalibrierung und Parametrisierung (Adresse, Baudrate) ueber optionales Display moeglich. Ausgangssignal linear durch Mikroprozessortechnik. Versorgungsspannung: 24 V AC/DC. Fuehlerdurchmesser 6 mm (Edelstahl). Kunststoffgehaeuse dunkelgrau/hellblau. Schutzart: IP 65 (inkl. Dichtring). 2 x Zugentlastung M 16. Schnellverdrahtung durch zweireihige Federklemmen. Leitungsquerschnitt 0,2-1,5 mm2. Endwiderstand ueber Dip-Schalter. Zulaessige Umgebungstemperatur: -20 °C bis +70 °C. Isolationswiderstand: => 100 MOhm, 20°C, 500 V DC. Fabrikat: msrone, by msr bayern gmbh Typ: STF1 BAC 150 | St. | 144 | MS80 | 1
STF1 BAC 200 | STF1BAC200 | Stabtemperaturfuehler, BACnet MS/TP, IP65, L=200mm | Tauchtemperaturfuehler BACnet MS/TP Ausgang BACnet MS/TP, L = 200 mm zur Messung der Temperatur in Rohrleitungen und Lueftungskanaelen ueber Montageflansch oder Tauchhuelse, mit unverlierbarem Drehdeckel. 8 Deckelpositionen waehlbar. Messbereich: -50..120°C. 10-fach Offset ueber Drehschalter einstellbar. 5-Punktkalibrierung und Parametrisierung (Adresse, Baudrate) ueber optionales Display moeglich. Ausgangssignal linear durch Mikroprozessortechnik. Versorgungsspannung: 24 V AC/DC. Fuehlerdurchmesser 6 mm (Edelstahl). Kunststoffgehaeuse dunkelgrau/hellblau. Schutzart: IP 65 (inkl. Dichtring). 2 x Zugentlastung M 16. Schnellverdrahtung durch zweireihige Federklemmen. Leitungsquerschnitt 0,2-1,5 mm2. Endwiderstand ueber Dip-Schalter. Zulaessige Umgebungstemperatur: -20 °C bis +70 °C. Isolationswiderstand: => 100 MOhm, 20°C, 500 V DC. Fabrikat: msrone, by msr bayern gmbh Typ: STF1 BAC 200 | St. | 145 | MS80 | 1
STF1 BAC 250 | STF1 BAC 250 | Stabtemperaturfuehler, BACnet MS/TP, IP65, L=250mm | Tauchtemperaturfuehler BACnet MS/TP Ausgang BACnet MS/TP, L = 250 mm zur Messung der Temperatur in Rohrleitungen und Lueftungskanaelen ueber Montageflansch oder Tauchhuelse, mit unverlierbarem Drehdeckel. 8 Deckelpositionen waehlbar. Messbereich: -50..120°C. 10-fach Offset ueber Drehschalter einstellbar. 5-Punktkalibrierung und Parametrisierung (Adresse, Baudrate) ueber optionales Display moeglich. Ausgangssignal linear durch Mikroprozessortechnik. Versorgungsspannung: 24 V AC/DC. Fuehlerdurchmesser 6 mm (Edelstahl). Kunststoffgehaeuse dunkelgrau/hellblau. Schutzart: IP 65 (inkl. Dichtring). 2 x Zugentlastung M 16. Schnellverdrahtung durch zweireihige Federklemmen. Leitungsquerschnitt 0,2-1,5 mm2. Endwiderstand ueber Dip-Schalter. Zulaessige Umgebungstemperatur: -20 °C bis +70 °C. Isolationswiderstand: => 100 MOhm, 20°C, 500 V DC. Fabrikat: msrone, by msr bayern gmbh Typ: STF1 BAC 250 | St. | 147 | MS80 | 1
STF1 BAC 300 | STF1BAC300 | Stabtemperaturfuehler, BACnet MS/TP, IP65, L=300mm | Tauchtemperaturfuehler BACnet MS/TP Ausgang BACnet MS/TP, L = 300 mm zur Messung der Temperatur in Rohrleitungen und Lueftungskanaelen ueber Montageflansch oder Tauchhuelse, mit unverlierbarem Drehdeckel. 8 Deckelpositionen waehlbar. Messbereich: -50..120°C. 10-fach Offset ueber Drehschalter einstellbar. 5-Punktkalibrierung und Parametrisierung (Adresse, Baudrate) ueber optionales Display moeglich. Ausgangssignal linear durch Mikroprozessortechnik. Versorgungsspannung: 24 V AC/DC. Fuehlerdurchmesser 6 mm (Edelstahl). Kunststoffgehaeuse dunkelgrau/hellblau. Schutzart: IP 65 (inkl. Dichtring). 2 x Zugentlastung M 16. Schnellverdrahtung durch zweireihige Federklemmen. Leitungsquerschnitt 0,2-1,5 mm2. Endwiderstand ueber Dip-Schalter. Zulaessige Umgebungstemperatur: -20 °C bis +70 °C. Isolationswiderstand: => 100 MOhm, 20°C, 500 V DC. Fabrikat: msrone, by msr bayern gmbh Typ: STF1 BAC 300 | St. | 148 | MS80 | 1
STF1 BAC 450 | STF1BAC450 | Stabtemperaturfuehler, BACnet MS/TP, IP65, L=450mm | Tauchtemperaturfuehler BACnet MS/TP Ausgang BACnet MS/TP, L = 450 mm zur Messung der Temperatur in Rohrleitungen und Lueftungskanaelen ueber Montageflansch oder Tauchhuelse, mit unverlierbarem Drehdeckel. 8 Deckelpositionen waehlbar. Messbereich: -50..120°C. 10-fach Offset ueber Drehschalter einstellbar. 5-Punktkalibrierung und Parametrisierung (Adresse, Baudrate) ueber optionales Display moeglich. Ausgangssignal linear durch Mikroprozessortechnik. Versorgungsspannung: 24 V AC/DC. Fuehlerdurchmesser 6 mm (Edelstahl). Kunststoffgehaeuse dunkelgrau/hellblau. Schutzart: IP 65 (inkl. Dichtring). 2 x Zugentlastung M 16. Schnellverdrahtung durch zweireihige Federklemmen. Leitungsquerschnitt 0,2-1,5 mm2. Endwiderstand ueber Dip-Schalter. Zulaessige Umgebungstemperatur: -20 °C bis +70 °C. Isolationswiderstand: => 100 MOhm, 20°C, 500 V DC. Fabrikat: msrone, by msr bayern gmbh Typ: STF1 BAC 450 | St. | 150 | MS80 | 1
STF1 MOD 050 | STF1MOD050 | Stabtemperaturfuehler, Modbus RTU, IP65, L=50mm | Tauchtemperaturfuehler Modbus RTU Ausgang Modbus RTU, L = 50 mm zur Messung der Temperatur in Rohrleitungen und Lueftungskanaelen ueber Montageflansch oder Tauchhuelse, mit unverlierbarem Drehdeckel. 8 Deckelpositionen waehlbar. Messbereich: -50..120°C. 10-fach Offset ueber Drehschalter einstellbar. 5-Punktkalibrierung und Parametrisierung (Adresse, Baudrate) ueber optionales Display moeglich. Ausgangssignal linear durch Mikroprozessortechnik. Versorgungsspannung: 24 V AC/DC. Fuehlerdurchmesser 6 mm (Edelstahl). Kunststoffgehaeuse dunkelgrau/hellblau. Schutzart: IP 65 (inkl. Dichtring). 2 x Zugentlastung M 16. Schnellverdrahtung durch zweireihige Federklemmen. Leitungsquerschnitt 0,2-1,5 mm2. Endwiderstand ueber Dip-Schalter. Zulaessige Umgebungstemperatur: -20 °C bis +70 °C. Isolationswiderstand: => 100 MOhm, 20°C, 500 V DC. Fabrikat: msrone, by msr bayern gmbh Typ: STF1 MOD 050 | St. | 142 | MS80 | 1
STF1 MOD 100 | STF1MOD100 | Stabtemperaturfuehler, Modbus RTU, IP65, L=100mm | Tauchtemperaturfuehler Modbus RTU Ausgang Modbus RTU, L = 100 mm zur Messung der Temperatur in Rohrleitungen und Lueftungskanaelen ueber Montageflansch oder Tauchhuelse, mit unverlierbarem Drehdeckel. 8 Deckelpositionen waehlbar. Messbereich: -50..120°C. 10-fach Offset ueber Drehschalter einstellbar. 5-Punktkalibrierung und Parametrisierung (Adresse, Baudrate) ueber optionales Display moeglich. Ausgangssignal linear durch Mikroprozessortechnik. Versorgungsspannung: 24 V AC/DC. Fuehlerdurchmesser 6 mm (Edelstahl). Kunststoffgehaeuse dunkelgrau/hellblau. Schutzart: IP 65 (inkl. Dichtring). 2 x Zugentlastung M 16. Schnellverdrahtung durch zweireihige Federklemmen. Leitungsquerschnitt 0,2-1,5 mm2. Endwiderstand ueber Dip-Schalter. Zulaessige Umgebungstemperatur: -20 °C bis +70 °C. Isolationswiderstand: => 100 MOhm, 20°C, 500 V DC. Fabrikat: msrone, by msr bayern gmbh Typ: STF1 MOD 100 | St. | 143 | MS80 | 1
STF1 MOD 100 M12 | STF1MOD100M12 | Stabtemperaturfuehler, Modbus RTU, IP65, L=100mm mit M12-Industriestecker | Tauchtemperaturfuehler Modbus RTU Ausgang Modbus RTU, L = 100 mm zur Messung der Temperatur in Rohrleitungen und Lueftungskanaelen ueber Montageflansch oder Tauchhuelse, mit unverlierbarem Drehdeckel. 8 Deckelpositionen waehlbar. Messbereich: -50..120°C. 10-fach Offset ueber Drehschalter einstellbar. 5-Punktkalibrierung und Parametrisierung (Adresse, Baudrate) ueber optionales Display moeglich. Ausgangssignal linear durch Mikroprozessortechnik. Versorgungsspannung: 24 V AC/DC. Fuehlerdurchmesser 6 mm (Edelstahl). Kunststoffgehaeuse dunkelgrau/hellblau. Schutzart: IP 65 (inkl. Dichtring). 2 x Zugentlastung M 16. Elektrischer Anschluss durch Industriekuplung M12 (Male/Female) Endwiderstand ueber Dip-Schalter. Zulaessige Umgebungstemperatur: -20 °C bis +70 °C. Isolationswiderstand: => 100 MOhm, 20°C, 500 V DC. Fabrikat: msrone, by msr bayern gmbh Typ: STF1 MOD 100 M12 | St. | 208 | MS80 | 1
STF1 MOD 150 | STF1MOD150 | Stabtemperaturfuehler, Modbus RTU, IP65, L=150mm | Tauchtemperaturfuehler Modbus RTU Ausgang Modbus RTU, L = 150 mm zur Messung der Temperatur in Rohrleitungen und Lueftungskanaelen ueber Montageflansch oder Tauchhuelse, mit unverlierbarem Drehdeckel. 8 Deckelpositionen waehlbar. Messbereich: -50..120°C. 10-fach Offset ueber Drehschalter einstellbar. 5-Punktkalibrierung und Parametrisierung (Adresse, Baudrate) ueber optionales Display moeglich. Ausgangssignal linear durch Mikroprozessortechnik. Versorgungsspannung: 24 V AC/DC. Fuehlerdurchmesser 6 mm (Edelstahl). Kunststoffgehaeuse dunkelgrau/hellblau. Schutzart: IP 65 (inkl. Dichtring). 2 x Zugentlastung M 16. Schnellverdrahtung durch zweireihige Federklemmen. Leitungsquerschnitt 0,2-1,5 mm2. Endwiderstand ueber Dip-Schalter. Zulaessige Umgebungstemperatur: -20 °C bis +70 °C. Isolationswiderstand: => 100 MOhm, 20°C, 500 V DC. Fabrikat: msrone, by msr bayern gmbh Typ: STF1 MOD 150 | St. | 144 | MS80 | 1
STF1 MOD 150 M12 | STF1MOD150M12 | Stabtemperaturfuehler, Modbus RTU, IP65, L=150mm mit M12-Industriestecker | Tauchtemperaturfuehler Modbus RTU Ausgang Modbus RTU, L = 150 mm zur Messung der Temperatur in Rohrleitungen und Lueftungskanaelen ueber Montageflansch oder Tauchhuelse, mit unverlierbarem Drehdeckel. 8 Deckelpositionen waehlbar. Messbereich: -50..120°C. 10-fach Offset ueber Drehschalter einstellbar. 5-Punktkalibrierung und Parametrisierung (Adresse, Baudrate) ueber optionales Display moeglich. Ausgangssignal linear durch Mikroprozessortechnik. Versorgungsspannung: 24 V AC/DC. Fuehlerdurchmesser 6 mm (Edelstahl). Kunststoffgehaeuse dunkelgrau/hellblau. Schutzart: IP 65 (inkl. Dichtring). 2 x Zugentlastung M 16. Elektrischer Anschluss durch Industriekuplung M12 (Male/Female) Endwiderstand ueber Dip-Schalter. Zulaessige Umgebungstemperatur: -20 °C bis +70 °C. Isolationswiderstand: => 100 MOhm, 20°C, 500 V DC. Fabrikat: msrone, by msr bayern gmbh Typ: STF1 MOD 150 M12 | St. | 209 | MS80 | 1
STF1 MOD 200 | STF1MOD200 | Stabtemperaturfuehler, Modbus RTU, IP65, L=200mm | Tauchtemperaturfuehler Modbus RTU Ausgang Modbus RTU, L = 200 mm zur Messung der Temperatur in Rohrleitungen und Lueftungskanaelen ueber Montageflansch oder Tauchhuelse, mit unverlierbarem Drehdeckel. 8 Deckelpositionen waehlbar. Messbereich: -50..120°C. 10-fach Offset ueber Drehschalter einstellbar. 5-Punktkalibrierung und Parametrisierung (Adresse, Baudrate) ueber optionales Display moeglich. Ausgangssignal linear durch Mikroprozessortechnik. Versorgungsspannung: 24 V AC/DC. Fuehlerdurchmesser 6 mm (Edelstahl). Kunststoffgehaeuse dunkelgrau/hellblau. Schutzart: IP 65 (inkl. Dichtring). 2 x Zugentlastung M 16. Schnellverdrahtung durch zweireihige Federklemmen. Leitungsquerschnitt 0,2-1,5 mm2. Endwiderstand ueber Dip-Schalter. Zulaessige Umgebungstemperatur: -20 °C bis +70 °C. Isolationswiderstand: => 100 MOhm, 20°C, 500 V DC. Fabrikat: msrone, by msr bayern gmbh Typ: STF1 MOD 200 | St. | 145 | MS80 | 1
STF1 MOD 200 M12 | STF1MOD200M12 | Stabtemperaturfuehler, Modbus RTU, IP65, L=200mm mit M12-Industriestecker | Tauchtemperaturfuehler Modbus RTU Ausgang Modbus RTU, L = 200 mm zur Messung der Temperatur in Rohrleitungen und Lueftungskanaelen ueber Montageflansch oder Tauchhuelse, mit unverlierbarem Drehdeckel. 8 Deckelpositionen waehlbar. Messbereich: -50..120°C. 10-fach Offset ueber Drehschalter einstellbar. 5-Punktkalibrierung und Parametrisierung (Adresse, Baudrate) ueber optionales Display moeglich. Ausgangssignal linear durch Mikroprozessortechnik. Versorgungsspannung: 24 V AC/DC. Fuehlerdurchmesser 6 mm (Edelstahl). Kunststoffgehaeuse dunkelgrau/hellblau. Schutzart: IP 65 (inkl. Dichtring). 2 x Zugentlastung M 16. Elektrischer Anschluss durch Industriekuplung M12 (Male/Female) Endwiderstand ueber Dip-Schalter. Zulaessige Umgebungstemperatur: -20 °C bis +70 °C. Isolationswiderstand: => 100 MOhm, 20°C, 500 V DC. Fabrikat: msrone, by msr bayern gmbh Typ: STF1 MOD 200 M12 | St. | 210 | MS80 | 1
STF1 MOD 250 | STF1MOD250 | Stabtemperaturfuehler, Modbus RTU, IP65, L=250mm | Tauchtemperaturfuehler Modbus RTU Ausgang Modbus RTU, L = 250 mm zur Messung der Temperatur in Rohrleitungen und Lueftungskanaelen ueber Montageflansch oder Tauchhuelse, mit unverlierbarem Drehdeckel. 8 Deckelpositionen waehlbar. Messbereich: -50..120°C. 10-fach Offset ueber Drehschalter einstellbar. 5-Punktkalibrierung und Parametrisierung (Adresse, Baudrate) ueber optionales Display moeglich. Ausgangssignal linear durch Mikroprozessortechnik. Versorgungsspannung: 24 V AC/DC. Fuehlerdurchmesser 6 mm (Edelstahl). Kunststoffgehaeuse dunkelgrau/hellblau. Schutzart: IP 65 (inkl. Dichtring). 2 x Zugentlastung M 16. Schnellverdrahtung durch zweireihige Federklemmen. Leitungsquerschnitt 0,2-1,5 mm2. Endwiderstand ueber Dip-Schalter. Zulaessige Umgebungstemperatur: -20 °C bis +70 °C. Isolationswiderstand: => 100 MOhm, 20°C, 500 V DC. Fabrikat: msrone, by msr bayern gmbh Typ: STF1 MOD 250 | St. | 147 | MS80 | 1
STF1 MOD 300 | STF1MOD300 | Stabtemperaturfuehler, Modbus RTU, IP65, L=300mm | Tauchtemperaturfuehler Modbus RTU Ausgang Modbus RTU, L = 300 mm zur Messung der Temperatur in Rohrleitungen und Lueftungskanaelen ueber Montageflansch oder Tauchhuelse, mit unverlierbarem Drehdeckel. 8 Deckelpositionen waehlbar. Messbereich: -50..120°C. 10-fach Offset ueber Drehschalter einstellbar. 5-Punktkalibrierung und Parametrisierung (Adresse, Baudrate) ueber optionales Display moeglich. Ausgangssignal linear durch Mikroprozessortechnik. Versorgungsspannung: 24 V AC/DC. Fuehlerdurchmesser 6 mm (Edelstahl). Kunststoffgehaeuse dunkelgrau/hellblau. Schutzart: IP 65 (inkl. Dichtring). 2 x Zugentlastung M 16. Schnellverdrahtung durch zweireihige Federklemmen. Leitungsquerschnitt 0,2-1,5 mm2. Endwiderstand ueber Dip-Schalter. Zulaessige Umgebungstemperatur: -20 °C bis +70 °C. Isolationswiderstand: => 100 MOhm, 20°C, 500 V DC. Fabrikat: msrone, by msr bayern gmbh Typ: STF1 MOD 300 | St. | 148 | MS80 | 1
STF1 MOD 350 | STF1MOD350 | Stabtemperaturfuehler, Modbus RTU, IP65, L=350mm | Tauchtemperaturfuehler Modbus RTU Ausgang Modbus RTU, L = 350 mm zur Messung der Temperatur in Rohrleitungen und Lueftungskanaelen ueber Montageflansch oder Tauchhuelse, mit unverlierbarem Drehdeckel. 8 Deckelpositionen waehlbar. Messbereich: -50..120°C. 10-fach Offset ueber Drehschalter einstellbar. 5-Punktkalibrierung und Parametrisierung (Adresse, Baudrate) ueber optionales Display moeglich. Ausgangssignal linear durch Mikroprozessortechnik. Versorgungsspannung: 24 V AC/DC. Fuehlerdurchmesser 6 mm (Edelstahl). Kunststoffgehaeuse dunkelgrau/hellblau. Schutzart: IP 65 (inkl. Dichtring). 2 x Zugentlastung M 16. Schnellverdrahtung durch zweireihige Federklemmen. Leitungsquerschnitt 0,2-1,5 mm2. Endwiderstand ueber Dip-Schalter. Zulaessige Umgebungstemperatur: -20 °C bis +70 °C. Isolationswiderstand: => 100 MOhm, 20°C, 500 V DC. Fabrikat: msrone, by msr bayern gmbh Typ: STF1 MOD 350 | St. | 149 | MS80 | 1
STF1 MOD 450 | STF1MOD450 | Stabtemperaturfuehler, Modbus RTU, IP65, L=450mm | Tauchtemperaturfuehler Modbus RTU Ausgang Modbus RTU, L = 450 mm zur Messung der Temperatur in Rohrleitungen und Lueftungskanaelen ueber Montageflansch oder Tauchhuelse, mit unverlierbarem Drehdeckel. 8 Deckelpositionen waehlbar. Messbereich: -50..120°C. 10-fach Offset ueber Drehschalter einstellbar. 5-Punktkalibrierung und Parametrisierung (Adresse, Baudrate) ueber optionales Display moeglich. Ausgangssignal linear durch Mikroprozessortechnik. Versorgungsspannung: 24 V AC/DC. Fuehlerdurchmesser 6 mm (Edelstahl). Kunststoffgehaeuse dunkelgrau/hellblau. Schutzart: IP 65 (inkl. Dichtring). 2 x Zugentlastung M 16. Schnellverdrahtung durch zweireihige Federklemmen. Leitungsquerschnitt 0,2-1,5 mm2. Endwiderstand ueber Dip-Schalter. Zulaessige Umgebungstemperatur: -20 °C bis +70 °C. Isolationswiderstand: => 100 MOhm, 20°C, 500 V DC. Fabrikat: msrone, by msr bayern gmbh Typ: STF1 MOD 450 | St. | 150 | MS80 | 1
STF1 MOD 450 M12 | STF1MOD4500M12 | Stabtemperaturfuehler, Modbus RTU, IP65, L=450mm mit M12-Industriestecker | Tauchtemperaturfuehler Modbus RTU Ausgang Modbus RTU, L = 450 mm zur Messung der Temperatur in Rohrleitungen und Lueftungskanaelen ueber Montageflansch oder Tauchhuelse, mit unverlierbarem Drehdeckel. 8 Deckelpositionen waehlbar. Messbereich: -50..120°C. 10-fach Offset ueber Drehschalter einstellbar. 5-Punktkalibrierung und Parametrisierung (Adresse, Baudrate) ueber optionales Display moeglich. Ausgangssignal linear durch Mikroprozessortechnik. Versorgungsspannung: 24 V AC/DC. Fuehlerdurchmesser 6 mm (Edelstahl). Kunststoffgehaeuse dunkelgrau/hellblau. Schutzart: IP 65 (inkl. Dichtring). 2 x Zugentlastung M 16. Elektrischer Anschluss durch Industriekuplung M12 (Male/Female) Endwiderstand ueber Dip-Schalter. Zulaessige Umgebungstemperatur: -20 °C bis +70 °C. Isolationswiderstand: => 100 MOhm, 20°C, 500 V DC. Fabrikat: msrone, by msr bayern gmbh Typ: STF1 MOD 450 M12 | St. | 215 | MS80 | 1
STF1 UI 050 | STF1UI050 | Stabtemperaturfuehler, aktiv 0-10V/4-20mA, IP65, L=50mm | Tauchtemperaturfuehler aktiv Ausgang 0-10 V/4-20 mA, umschaltbar, L= 50 mm zur Messung der Temperatur in Rohrleitungen und Lueftungskanaelen ueber Montageflansch oder Tauchhuelse, mit unverlierbarem Drehdeckel. 8 Deckelpositionen waehlbar. 10 Messbereiche:-50..200°C, -20..150°C, -50..50°C, -20..80°C, -30..60°C, 0..40°C, 0..50°C, 0..100°C 0..150°C, 0..200°C und 10-fach Offset ueber Drehschalter einstellbar. Konfiguration ueber optionales Display moeglich. Ausgangssignal linear durch Mikroprozessortechnik. Versorgungsspannung: 24 V AC/DC. Fuehlerdurchmesser 6 mm (Edelstahl). Kunststoffgehaeuse dunkelgrau/hellblau. Schutzart: IP 65 (inkl. Dichtring). Zugentlastung M 16. Schnellverdrahtung durch Federklemmen 0,2-1,5 mm2. Zulaessige Umgebungstemperatur: -20 °C bis +70 °C. Isolationswiderstand: => 100 MOhm, 20°C, 500 V DC. Fabrikat: msrone, by msr bayern gmbh Typ: STF1 UI 050 | St. | 108 | MS80 | 1
STF1 UI 100 | STF1UI100 | Stabtemperaturfuehler, aktiv 0-10V/4-20mA, IP65, L=100mm | Tauchtemperaturfuehler aktiv Ausgang 0-10 V/4-20 mA, umschaltbar, L= 100 mm zur Messung der Temperatur in Rohrleitungen und Lueftungskanaelen ueber Montageflansch oder Tauchhuelse, mit unverlierbarem Drehdeckel. 8 Deckelpositionen waehlbar. 10 Messbereiche: -50..200°C, -20..150°C, -50..50°C, -20..80°C, -30..60°C, 0..40°C, 0..50°C, 0..100°C 0..150°C, 0..200°C und 10-fach Offset ueber Drehschalter einstellbar. Konfiguration ueber optionales Display moeglich. Ausgangssignal linear durch Mikroprozessortechnik.Versorgungsspannung: 24 V AC/DC. Fuehlerdurchmesser 6 mm (Edelstahl). Kunststoffgehaeuse dunkelgrau/hellblau. Schutzart: IP 65 (inkl. Dichtring). Zugentlastung M 16. Schnellverdrahtung durch Federklemmen 0,2-1,5 mm2. Zulaessige Umgebungstemperatur: -20 °C bis +70 °C. Isolationswiderstand: => 100 MOhm, 20°C, 500 V DC. Fabrikat: msrone, by msr bayern gmbh Typ: STF1 UI 100 | St. | 109 | MS80 | 1
STF1 UI 150 | STF1UI150 | Stabtemperaturfuehler, aktiv 0-10V/4-20mA, IP65, L=150mm | Tauchtemperaturfuehler aktiv Ausgang 0-10 V/4-20 mA, umschaltbar, L= 150 mm zur Messung der Temperatur in Rohrleitungen und Lueftungskanaelen ueber Montageflansch oder Tauchhuelse, mit unverlierbarem Drehdeckel. 8 Deckelpositionen waehlbar. 10 Messbereiche: -50..200°C, -20..150°C, -50..50°C, -20..80°C, -30..60°C, 0..40°C, 0..50°C, 0..100°C 0..150°C, 0..200°C und 10-fach Offset ueber Drehschalter einstellbar. Konfiguration ueber optionales Display moeglich. Ausgangssignal linear durch Mikroprozessortechnik.Versorgungsspannung: 24 V AC/DC. Fuehlerdurchmesser 6 mm (Edelstahl). Kunststoffgehaeuse dunkelgrau/hellblau. Schutzart: IP 65 (inkl. Dichtring). Zugentlastung M 16. Schnellverdrahtung durch Federklemmen 0,2-1,5 mm2. Zulaessige Umgebungstemperatur: -20 °C bis +70 °C. Isolationswiderstand: => 100 MOhm, 20°C, 500 V DC. Fabrikat: msrone, by msr bayern gmbh Typ: STF1 UI 150 | St. | 110 | MS80 | 1
STF1 UI 200 | STF1UI200 | Stabtemperaturfuehler, aktiv 0-10V/4-20mA, IP65, L=200mm | Tauchtemperaturfuehler aktiv Ausgang 0-10 V/4-20 mA, umschaltbar, L= 200 mm zur Messung der Temperatur in Rohrleitungen und Lueftungskanaelen ueber Montageflansch oder Tauchhuelse, mit unverlierbarem Drehdeckel. 8 Deckelpositionen waehlbar. 10 Messbereiche: -50..200°C, -20..150°C, -50..50°C, -20..80°C, -30..60°C, 0..40°C, 0..50°C, 0..100°C 0..150°C, 0..200°C und 10-fach Offset ueber Drehschalter einstellbar. Konfiguration ueber optionales Display moeglich. Ausgangssignal linear durch Mikroprozessortechnik.Versorgungsspannung: 24 V AC/DC. Fuehlerdurchmesser 6 mm (Edelstahl). Kunststoffgehaeuse dunkelgrau/hellblau. Schutzart: IP 65 (inkl. Dichtring). Zugentlastung M 16. Schnellverdrahtung durch Federklemmen 0,2-1,5 mm2. Zulaessige Umgebungstemperatur: -20 °C bis +70 °C. Isolationswiderstand: => 100 MOhm, 20°C, 500 V DC. Fabrikat: msrone, by msr bayern gmbh Typ: STF1 UI 200 | St. | 111 | MS80 | 1
STF1 UI 250 | STF1UI250 | Stabtemperaturfuehler, aktiv 0-10V/4-20mA, IP65, L=250mm | Tauchtemperaturfuehler aktiv Ausgang 0-10 V/4-20 mA, umschaltbar, L= 250 mm zur Messung der Temperatur in Rohrleitungen und Lueftungskanaelen ueber Montageflansch oder Tauchhuelse, mit unverlierbarem Drehdeckel. 8 Deckelpositionen waehlbar. 10 Messbereiche: -50..200°C, -20..150°C, -50..50°C, -20..80°C, -30..60°C, 0..40°C, 0..50°C, 0..100°C 0..150°C, 0..200°C und 10-fach Offset ueber Drehschalter einstellbar. Konfiguration ueber optionales Display moeglich. Ausgangssignal linear durch Mikroprozessortechnik.Versorgungsspannung: 24 V AC/DC. Fuehlerdurchmesser 6 mm (Edelstahl). Kunststoffgehaeuse dunkelgrau/hellblau. Schutzart: IP 65 (inkl. Dichtring). Zugentlastung M 16. Schnellverdrahtung durch Federklemmen 0,2-1,5 mm2. Zulaessige Umgebungstemperatur: -20 °C bis +70 °C. Isolationswiderstand: => 100 MOhm, 20°C, 500 V DC. Fabrikat: msrone, by msr bayern gmbh Typ: STF1 UI 250 | St. | 113 | MS80 | 1
STF1 UI 300 | STF1UI300 | Stabtemperaturfuehler, aktiv 0-10V/4-20mA, IP65, L=300mm | Tauchtemperaturfuehler aktiv Ausgang 0-10 V/4-20 mA, umschaltbar, L= 300 mm zur Messung der Temperatur in Rohrleitungen und Lueftungskanaelen ueber Montageflansch oder Tauchhuelse, mit unverlierbarem Drehdeckel. 8 Deckelpositionen waehlbar. 10 Messbereiche: -50..200°C, -20..150°C, -50..50°C, -20..80°C, -30..60°C, 0..40°C, 0..50°C, 0..100°C 0..150°C, 0..200°C und 10-fach Offset ueber Drehschalter einstellbar. Konfiguration ueber optionales Display moeglich. Ausgangssignal linear durch Mikroprozessortechnik.Versorgungsspannung: 24 V AC/DC. Fuehlerdurchmesser 6 mm (Edelstahl). Kunststoffgehaeuse dunkelgrau/hellblau. Schutzart: IP 65 (inkl. Dichtring). Zugentlastung M 16. Schnellverdrahtung durch Federklemmen 0,2-1,5 mm2. Zulaessige Umgebungstemperatur: -20 °C bis +70 °C. Isolationswiderstand: => 100 MOhm, 20°C, 500 V DC. Fabrikat: msrone, by msr bayern gmbh Typ: STF1 UI 300 | St. | 114 | MS80 | 1
STF1 UI 350 | STF1UI350 | Stabtemperaturfuehler, aktiv 0-10V/4-20mA, IP65, L=350mm | Tauchtemperaturfuehler aktiv Ausgang 0-10 V/4-20 mA, umschaltbar, L= 350 mm zur Messung der Temperatur in Rohrleitungen und Lueftungskanaelen ueber Montageflansch oder Tauchhuelse, mit unverlierbarem Drehdeckel. 8 Deckelpositionen waehlbar. 10 Messbereiche: -50..200°C, -20..150°C, -50..50°C, -20..80°C, -30..60°C, 0..40°C, 0..50°C, 0..100°C 0..150°C, 0..200°C und 10-fach Offset ueber Drehschalter einstellbar. Konfiguration ueber optionales Display moeglich. Ausgangssignal linear durch Mikroprozessortechnik.Versorgungsspannung: 24 V AC/DC. Fuehlerdurchmesser 6 mm (Edelstahl). Kunststoffgehaeuse dunkelgrau/hellblau. Schutzart: IP 65 (inkl. Dichtring). Zugentlastung M 16. Schnellverdrahtung durch Federklemmen 0,2-1,5 mm2. Zulaessige Umgebungstemperatur: -20 °C bis +70 °C. Isolationswiderstand: => 100 MOhm, 20°C, 500 V DC. Fabrikat: msrone, by msr bayern gmbh Typ: STF1 UI 350 | St. | 115 | MS80 | 1
STF1 UI 450 | STF1UI450 | Stabtemperaturfuehler, aktiv 0-10V/4-20mA, IP65, L=450mm | Tauchtemperaturfuehler aktiv Ausgang 0-10 V/4-20 mA, umschaltbar, L= 450 mm zur Messung der Temperatur in Rohrleitungen und Lueftungskanaelen ueber Montageflansch oder Tauchhuelse, mit unverlierbarem Drehdeckel. 8 Deckelpositionen waehlbar. 10 Messbereiche: -50..200°C, -20..150°C, -50..50°C, -20..80°C, -30..60°C, 0..40°C, 0..50°C, 0..100°C 0..150°C, 0..200°C und 10-fach Offset ueber Drehschalter einstellbar. Konfiguration ueber optionales Display moeglich. Ausgangssignal linear durch Mikroprozessortechnik.Versorgungsspannung: 24 V AC/DC. Fuehlerdurchmesser 6 mm (Edelstahl). Kunststoffgehaeuse dunkelgrau/hellblau. Schutzart: IP 65 (inkl. Dichtring). Zugentlastung M 16. Schnellverdrahtung durch Federklemmen 0,2-1,5 mm2. Zulaessige Umgebungstemperatur: -20 °C bis +70 °C. Isolationswiderstand: => 100 MOhm, 20°C, 500 V DC. Fabrikat: msrone, by msr bayern gmbh Typ: STF1 UI 450 | St. | 116 | MS80 | 1
FROST-1.8 | FROST1.8 | Frostschutzthermostat f. Luftheizregister, L=1.800mm, inkl. Montageklammern (3 Stueck) | Frostschutzthermostat fuer die Temperaturueberwachung in Lueftungs- und Klimaanlagen, zur Verhinderung von Frostschaeden eingesetzt. Er besitzt eine kleine Schaltdifferenz und eine hohe Reproduzierbarkeit. Die Rueckstellung erfolgt automatisch . Hohe Anwendungsflexiblitaet und modernste Anschlusstechnik sind die wesentlichen Ausstattungsmerkmale dieser Thermostat-Baureihe. Durch die _Push-In®_-Klemmtechnik werden die Anschlussdraehte einfach bis zum Anschlag in die Klemmstelle gesteckt. Ein Werkzeug zum Anschliessen von Draht oder Litze mit Aderendhuelse ist nicht erforderlich und die Verdrahtung wird sicherer. Die _Push-In®_-Klemmtechnik ermoeglicht ein direktes Schalten von Lasten bis 16 A bei AC 230 V. Grundtyp JUMO frostTHERM-AT/-DR Typergaenzung Sicherheitstemperaturwaechter (STW) Bauform Aufbau-Thermostat Standard Regelbereich -10..15°C Fuehlerleitung 1.800 mm Fuehlerdurchmesser 9,5 mm Werkstoff Fuehler Cu (Kupfer) Typenzusatz 102 Neutral Typenzusatz 404 Schutzart IP65 Schaltspannung 230V Schaltstrom 16A cos = 1 Spannungsart AC Fabrikat: msr one, by msr bayern gmbh Typ: FROST-1.8 | St. | 98 | MS90 | 1
FROST-12 | FROST12 | Frostschutzthermostat f. Luftheizregister, L=12.000mm, inkl. Montageklammern (9 Stueck) | Frostschutzthermostat fuer die Temperaturueberwachung in Lueftungs- und Klimaanlagen, zur Verhinderung von Frostschaeden eingesetzt. Er besitzt eine kleine Schaltdifferenz und eine hohe Reproduzierbarkeit. Die Rueckstellung erfolgt automatisch . Hohe Anwendungsflexiblitaet und modernste Anschlusstechnik sind die wesentlichen Ausstattungsmerkmale dieser Thermostat-Baureihe. Durch die _Push-In®_-Klemmtechnik werden die Anschlussdraehte einfach bis zum Anschlag in die Klemmstelle gesteckt. Ein Werkzeug zum Anschliessen von Draht oder Litze mit Aderendhuelse ist nicht erforderlich und die Verdrahtung wird sicherer. Die _Push-In®_-Klemmtechnik ermoeglicht ein direktes Schalten von Lasten bis 16 A bei AC 230 V. Grundtyp JUMO frostTHERM-AT/-DR Typergaenzung Sicherheitstemperaturwaechter (STW) Bauform Aufbau-Thermostat Standard Regelbereich -10..15°C Fuehlerleitung 12.000 mm Fuehlerdurchmesser 9,5 mm Werkstoff Fuehler Cu (Kupfer) Typenzusatz 102 Neutral Typenzusatz 404 Schutzart IP65 Schaltspannung 230V Schaltstrom 16A cos = 1 Spannungsart AC Fabrikat: msr one, by msr bayern gmbh Typ: FROST-12 | St. | 175 | MS90 | 1
FROST-3 | FROST3 | Frostschutzthermostat f. Luftheizregister, L=3.000mm, inkl. Montageklammern (3 Stueck) | Frostschutzthermostat fuer die Temperaturueberwachung in Lueftungs- und Klimaanlagen, zur Verhinderung von Frostschaeden eingesetzt. Er besitzt eine kleine Schaltdifferenz und eine hohe Reproduzierbarkeit. Die Rueckstellung erfolgt automatisch . Hohe Anwendungsflexiblitaet und modernste Anschlusstechnik sind die wesentlichen Ausstattungsmerkmale dieser Thermostat-Baureihe. Durch die _Push-In®_-Klemmtechnik werden die Anschlussdraehte einfach bis zum Anschlag in die Klemmstelle gesteckt. Ein Werkzeug zum Anschliessen von Draht oder Litze mit Aderendhuelse ist nicht erforderlich und die Verdrahtung wird sicherer. Die _Push-In®_-Klemmtechnik ermoeglicht ein direktes Schalten von Lasten bis 16 A bei AC 230 V. Grundtyp JUMO frostTHERM-AT/-DR Typergaenzung Sicherheitstemperaturwaechter (STW) Bauform Aufbau-Thermostat Standard Regelbereich -10..15°C Fuehlerleitung 3.000 mm Fuehlerdurchmesser 9,5 mm Werkstoff Fuehler Cu (Kupfer) Typenzusatz 102 Neutral Typenzusatz 404 Schutzart IP65 Schaltspannung 230V Schaltstrom 16A cos = 1 Spannungsart AC Fabrikat: msr one, by msr bayern gmbh Typ: FROST-3 | St. | 101 | MS90 | 1
FROST-6 | FROST6 | Frostschutzthermostat f. Luftheizregister, L=6.000mm, inkl. Montageklammern (6 Stueck) | Frostschutzthermostat fuer die Temperaturueberwachung in Lueftungs- und Klimaanlagen, zur Verhinderung von Frostschaeden eingesetzt. Er besitzt eine kleine Schaltdifferenz und eine hohe Reproduzierbarkeit. Die Rueckstellung erfolgt automatisch . Hohe Anwendungsflexiblitaet und modernste Anschlusstechnik sind die wesentlichen Ausstattungsmerkmale dieser Thermostat-Baureihe. Durch die _Push-In®_-Klemmtechnik werden die Anschlussdraehte einfach bis zum Anschlag in die Klemmstelle gesteckt. Ein Werkzeug zum Anschliessen von Draht oder Litze mit Aderendhuelse ist nicht erforderlich und die Verdrahtung wird sicherer. Die _Push-In®_-Klemmtechnik ermoeglicht ein direktes Schalten von Lasten bis 16 A bei AC 230 V. Grundtyp JUMO frostTHERM-AT/-DR Typergaenzung Sicherheitstemperaturwaechter (STW) Bauform Aufbau-Thermostat Standard Regelbereich -10..15°C Fuehlerleitung 6.000 mm Fuehlerdurchmesser 9,5 mm Werkstoff Fuehler Cu (Kupfer) Typenzusatz 102 Neutral Typenzusatz 404 Schutzart IP65 Schaltspannung 230V Schaltstrom 16A cos = 1 Spannungsart AC Fabrikat: msr one, by msr bayern gmbh Typ: FROST-6 | St. | 101 | MS90 | 1
FROST-Y-2 | 60003579 | 2-Phasen Frostschutzthermostat 24V AC, 0-10V + 1 Wechsler, L=2m OHNE ZUBEHOeR | 2-Phasen Frostschutzthermostat Frostschutzthermostat mit Inneneinstellung Kapillarlaenge: 2000mm Einstellbereich +1 bis +10°C Betriebsart: manuelle oder automatische Rueckstellung Membranheizung fuer Betriebs bis -15°C Selbstueberwachung der Fuehlerleitung 2 Analogausgaenge 0 bis 10V 1 Schaltausgang (Relais: max. AC 230V 6(2)A) Einstellung kann ohne Oeffnen des Gehaeusedeckels vorgenommen werden elektrischer Anschluss ueber Zugfederklemmen Betriebsspannung (SELV) AC 24V - exkl. Montagezubehoer - | St. | 375 | MS91 | 1
FROST-Y-2J | FROSTY2J | 2-Phasen Frostschutzthermostat 24V AC, 0-10V + 1 Wechsler, L=2m, inkl. Montagezub. | 2-Phasen-Frostschutzthermostat bestehend aus: Frostschutzthermostat stetig, inkl. Montagezubehoer | St. | 375 | MS91 | 1
FROST-Y-6 | 60003580 | 2-Phasen Frostschutzthermostat 24V AC, 0-10V + 1 Wechsler, L=6m OHNE ZUBEHOeR | 2-Phasen Frostschutzthermostat Frostschutzthermostat mit Inneneinstellung Kapillarlaenge: 6000mm Einstellbereich +1 bis +10°C Betriebsart: manuelle oder automatische Rueckstellung Membranheizung fuer Betriebs bis -15°C Selbstueberwachung der Fuehlerleitung 2 Analogausgaenge 0 bis 10V 1 Schaltausgang (Relais: max. AC 230V 6(2)A) Einstellung kann ohne Oeffnen des Gehaeusedeckels vorgenommen werden elektrischer Anschluss ueber Zugfederklemmen Betriebsspannung (SELV) AC 24V - exkl. Montagezubehoer - | St. | 475 | MS91 | 1
FROST-Y-6J | FROSTY6J | 2-Phasen Frostschutzthermostat 24V AC, 0-10V + 1 Wechsler, L=6m, inkl. Montagezub. | 2-Phasen-Frostschutzthermostat bestehend aus: Frostschutzthermostat stetig, inkl. Montagezubehoer | St. | 475 | MS91 | 1
AED0005008WS | AED0005008WS | Duo-Aderendhuelse, 0,50mm2 weiss | Duo-Aderendhuelse 0,50mm2 weiss 1 VPE = 500 Stueck | VPE | 18.4336 | MSR1 | 1
AED0007508GR | AED0007508GR | Duo-Aderendhuelse, 0,75mm2 grau | Duo-Aderendhuelse 0,75mm2 grau 1 VPE = 500 Stueck | VPE | 23.3061 | MSR1 | 1
AED0010008RT | AED0010008RT | Duo-Aderendhuelse, 1,00mm2 rot | Duo-Aderendhuelse 1,00mm2 rot 1 VPE = 500 Stueck | VPE | 21.1949 | MSR1 | 1
AED0015008SW | AED0015008SW | Duo-Aderendhuelse, 1,50mm2 schwarz | Duo-Aderendhuelse 1,50mm2 schwarz 1 VPE = 500 Stueck | VPE | 19.9482 | MSR1 | 1
AED00250010BL | AED00250010BL | Duo-Aderendhuelse, 2,50mm2 blau | Duo-Aderendhuelse 2,50mm2 blau 1 VPE = 250 Stueck | VPE | 16.2797 | MSR1 | 1
AED0040012GR | AED0040012GR | Duo-Aderendhuelse, 4,00mm2 grau | Duo-Aderendhuelse 4,00mm2 grau 1 VPE = 100 Stueck | VPE | 11.833 | MSR1 | 1
AED0060014GE | AED0060014GE | Duo-Aderendhuelse, 6,00mm2 gelb | Duo-Aderendhuelse 6,00mm2 gelb 1 VPE = 100 Stueck | VPE | 12.7138 | MSR1 | 1
AED0100014RT | AED0100014RT | Duo-Aderendhuelse, 10,00mm2 rot | Duo-Aderendhuelse 10,00mm2 rot 1 VPE = 100 Stueck | VPE | 25.0234 | MSR1 | 1
AED0160016BL | AED0160016BL | Duo-Aderendhuelse, 16,00mm2 blau | Duo-Aderendhuelse 16,00mm2 blau 1 VPE = 50 Stueck | VPE | 12.6458 | MSR1 | 1
AEI0005008WS | AEI0005008WS | Aderendhuelse, 0,5mm2 weiss | Aderendhuelse 0,50mm2 weiss 1 VPE = 500 Stueck | VPE | 12.6414 | MSR1 | 1
AEI0007508GR | AEI0007508GR | Aderendhuelse, 0,75mm2 grau | Aderendhuelse 0,75mm2 grau 1 VPE = 500 Stueck | VPE | 14.2841 | MSR1 | 1
AEI0010008RT | AEI0010008RT | Aderendhuelse, 1,00mm2 rot | Aderendhuelse 1,00mm2 rot 1 VPE = 500 Stueck | VPE | 8.2484 | MSR1 | 1
AEI0015008SW | AEI0015008SW | Aderendhuelse, 1,50mm2 schwarz | Aderendhuelse 1,50mm2 schwarz 1 VPE = 500 Stueck | VPE | 9.0128 | MSR1 | 1
AEI0025008BL | AEI0025008BL | Aderendhuelse, 2,50mm2 blau | Aderendhuelse 2,50mm2 blau 1 VPE = 500 Stueck | VPE | 9.9941 | MSR1 | 1
AEI0040010GR | AEI0040010GR | Aderendhuelse, 4,00mm2 grau | Aderendhuelse 4,00mm2 grau 1 VPE = 500 Stueck | VPE | 14.1249 | MSR1 | 1
AEI0060012GE | AEI0060012GE | Aderendhuelse, 6,00mm2 gelb | Aderendhuelse 6,00mm2 gelb 1 VPE = 100 Stueck | VPE | 6.6362 | MSR1 | 1
AEI0100012RT | AEI0100012RT | Aderendhuelse, 10,00mm2 rot | Aderendhuelse 10,00mm2 rot 1 VPE = 100 Stueck | VPE | 9.7479 | MSR1 | 1
AEI0160012BL | AEI0160012BL | Aderendhuelse, 16,00mm2 blau | Aderendhuelse 16,00mm2 blau 1 VPE = 100 Stueck | VPE | 7.9953 | MSR1 | 1
AEI0250016GE | AEI0250016GE | Aderendhuelse, 25,00mm2 gelb | Aderendhuelse 25,00mm2 gelb 1 VPE = 50 Stueck | VPE | 6.8759 | MSR1 | 1
AEI0350016RT | AEI0350016RT | Aderendhuelse, 35,00mm2 rot | Aderendhuelse 35,00mm2 rot 1 VPE = 50 Stueck | VPE | 8.6615 | MSR1 | 1
AEI0500020BL | AEI0500020BL | Aderendhuelse, 50,00mm2 blau | Aderendhuelse 50,00mm2 blau 1 VPE = 50 Stueck | VPE | 13.9251 | MSR1 | 1
AEI0950025RT | AEI0950025RT | Aderendhuelse, 95,00mm2 rot | Aderendhuelse 95,00mm2 rot 1 VPE = 25 Stueck | VPE | 22.7465 | MSR1 | 1
CLICKM12SW | CLICKM12SW | Skintop Click M12 RAL9005 | LAPP Kabelverschraubung zur Geraetedurchfuehrung mit Clickverschluss, UV-Bestaendig M12 x 1,5, schwarz, VPE=50 | St. | 2.2653 | MSR1 | 1
CLICKM16GR | CLICKM16GR | Click - Kabelverschraubung M16 RAL7035 | Click - Kabelverschraubung zur Geraetedurchfuehrung mit Clickverschluss, 5-10mm M16 x 1,5, grau RAL7035 | St. | 2.5375 | MSR1 | 1
CLICKM16SW | CLICKM16SW | Click - Kabelverschraubung M16 RAL9005 | Click - Kabelverschraubung zur Geraetedurchfuehrung mit Clickverschluss, 5-10mm M16 x 1,5, schwarz RAL9005 | St. | 2.5375 | MSR1 | 1
CLICKM20GR | CLICKM20GR | Click - Kabelverschraubung M20 RAL7035 | Click - Kabelverschraubung zur Geraetedurchfuehrung mit Clickverschluss, 6-12mm M20 x 1,5, grau RAL7035 | St. | 3.9585 | MSR1 | 1
CLICKM20SW | CLICKM20SW | Click - Kabelverschraubung M20 RAL9005 | Click - Kabelverschraubung zur Geraetedurchfuehrung mit Clickverschluss, 6-12mm M20 x 1,5, schwarz RAL9005 | St. | 3.9585 | MSR1 | 1
CLICKM25GR | CLICKM25GR | Click - Kabelverschraubung M25 RAL7035 | Click - Kabelverschraubung zur Geraetedurchfuehrung mit Clickverschluss, 11-17mm M25 x 1,5, grau RAL7035 | St. | 4.9735 | MSR1 | 1
CLICKM25SW | CLICKM25SW | Click - Kabelverschraubung M25 RAL9005 | Click - Kabelverschraubung zur Geraetedurchfuehrung mit Clickverschluss, 11-17mm M25 x 1,5, schwarz RAL9005 | St. | 4.9735 | MSR1 | 1
CLICKM32SW | CLICKM32SW | Click - Kabelverschraubung M32 RAL9005 | Click - Kabelverschraubung zur Geraetedurchfuehrung mit Clickverschluss, 15-21mm M32 x 1,5, schwarz RAL9005 | St. | 5.5825 | MSR1 | 1
CLICKM40SW | CLICKM40SW | Click - Kabelverschraubung M40 RAL9005 | Click - Kabelverschraubung zur Geraetedurchfuehrung mit Clickverschluss, 19-28mm M40 x 1,5, schwarz RAL9005 | St. | 6.699 | MSR1 | 1
EMVM16 | EMVM16 | EMV-Kabelverschraubung M16x1,5; Messing; KB: 4,5-10mm | EMV Kabelverschraubung mit drehbarer Klammer Messing M16x1,5 KB 4,5-10mm | St. | 10.9535 | MSR1 | 1
EMVM20 | EMVM20 | EMV-Kabelverschraubung M20x1,5; Messing; KB: 6-12mm | EMV Kabelverschraubung mit drehbarer Klammer Messing M20x1,5 KB 6-12mm | St. | 12.8323 | MSR1 | 1
EMVM25 | EMVM25 | EMV-Kabelverschraubung M25x1,5; Messing; KB: 11-17mm | EMV Kabelverschraubung mit drehbarer Klammer Messing M25x1,5 KB 11-17mm | St. | 16.5902 | MSR1 | 1
EMVM32 | EMVM32 | EMV-Kabelverschraubung M32x1,5; Messing; KB: 15-21mm | EMV Kabelverschraubung mit drehbarer Klammer Messing M32x1,5 KB 15-21mm | St. | 21.1874 | MSR1 | 1
EMVM40 | EMVM40 | EMV-Kabelverschraubung M40x1,5; Messing; KB: 19-28mm | EMV Kabelverschraubung mit drehbarer Klammer Messing M40x1,5 KB 19-28mm | St. | 32.7805 | MSR1 | 1
EMVM50 | EMVM50 | EMV-Kabelverschraubung M50x1,5; Messing; KB: 27-38mm | EMV Kabelverschraubung mit drehbarer Klammer Messing M50x1,5 KB 27-38mm | St. | 57.4858 | MSR1 | 1
FKDM16 | FKDM16 | Flachkopfdichtung f. Kabelverschraubung M16, 8mm, Gummi schwarz | Flachkopfdichtung f. Kabelverschraubung M16, Ø 8mm, Gummi schwarz VE = 100 Stueck | St. | 0.7462 | MSR1 | 1
FKDM20 | FKDM20 | Flachkopfdichtung f. Kabelverschraubung M20, 12mm, Gummi schwarz | Flachkopfdichtung f. Kabelverschraubung M20, Ø 12mm, Gummi schwarz VE = 100 Stueck | St. | 0.8795 | MSR1 | 1
FKDM25 | FKDM25 | Flachkopfdichtung f. Kabelverschraubung M25, 15mm, Gummi schwarz | Flachkopfdichtung f. Kabelverschraubung M25, Ø 15mm, Gummi schwarz VE = 100 Stueck | St. | 1.0261 | MSR1 | 1
KEM1620 | 907004216 | Kunststofferweiterung M16xM20 | Kunststoff - Erweiterung f. Kabelverschraubung M16x1,5 / M20x1,5 / lichtgrau VE = 50 Stueck | St. | 0.8662 | MSR1 | 1
KEM1620SW | KEM1620SW | Kunststofferweiterung M16xM20, schwarz | Kunststoff - Erweiterung f. Kabelverschraubung M16x1,5 / M20x1,5 / schwarz VE = 50 Stueck | St. | 0.8662 | MSR1 | 1
KEM2025 | 907004220 | Kunststofferweiterung M20xM25 | Kunststoff - Erweiterung f. Kabelverschraubung M20x1,5 / M25x1,5 / lichtgrau VE = 50 Stueck | St. | 0.9061 | MSR1 | 1
KEM2025SW | KEM2025SW | Kunststofferweiterung M20xM25, schwarz | Kunststoff - Erweiterung f. Kabelverschraubung M20x1,5 / M25x1,5 / schwarz VE = 50 Stueck | St. | 0.9061 | MSR1 | 1
KEM2532 | 907004225 | Kunststofferweiterung M25xM32 | Kunststoff - Erweiterung f. Kabelverschraubung M25x1,5 / M32x1,5 / lichtgrau VE = 40 Stueck | St. | 0.9595 | MSR1 | 1
KMM1215 | 907211912 | Kunststoffgegenmutter 12x1,5 lichtgrau | Kunststoffgegenmutter M12x1,5 / lichtgrau VE = 50 Stueck | St. | 0.1866 | MSR1 | 1
KMM1615 | 907211916 | Kunststoffgegenmutter 16x1,5 lichtgrau | Kunststoffgegenmutter M16x1,5 / lichtgrau VE = 50 Stueck | St. | 0.1999 | MSR1 | 1
KMM1615SW | 907211617 | Kunststoffgegenmutter 16x1,5 schwarz | Kunststoffgegenmutter M16x1,5 / schwarz VE = 50 Stueck | St. | 0.1999 | MSR1 | 1
KMM2015 | 907211920 | Kunststoffgegenmutter 20x1,5 lichtgrau | Kunststoffgegenmutter M20x1,5 / lichtgrau VE = 50 Stueck | St. | 0.2133 | MSR1 | 1
KMM2015SW | 907211620 | Kunststoffgegenmutter 20x1,5 schwarz | Kunststoffgegenmutter M20x1,5 / schwarz VE = 50 Stueck | St. | 0.2133 | MSR1 | 1
KMM2515 | 907211925 | Kunststoffgegenmutter 25x1,5 lichtgrau | Kunststoffgegenmutter M25x1,5 / lichtgrau VE = 50 Stueck | St. | 0.3198 | MSR1 | 1
KMM2515SW | 907211625 | Kunststoffgegenmutter 25x1,5 schwarz | Kunststoffgegenmutter M25x1,5 / schwarz VE = 50 Stueck | St. | 0.3198 | MSR1 | 1
KMM3215 | 907211932 | Kunststoffgegenmutter 32x1,5 lichtgrau | Kunststoffgegenmutter M32x1,5 / lichtgrau VE = 50 Stueck | St. | 0.5464 | MSR1 | 1
KMM3215SW | 907211632 | Kunststoffgegenmutter 32x1,5 schwarz | Kunststoffgegenmutter M32x1,5 / schwarz VE = 50 Stueck | St. | 0.5464 | MSR1 | 1
KMM4015 | 907211940 | Kunststoffgegenmutter 40x1,5 lichtgrau | Kunststoffgegenmutter M40x1,5 / lichtgrau VE = 20 Stueck | St. | 0.7329 | MSR1 | 1
KMM4015SW | 907211640 | Kunststoffgegenmutter 40x1,5 schwarz | Kunststoffgegenmutter M40x1,5 / schwarz VE = 20 Stueck | St. | 0.7329 | MSR1 | 1
KMM5015 | 7211985 | Kunststoffgegenmutter 50x1,5 lichtgrau | Kunststoffgegenmutter M50x1,5 / lichtgrau VE = 10 Stueck | St. | 1.2659 | MSR1 | 1
KMM5015SW | KMM5015SW | Kunststoffgegenmutter 50x1,5 schwarz | Kunststoffgegenmutter M50x1,5 / schwarz VE = 10 Stueck | St. | 1.2659 | MSR1 | 1
KRM2016. | 907005421 | Kunststoffreduktion M20xM16 | Kunststoff - Reduktion f. Kabelverschraubung M20x1,5 / M16x1,5 / lichtgrau VE = 50 Stueck | St. | 0.6929 | MSR1 | 1
KRM2016SW | KRM2016SW | Kunststoffreduktion M20xM16, schwarz | Kunststoff - Reduktion f. Kabelverschraubung M20x1,5 / M16x1,5 / schwarz VE = 50 Stueck | St. | 0.6929 | MSR1 | 1
KRM2520 | 907005427 | Kunststoffreduktion M25xM20 | Kunststoff - Reduktion f. Kabelverschraubung M25x1,5 / M20x1,5 / lichtgrau VE = 20 Stueck | St. | 0.7729 | MSR1 | 1
KRM2520SW | KRM2520SW | Kunststoffreduktion M25xM20, schwarz | Kunststoff - Reduktion f. Kabelverschraubung M25x1,5 / M20x1,5 / schwarz VE = 20 Stueck | St. | 0.7729 | MSR1 | 1
KRM3216 | 11083216 | Kunststoffreduktion M32xM16 | Kunststoff - Reduktion f. Kabelverschraubung M32x1,5 / M16x1,5 / lichtgrau VE = 50 Stueck | VE | 147.175 | MSR1 | 1
KRM3225 | 907005435 | Kunststoffreduktion M32xM25 | Kunststoff - Reduktion f. Kabelverschraubung M32x1,5 / M25x1,5 / lichtgrau VE = 20 Stueck | St. | 0.9328 | MSR1 | 1
KRM3225SW | KRM3225SW | Kunststoffreduktion M32xM25, schwarz | Kunststoff - Reduktion f. Kabelverschraubung M32x1,5 / M25x1,5 / schwarz VE = 20 Stueck | St. | 0.9328 | MSR1 | 1
KRM4032SW | KRM4032SW | Kunststoffreduktion M40xM32, schwarz | Kunststoff - Reduktion f. Kabelverschraubung M40x1,5 / M32x1,5 / schwarz VE = 20 Stueck | St. | 1.4792 | MSR1 | 1
RKB010M06 | RKB010M06 | Ringkabelschuhe 10,00mm2/M6, blank | Ringkabelschuhe 10,0mm2/M6, blank 1 VPE = 100 Stueck | St. | 0.5064 | MSR1 | 1
RKB010M08 | RKB010M08 | Ringkabelschuhe 10,00mm2/M8, blank | Ringkabelschuhe 10,0mm2/M8, blank 1 VPE = 100 Stueck | St. | 0.6929 | MSR1 | 1
RKB010M10 | RKB010M10 | Ringkabelschuhe 10,00mm2/M10, blank | Ringkabelschuhe 10,0mm2/M10, blank 1 VPE = 100 Stueck | St. | 0.7329 | MSR1 | 1
RKB016M08 | RKB016M08 | Ringkabelschuhe 16,00mm2/M8, blank | Ringkabelschuhe 16,0mm2/M8, blank 1 VPE = 100 Stueck | St. | 0.9461 | MSR1 | 1
RKB016M10 | RKB016M10 | Ringkabelschuhe 16,00mm2/M10, blank | Ringkabelschuhe 16,0mm2/M10, blank 1 VPE = 100 Stueck | St. | 1.0528 | MSR1 | 1
RKB025M08 | RKB025M08 | Ringkabelschuhe 25,00mm2/M8, blank | Ringkabelschuhe 25,0mm2/M8, blank 1 VPE = 100 Stueck | St. | 1.6257 | MSR1 | 1
RKB025M10 | RKB025M10 | Ringkabelschuhe 25,00mm2/M10, blank | Ringkabelschuhe 25,0mm2/M10, blank 1 VPE = 100 Stueck | St. | 1.679 | MSR1 | 1
RKB035M08 | RKB035M08 | Ringkabelschuhe 35,00mm2/M8, blank | Ringkabelschuhe 35,0mm2/M8, blank 1 VE = 100 Stueck | St. | 2.4252 | MSR1 | 1
RKB035M10 | RKB035M10 | Ringkabelschuhe 35,00mm2/M10, blank | Ringkabelschuhe 35,0mm2/M10, blank 1 VE = 100 Stueck | St. | 2.5052 | MSR1 | 1
RKB035M12 | RKB035M12 | Ringkabelschuhe 35,00mm2/M12, blank | Ringkabelschuhe 35,0mm2/M12, blank 1 VE = 100 Stueck | St. | 2.5985 | MSR1 | 1
RKB050M10 | RKB050M10 | Ringkabelschuhe 50,00mm2/M10, blank | Ringkabelschuhe 50,0mm2/M10, blank 1 VE = 100 Stueck | St. | 3.398 | MSR1 | 1
RKB050M12 | RKB050M12 | Ringkabelschuhe 50,00mm2/M12, blank | Ringkabelschuhe 50,0mm2/M12, blank 1 VE = 100 Stueck | St. | 3.5313 | MSR1 | 1
RKB070M08 | RKB070M08 | Ringkabelschuhe 70,00mm2/M8, blank | Ringkabelschuhe 70,0mm2/M8, blank 1 VE = 100 Stueck | St. | 4.7305 | MSR1 | 1
RKI010M040RT | RKI010M040RT | Ringkabelschuhe 0,5...1,0mm2/M4, rot | Ringkabelschuhe 0,5-1,0mm2/M4, rot 1 VPE = 100 Stueck | VPE | 9.461 | MSR1 | 1
RKI010M060RT | RKI010M060RT | Ringkabelschuhe 0,5...1,0mm2/M6, rot | Ringkabelschuhe 0,5-1,0mm2/M6, rot 1 VPE = 100 Stueck | VPE | 10.6336 | MSR1 | 1
RKI025M040BL | RKI025M040BL | Ringkabelschuhe 1,5...2,5mm2/M4, blau | Ringkabelschuhe 1,5-2,5mm2/M4, blau 1 VPE = 100 Stueck | VPE | 9.661 | MSR1 | 1
RKI025M060BL | RKI025M060BL | Ringkabelschuhe 1,5...2,5mm2/M6, blau | Ringkabelschuhe 1,5-2,5mm2/M6, blau 1 VPE = 100 Stueck | VPE | 11.6597 | MSR1 | 1
RKI025M080BL | RKI025M080BL | Ringkabelschuhe 1,5...2,5mm2/M8, blau | Ringkabelschuhe 1,5-2,5mm2/M8, blau 1 VPE = 100 Stueck | VPE | 13.7252 | MSR1 | 1
RKI060M060GE | RKI060M060GE | Ringkabelschuhe 4,0...6,0mm2/M6, gelb | Ringkabelschuhe 4,0-6,0mm2/M6, gelb 1 VPE = 50 Stueck | VPE | 8.7282 | MSR1 | 1
RKI060M080GE | RKI060M080GE | Ringkabelschuhe 4,0...6,0mm2/M8, gelb | Ringkabelschuhe 4,0-6,0mm2/M8, gelb 1 VPE = 50 Stueck | VPE | 10.3272 | MSR1 | 1
RKI060M100GE | RKI060M100GE | Ringkabelschuhe 4,0...6,0mm2/M10, gelb | Ringkabelschuhe 4,0-6,0mm2/M10, gelb 1 VPE = 50 Stueck | VPE | 17.7228 | MSR1 | 1
SKB1102 | SKB1102 | Kabelbinder 100x2,5, weiss | Kabelbinder PA66 100 x 2,5, weiss VE=100 | St. | 3.1547 | MSR1 | 1
SKB1102SW | SKB1102SW | Kabelbinder 100x2,5, schwarz | Kabelbinder PA66 100 x 2,5, schwarz VE=100 | St. | 2.32 | MSR1 | 1
SKB3200 | SKB3200 | Kabelbinder 200x4,6, weiss | Kabelbinder PA66 200 x 4,6 weiss VE=100 | St. | 10.8736 | MSR1 | 1
SKB3200SW | SKB3200SW | Kabelbinder 200x4,6, schwarz | Kabelbinder PA66 200 x 4,6, schwarz VE=100 | St. | 10.8569 | MSR1 | 1
SKB4282 | SKB4282 | Kabelbinder 282x4,8, weiss | Kabelbinder PA66 282 x 4,8, weiss VE=100 | St. | 16.0076 | MSR1 | 1
SKB4282SW | SKB4282SW | Kabelbinder 282x4,8, schwarz | Kabelbinder PA66 282 x 4,8, schwarz VE=100 | St. | 16.0183 | MSR1 | 1
SKB5368 | SKB5368 | Kabelbinder 368x4,8, weiss | Kabelbinder PA66 368 x 4,8, weiss VE=100 | St. | 23.8483 | MSR1 | 1
SKB5390SW | SKB5390SW | Kabelbinder 390x4,7, schwarz | Kabelbinder PA66 390 x 4,7, schwarz VE=100 | St. | 23.8483 | MSR1 | 1
SKB7760 | SKB7760 | Kabelbinder 760x7.6mm, weiss | Kabelbinder PA 760 x 7,6mm, weiss VE=1000 | St. | 1.0926 | MSR1 | 1
VSKKM1215 | VSKKM1215 | Kunststoffverschraubung M12x1,5 lichtgrau | Kunststoff - Kabelverschraubung M12x1,5 / lichtgrau / IP68 VE = 100 Stueck | St. | 0.6796 | MSR1 | 1
VSKKM1215SW | VSKKM1215SW | Kunststoffverschraubung M12x1,5 schwarz | Kunststoff - Kabelverschraubung M12x1,5 / schwarz / IP68 VE = 100 Stueck | St. | 0.6796 | MSR1 | 1
VSKKM161511 | 935344016 | Kunststoffverschraubung M16x1,5 lichtgrau | Kunststoff - Kabelverschraubung M16x1,5 / 5-10mm / lichtgrau / IP68 VE = 50 Stueck | St. | 0.7862 | MSR1 | 1
VSKKM161511SW | 935344116 | Kunststoffverschraubung M16x1,5 schwarz | Kunststoff - Kabelverschraubung M16x1,5 / 5-10mm / schwarz / IP68 VE = 50 Stueck | St. | 0.7862 | MSR1 | 1
VSKKM2015 | 935344021 | Kunststoffverschraubung M20x1,5 lichtgrau | Kunststoff - Kabelverschraubung M20x1,5 / 6-12mm / lichtgrau / IP68 VE = 50 Stueck | St. | 0.8795 | MSR1 | 1
VSKKM201513SW | 935344121 | Kunststoffverschraubung M20x1,5 schwarz | Kunststoff - Kabelverschraubung M20x1,5 / 6-12mm / schwarz / IP68 VE = 50 Stueck | St. | 0.9595 | MSR1 | 1
VSKKM2515 | 935344025 | Kunststoffverschraubung M25x1,5 lichtgrau | Kunststoff - Kabelverschraubung M25x1,5 / 11-17mm / lichtgrau / IP68 VE = 50 Stueck | St. | 1.6657 | MSR1 | 1
VSKKM2515SW | 935344125 | Kunststoffverschraubung M25x1,5 schwarz | Kunststoff - Kabelverschraubung M25x1,5 / 11-17mm / schwarz / IP68 VE = 50 Stueck | St. | 1.679 | MSR1 | 1
VSKKM3215 | 935344032 | Kunststoffverschraubung M32x1,5 lichtgrau | Kunststoff - Kabelverschraubung M32x1,5 / 15-21mm / lichtgrau / IP68 VE = 25 Stueck | St. | 2.5052 | MSR1 | 1
VSKKM3215SW | 935344132 | Kunststoffverschraubung M32x1,5 schwarz | Kunststoff - Kabelverschraubung M32x1,5 / 15-21mm / schwarz / IP68 VE = 25 Stueck | St. | 3.278 | MSR1 | 1
VSKKM4015 | 935344040 | Kunststoffverschraubung M40x1,5 grau | Kunststoff - Kabelverschraubung M40x1,5 / 18-32mm / lichtgrau / IP68 VE = 10 Stueck | St. | 4.7438 | MSR1 | 1
VSKKM4015SW | 935344140 | Kunststoffverschraubung M40x1,5 schwarz | Kunststoff - Kabelverschraubung M40x1,5 / 18-32mm / schwarz / IP68 VE = 10 Stueck | St. | 5.9298 | MSR1 | 1
VSKKM5015 | 935344050 | Kunststoffverschraubung M50x1,5 lichtgrau | Kunststoff - Kabelverschraubung M50x1,5 / 28-38mm / lichtgrau / IP68 VPE = 5 Stueck | St. | 6.2497 | MSR1 | 1
VSKKM5015SW | VSKKM5015SW | Kunststoffverschraubung M50x1,5 schwarz | Kunststoff - Kabelverschraubung M50x1,5 / 28-38mm / schwarz / IP68 VPE = 5 Stueck | St. | 7.1425 | MSR1 | 1
VSKKM6315 | VSKKM6315 | Kunststoffverschraubung M63x1,5 lichtgrau | Kunststoff - Kabelverschraubung M63x1,5 / 35-48mm / lichtgrau / IP68 VPE = 5 Stueck | St. | 21.4273 | MSR1 | 1
VSKKM6315SW | VSKKM6315SW | Kunststoffverschraubung M63x1,5 schwarz | Kunststoff - Kabelverschraubung M63x1,5 / 35-48mm / schwarz / IP68 VPE = 5 Stueck | St. | 6.8759 | MSR1 | 1
BSN35 | BSN35 | Netzzuleitung fuer Schaltschrankleuchetn 3,5 mtr. | Netzzuleitung fuer Schaltschrankleuchten Laenge: 3,50 mtr. Farbe: orange | St. | 4.8 | MSR2 | 1
BSV06 | BSV06 | Verbindungsleitung fuer Schalztschrankleuchten 0,6 mtr. | Verbindungsleitung fuer Schaltschrankleuchten Laenge: 0,60 mtr. Farbe: orange | St. | 4.5 | MSR2 | 1
LED13DIR | LED13DIR | Schaltschrankleuchte LED, 13 Watt inkl. Steckdose und Infrarotbewegungsmelder | LED - Schaltschrankleuchte (ab 600mm Standschraenke) Spannung: 230V AC Leistung: 13 Watt (LED) Befestigung: schraub, seitlich Netzzuleitung: Nein Infrarot-Bewegungssensor Steckdose: Ja, 230V max. 16A durchverdrahtung moeglich: Ja | St. | 81.6 | MSR2 | 1
LED13DT | LED13DT | Schaltschrankleuchte LED, 13 Watt inkl. Steckdose und Tuerkontaktschalter | LED - Schaltschrankleuchte (ab 600mm Standschraenke) Spannung: 230V AC Leistung: 13 Watt (LED) Befestigung: schraub Netzzuleitung: Nein Tuerkontaktschalter: Ja Steckdose: Ja, 230V max. 16A durchverdrahtung moeglich: Ja | St. | 72.8 | MSR2 | 1
LED13DTFI | LED13DTFI | Schaltschrankleuchte LED, 13 Watt, schraub Befestigung, Tuerkontaktschalter, FI | LED - Schaltschrankleuchte (ab 600mm Standschraenke) Spannung: 230V AC Leistung: 13 Watt (LED) Befestigung: schraub Netzzuleitung: Nein Tuerkontaktschalter: Ja Steckdose: Ja, 230V max. 16A durchverdrahtung moeglich: Ja RCD-Schutzschalter: Ja, integr. | St. | 103.9 | MSR2 | 1
LED13MDIR | LED13MDIR | Schaltschrankleuchte LED, 13 Watt, Magnet, Infrarot | LED - Schaltschrankleuchte (ab 600mm Standschraenke) Spannung: 230V AC Leistung: 13 Watt (LED) Montage: Magnet Netzzuleitung: Nein Tuerkontaktschalter: Infrarot _ Steckdose: Ja, 230V max. 16A durchverdrahtung moeglich: Ja | St. | 88.5 | MSR2 | 1
LED13UDIR | LED13UDIR | Schaltschrankleuchte LED, 13 Watt inkl. Steckdose und Infrarotbewegungsmelder | LED - Schaltschrankleuchte (ab 600mm Standschraenke) Spannung: 230V AC Leistung: 13 Watt (LED) Befestigung: schraub, unten TS8 VX28 Netzzuleitung: Nein Infrarot-Bewegungssensor Steckdose: Ja, 230V max. 16A durchverdrahtung moeglich: Ja | St. | 81.6 | MSR2 | 1
LED13UDT | LED13UDT | Schaltschrankleuchte LED, 13 Watt inkl. Steckdose und Tuerkontaktschalter | LED - Schaltschrankleuchte (ab 600mm Standschraenke) Spannung: 230V AC Leistung: 13 Watt (LED) Montage: unten TS 8, VX25 Netzzuleitung: Nein Tuerkontaktschalter: Ja Steckdose: Ja, 230V max. 16A durchverdrahtung moeglich: Ja | St. | 72.8 | MSR2 | 1
LED13UDTFI | LED13UDTFI | Schaltschrankleuchte LED, 13 Watt, schraub Befestigung, Tuerkontaktschalter, FI | LED - Schaltschrankleuchte (ab 600mm Standschraenke) Spannung: 230V AC Leistung: 13 Watt (LED) Montage: unten TS 8, VX25 Netzzuleitung: Nein Tuerkontaktschalter: Ja Steckdose: Ja, 230V max. 16A durchverdrahtung moeglich: Ja RCD-Schutzschalter: Ja, integr. | St. | 103.9 | MSR2 | 1
LED8MFT | LED8MFT | Schaltschrankleuchte LED, 8 Watt, Magnetbef., feste Netzzu. | LED - Schaltschrankleuchte (ab 400mm Standschraenke) Spannung: 230V Leistung: 8 Watt (LED) Befestigung: Magnet Netzzuleitung: Ja fest EIN-AUS Schalter, Tuerkontakt, Steckdose -Nachfolger der LED9MFT - | St. | 75.9 | MSR2 | 1
LEDK8MF | LEDK8MF | Schaltschrankleuchte LED, 8,0 Watt, Magnetbef., feste Netzzu. | LED - Schaltschrankleuchte (ab 300mm Standschraenke) Spannung: 230V Leistung: 8,7 Watt (LED) Befestigung: Magnet Netzzuleitung: Ja fest EIN-AUS Schalter - Nachfolger zu LED-K9M-F - | St. | 60.9 | MSR2 | 1
LEDK8MFIR | LEDK8MFIR | Schaltschrankleuchte LED, 8,0 Watt, Magnetbef., IR, feste Netzzu. | LED - Schaltschrankleuchte (ab 300mm Standschraenke) Spannung: 230V Leistung: 8,0 Watt (LED) Befestigung: Magnet Netzzuleitung: Ja fest IR-Bewegungssensor - Nachfolger zu LED-K9M-F-IR - | St. | 79 | MSR2 | 1
LEDK8MFIR24V | LEDK8MFIR24V | Schaltschrankleuchte LED, 8 Watt, Magnetbef., IR, feste Netzzu. | LED - Schaltschrankleuchte (ab 600mm Standschraenke) Spannung: 20-30VDC Leistung: 8 Watt (LED) Befestigung: Magnet Netzzuleitung: Ja fest IR-Bewegungssensor | St. | 79.8 | MSR2 | 1
AK2M | AK2M | Anschlussleitung 2,0 Meter fuer SV250E | Anschlussleitung 2,0 Meter fuer SV250E | St. | 4.7 | MSR6 | 1
AK3M | AK3M | Anschlussleitung 3,0 Meter fuer SV250E | Anschlussleitung 3,0 Meter fuer SV250E | St. | 6 | MSR6 | 1
GV100 | GV100 | Austrittsfilter passend zu SV100 | Austrittsfilter inkl. Dichtung Farbe: RAL7035 | St. | 12.5 | MSR6 | 1
GV250 | GV250 | Austrittsfilter passend zu SV250 | Austrittsfilter inkl. Dichtung Farbe: RAL7035 | St. | 16 | MSR6 | 1
GV300 | GV300 | Austrittsfilter passend zu LV300 | Austrittsfilter inkl. Dichtung Farbe: RAL7035 | St. | 19 | MSR6 | 1
GV400500 | GV400500 | Austrittsfilter passend zu LV400/500 | Austrittsfilter inkl. Dichtung Farbe: RAL7035 | St. | 21 | MSR6 | 1
GV600700800 | GV600700800 | Austrittsfilter passend zu LV600/700/800 | Austrittsfilter inkl. Dichtung Farbe: RAL7035 | St. | 24 | MSR6 | 1
GV80 | GV80 | Austrittsfilter passend zu LV80 | Austrittsfilter inkl. Dichtung Farbe: RAL7035 | St. | 12 | MSR6 | 1
LV300 | LV300 | Schaltschrankluefter 230V, 115m3/h, IP54 | Filterluefter inkl. Dichtung Spannung: 230V AC Luftvolumen: 115 m3/h (freiblasend) Leistungsaufnahme: 19 Watt Stromaufnahme: 0,11 A Schallpegel: 51 dB (A) Farbe: RAL7035 Schutzart: IP54 | St. | 74 | MSR6 | 1
LV410 | LV410 | Schaltschrankluefter 230V, 250m3/h, IP54 | Filterluefter inkl. Dichtung Spannung: 230V AC Luftvolumen: 250 m3/h (freiblasend) Leistungsaufnahme: 45 Watt Stromaufnahme: 0,30 A Schallpegel: 52 dB (A) Farbe: RAL7035 Schutzart: IP54 | St. | 90 | MSR6 | 1
LV500 | LV500 | Schaltschrankluefter 230V, 315m3/h, IP54 | Filterluefter inkl. Dichtung Spannung: 230V AC Luftvolumen: 315 m3/h (freiblasend) Leistungsaufnahme: 50 Watt Stromaufnahme: 0,24 A Schallpegel: 65 dB (A) Farbe: RAL7035 Schutzart: IP54 | St. | 114 | MSR6 | 1
LV600 | LV600 | Schaltschrankluefter 230V, 580m3/h, IP54 | Filterluefter inkl. Dichtung Spannung: 230V AC Luftvolumen: 580 m3/h (freiblasend) Leistungsaufnahme: 64 Watt Stromaufnahme: 0,39 A Schallpegel: 60 dB (A) Farbe: RAL7035 Schutzart: IP54 | St. | 129.5 | MSR6 | 1
LV700 | LV700 | Schaltschrankluefter 230V, 730m3/h, IP54 | Filterluefter inkl. Dichtung Spannung: 230V AC Luftvolumen: 730 m3/h (freiblasend) Leistungsaufnahme: 115 Watt Stromaufnahme: 0,51 A Schallpegel: 70 dB (A) Farbe: RAL7035 Schutzart: IP54 | St. | 133 | MSR6 | 1
LV800 | LV800 | Schaltschrankluefter 230V, 930m3/h, IP54 | Filterluefter inkl. Dichtung Spannung: 230V AC Luftvolumen: 930 m3/h (freiblasend) Leistungsaufnahme: 135 Watt Stromaufnahme: 0,60 A Schallpegel: 69 dB (A) Farbe: RAL7035 Schutzart: IP54 | St. | 165 | MSR6 | 1
SV100 | SV100 | Schaltschrankluefter 230V, 23m3/h, IP54 | Filterluefter inkl. Dichtung Spannung: 230V AC Luftvolumen: 23 m3/h (freiblasend) Leistungsaufnahme: 14 Watt Stromaufnahme: 70 mA Schallpegel: 32 dB (A) Farbe: RAL7035 Schutzart: IP54 | St. | 43 | MSR6 | 1
SV250 | SV250 | Schaltschrankluefter 230V, 55m3/h, IP54 inkl. 2m Anschlusskabel | Filterluefter inkl. Dichtung bestehend aus: Schaltschrankluefter 230V, 55m3/h, IP54 inkl. 2m Anschlusskabel | St. | 63.2 | MSR6 | 1
SV250E | SV250E | Schaltschrankluefter 230V, 55m3/h, IP54 | Filterluefter inkl. Dichtung Spannung: 230V AC Luftvolumen: 55 m3/h (freiblasend) Leistungsaufnahme: 22 Watt Stromaufnahme: 0,14 A Schallpegel: 45 dB (A) Farbe: RAL7035 Schutzart: IP54 - Anschlusskabel ist separat zu bestellen - | St. | 58.5 | MSR6 | 1
SV80 | SV80 | Schaltschrankluefter 230V, 11m3/h, IP54 | Filterluefter inkl. Dichtung Spannung: 230V AC Luftvolumen: 11 m3/h (freiblasend) Leistungsaufnahme: 5 Watt Stromaufnahme: 70 mA Schallpegel: 28 dB (A) Farbe: RAL7035 Schutzart: IP54 | St. | 47.5 | MSR6 | 1
DRTO60 | DRTO60 | Schaltschrankthermostat 0...60°C, 1 Oeffner | Schaltschrankthermostat (Heizen) Sollwertbereich: 0...60°C Schaltkontakt: 1 Oeffner Schaltspannung: 24...230V Schaltstrom: max. 10 (1) A, 230V max. 5 A, 12...24VDC | St. | 18.5 | MSR7 | 1
DRTS60 | DRTS60 | Schaltschrankthermostat 0...60°C, 1 Schliesser | Schaltschrankthermostat (Kuehlen) Sollwertbereich: 0...60°C Schaltkontakt: 1 Schliesser Schaltspannung: 24...230V Schaltstrom: max. 10 (1) A, 230V max. 5 A, 12...24VDC | St. | 18.5 | MSR7 | 1
SPK0135 | 11150 | Universal Schaltplantasche, DIN A4, Kunststoff selbstklebend | Universal Schaltplantasche DIN A4 Farbe: RAL7035 Material: Polysterol schlagfest und selbstklebend | St. | 5 | MSR7 | 1
SPK02T | SPK02T | Universal Folientasche DIN A4 | Universal Folientasche DIN A4 | St. | 5 | MSR7 | 1
SPM37035 | 11149 | Universal Schaltplantasche, DIN A3, Metall fuer Ordner | Universal Schaltplantasche DIN A3 Einsetzbar fuer alle Tueren ab 500mm, linksseitige Schraubbefestigung, rechtsseitig selbstklebend Farbe: RAL7035 Material: Metall | St. | 36.05 | MSR7 | 1
SPM600 | 111120 | Universal Schaltplantasche, DIN A3, Metall fuer Ordner | Universal Schaltplantasche DIN A3 bis 90mm Dicke, Einsetzbar fuer alle Tueren ab 600mm, beidseitige Schraubbefestigung Farbe: RAL7035 Material: Metall | St. | 43.58 | MSR7 | 1
SPM800 | 111121 | Universal Schaltplantasche, DIN A3, Metall fuer Ordner | Universal Schaltplantasche DIN A3 bis 90mm Dicke, Einsetzbar fuer alle Tueren ab 800mm, beidseitige Schraubbefestigung Farbe: RAL7035 Material: Metall | St. | 42.87 | MSR7 | 1
STTS35 | STTS35 | Steckdose 230V fuer Hutschienenmontage, grau RAL7035 | Steckdose fuer Hutschienenmontage Betriebsspannung: 230V AC Nennstrom: max. 16A Gehaeusematerial: PA66 silikonfrei Farbe: lichtgrau, RAL7035 | St. | 7.75 | MSR7 | 1
STTS35YE | STTS35YE | Steckdose 230V fuer Hutschienenmontage, gelb RAL1810 | Steckdose fuer Hutschienenmontage Betriebsspannung: 230V AC Nennstrom: max. 16A Gehaeusematerial: PA66 silikonfrei Farbe: gelb, RAL1810 | St. | 8.8 | MSR7 | 1
HL1200 | HL1200 | Schaltschrankheizung 1200 Watt, 230V AC | Schaltschrankheizung Spannung: 230V AC Heizleistung: 1200 Watt | St. | 132.5 | MSR8 | 1
HL1500 | HL1500 | Schaltschrankheizung 1500 Watt, 230V AC | Schaltschrankheizung Spannung: 230V AC Heizleistung: 1500 Watt | St. | 141.5 | MSR8 | 1
SH100 | SH100 | Schaltschrankheizung 100 Watt, 110...240V AC/DC | Schaltschrankheizung Spannung: 110...240V AC/DC Heizleistung: 100 Watt bei 20°C Montage: Hutschiene (TS35x7,5) Masse (BxHxT): 80x185x80mm | St. | 50.5 | MSR8 | 1
SH150 | SH150 | Schaltschrankheizung 150 Watt, 110...240V AC/DC | Schaltschrankheizung Spannung: 110...240V AC/DC Heizleistung: 150 Watt bei 20°C Montage: Hutschiene (TS35x7,5) Masse (BxHxT): 80x245x80mm | St. | 62 | MSR8 | 1
SH250L | SH250L | Schaltschrankheizung 250 Watt, 230V AC | Schaltschrankheizung Spannung: 230V AC Heizleistung: 250 Watt bei 20°C Montage: Hutschiene (TS35x7,5) Masse (BxHxT): 80x155x80mm | St. | 101 | MSR8 | 1
SH400L | SH400L | Schaltschrankheizung 400 Watt, 230V AC | Schaltschrankheizung Spannung: 230V AC Heizleistung: 400 Watt bei 20°C Montage: Hutschiene (TS35x7,5) Masse (BxHxT): 80x235x80mm | St. | 117 | MSR8 | 1
SH75 | SH75 | Schaltschrankheizung 75 Watt, 110...240V AC/DC | Schaltschrankheizung Spannung: 110...240V AC/DC Heizleistung: 75 Watt bei 20°C Montage: Hutschiene (TS35x7,5) Masse (BxHxT): 80x155x80mm | St. | 45.5 | MSR8 | 1
SM20 | SM20 | Schaltschrankheizung 20 Watt, 110...240V AC/DC | Schaltschrankheizung Spannung: 110...240V AC/DC Heizleistung: 20 Watt bei 20°C Montage: Hutschiene (TS35x7,5) Masse (BxHxT): 30x100x60mm | St. | 24.5 | MSR8 | 1
SM30 | SM30 | Schaltschrankheizung 30 Watt, 110...240V AC/DC | Schaltschrankheizung Spannung: 110...240V AC/DC Heizleistung: 30 Watt bei 20°C Montage: Hutschiene (TS35x7,5) Masse (BxHxT): 30x120x60mm | St. | 28 | MSR8 | 1
SM45 | SM45 | Schaltschrankheizung 45 Watt, 110...240V AC/DC | Schaltschrankheizung Spannung: 110...240V AC/DC Heizleistung: 45 Watt bei 20°C Montage: Hutschiene (TS35x7,5) Masse (BxHxT): 30x170x60mm | St. | 31 | MSR8 | 1
16TXSWITCHV2 | 22020 | 16 Port Ethernet Switch fuer Hutschiene 24VAC/DC | 16 Port Switch 10/100 Mbps 10BASE-T / 100BASE-TX-konform Auto-MDIX auf allen Kupfer-Ports Auto-handelten Datenrate, Duplex-und Flusssteuerung auf Twisted-Pair-Ports DIN-Schienenmontage Voll-oder Halbduplex-Aktivitaet / Link und Datenrate LEDs Industrieumgebung EMV CE-konform UL Listed 508, C-UL gelistet Industrial Control Equipment Spannungsversorgung: 12-48 VDC oder 24 VAC (± 10%) Klemmen abziehbar Spannungsversorgung: redundant moeglich Fehlerstromrelais stabiles Metallgehaeuse | St. | 224 | NET0 | 1
5TXSWITCH | 20001 | 5 Port Ethernet Switch fuer Hutschiene 24VAC/DC | 5-Port Industrial Ethernet-Switch 5x 10/100 TX, 24V AC/DC | St. | 84.5 | NET0 | 1
5TXSWITCHV2 | 20033 | 5 Port Ethernet Switch fuer Hutschiene 24VAC/DC | 5 Port Switch 10/100 Mbps 10BASE-T / 100BASE-TX / 100BASE-FX-konform Auto-MDIX auf allen Kupfer-Ports Auto-handelten Datenrate, Duplex-und Flusssteuerung auf Twisted-Pair-Ports DIN-Schienenmontage Voll-oder Halbduplex-Aktivitaet / Link und Datenrate LEDs Industrieumgebung EMV CE-konform UL Listed 508, C-UL gelistet Industrial Control Equipment Spannungsversorgung: 10-36 VDC oder 24 VAC (± 10%) Klemmen abziehbar Spannungsversorgung: redundant moeglich Fehlerstromrelais stabiles Metallgehaeuse | St. | 84.5 | NET0 | 1
8TXJETNET | 128446 | 8 Port Ethernet Switch fuer Hutschiene 24VAC/DC | Spectra 8-Port Ethernet-Switch 8 10/100TX Ports with Auto MDI/MDI-X Slim-sized for Industrial Din-rail Application 18~27VAC or 18~32VDC Power Inputs Relay Output for Port Alarm Supports AC 1.5KV Hi-pot isolation protection IP31 rugged aluminum case Operating temperature -25~70 o C (-40~75 o C wide temperature model available by request) | St. | 179 | NET0 | 1
8TXSWITCHV2 | 20034 | 8 Port Ethernet Switch fuer Hutschiene 24VAC/DC | 8 Port Switch 10/100 Mbps 10BASE-T / 100BASE-TX / 100BASE-FX-konform Auto-MDIX auf allen Kupfer-Ports Auto-handelten Datenrate, Duplex-und Flusssteuerung auf Twisted-Pair-Ports DIN-Schienenmontage Voll-oder Halbduplex-Aktivitaet / Link und Datenrate LEDs Industrieumgebung EMV CE-konform UL Listed 508, C-UL gelistet Industrial Control Equipment Spannungsversorgung: 10-36 VDC oder 24 VAC (± 10%) Klemmen abziehbar Spannungsversorgung: redundant moeglich Fehlerstromrelais stabiles Metallgehaeuse | St. | 129 | NET0 | 1
EIBA5-100T/R | 20003 | 5 Port Ethernet Switch fuer Hutschiene 24VAC/DC | 5 Port Switch 10/100 Mbps 10BASE-T / 100BASE-TX / 100BASE-FX-konform Auto-MDIX auf allen Kupfer-Ports Auto-handelten Datenrate, Duplex-und Flusssteuerung auf Twisted-Pair-Ports DIN-Schienenmontage liegend Voll-oder Halbduplex-Aktivitaet / Link und Datenrate LEDs Industrieumgebung EMV CE-konform UL Listed 508, C-UL gelistet Industrial Control Equipment Spannungsversorgung: 10-36 VDC oder 24 VAC (± 10%) Klemmen abziehbar Spannungsversorgung: redundant moeglich stabiles Metallgehaeuse | St. | 135.36 | NET0 | 1
G2R1SNDI24VDC | G2R1SNDI24VDC | Omron 1 Wechsler Koppelrelais 24V DC | Omron 1 Wechsler Koppelrelais mit LED, Prueftaste und Freilaufdiode Bemssungsspannung: 24V DC Schaltspannung: 24...230V AC/DC Schaltstrom: max. 10 (2) A | St. | 11.51 | OMR0 | 1
G2R1SNI230VAC | G2R1SNI230VAC | Omron 1 Wechsler Koppelrelais 230V AC | Omron 1 Wechsler Koppelrelais mit LED und Prueftaste Bemssungsspannung: 230V AC Schaltspannung: 24...230V AC/DC Schaltstrom: max. 10 (2) A | St. | 17.11 | OMR0 | 1
G2R1SNI24VAC | G2R1SNI24VAC | Omron 1 Wechsler Koppelrelais 24V AC | Omron 1 Wechsler Koppelrelais mit LED und Prueftaste Bemssungsspannung: 24V AC Schaltspannung: 24...230V AC/DC Schaltstrom: max. 10 (2) A | St. | 28.98 | OMR0 | 1
G2R2SN24VAC | G2R2SN24VAC | Omron 2 Wechsler Koppelrelais 24V AC - OHNE Handbetaetigung | Omron 2 Wechsler Koppelrelais mit LED OHNE Prueftaste Bemessungsspannung: 24V AC Schaltspannung: 24...230V AC/DC Schaltstrom: max. 5 (1) A | St. | 26.5 | OMR0 | 1
G2R2SNDI12VDC | G2R2SNDI12VDC | Omron 2 Wechsler Koppelrelais 12V DC | Omron 2 Wechsler Koppelrelais mit LED und Prueftaste Bemssungsspannung: 12V DC Schaltspannung: 24...230V AC/DC Schaltstrom: max. 5 (1) A | St. | 11.89 | OMR0 | 1
G2R2SNDI24VDC | G2R2SNDI24VDC | Omron 2 Wechsler Koppelrelais 24V DC | Omron 2 Wechsler Koppelrelais mit LED und Prueftaste Bemssungsspannung: 24V DC Schaltspannung: 24...230V AC/DC Schaltstrom: max. 5 (1) A | St. | 11.56 | OMR0 | 1
G2R2SNI230VAC | G2R2SNI230VAC | Omron 2 Wechsler Koppelrelais 230V AC | Omron 2 Wechsler Koppelrelais mit LED und Prueftaste Bemssungsspannung: 230V AC Schaltspannung: 24...230V AC/DC Schaltstrom: max. 5 (1) A | St. | 11.75 | OMR0 | 1
G2R2SNI24VAC | G2R2SNI24VAC | Omron 2 Wechsler Koppelrelais 24V AC | Omron 2 Wechsler Koppelrelais mit LED und Prueftaste Bemessungsspannung: 24V AC Schaltspannung: 24...230V AC/DC Schaltstrom: max. 5 (1) A | St. | 11.63 | OMR0 | 1
MKS3PIN5AC024 | MKS3PIN5AC024 | Omron 3 Wechsler Koppelrelais 24VAC | Omron 3 Wechsler Koppelrelais mit LED und Prueftaste (2-stufig) Bemssungsspannung: 24V AC Schaltspannung: 24...230V AC/DC Schaltstrom: max. 10 (7) A | St. | 30.1 | OMR0 | 1
MKS3PIN5AC230 | MKS3PIN5AC230 | Omron 3 Wechsler Koppelrelais 230VAC | Omron 3 Wechsler Koppelrelais mit LED und Prueftaste (2-stufig) Bemssungsspannung: 230V AC Schaltspannung: 24...230V AC/DC Schaltstrom: max. 10 (7) A | St. | 30.1 | OMR0 | 1
MKS3PIN5DC024 | MKS3PIN5DC024 | Omron 3 Wechsler Koppelrelais 24VDC | Omron 3 Wechsler Koppelrelais mit LED und Prueftaste (2-stufig) Bemssungsspannung: 24V DC Schaltspannung: 24...230V AC/DC Schaltstrom: max. 10 (7) A | St. | 30.1 | OMR0 | 1
MY4IN1D224VDC | MY4IN1D224VDC | Omron 4 Wechsler Koppelrelais 24V DC | Omron 4 Wechsler Koppelrelais mit Goldkontakten, LED und Prueftaste Bemssungsspannung: 24V DC Schaltspannung: 24...230V AC/DC Schaltstrom: max. 5 (2) A | St. | 12.4 | OMR0 | 1
MY4IN230VAC | MY4IN230VAC | Omron 4 Wechsler Koppelrelais 230V AC | Omron 4 Wechsler Koppelrelais mit Goldkontakten, LED und Prueftaste Bemessungsspannung: 230V AC Schaltspannung: 24...230V AC/DC Schaltstrom: max. 5 (2) A | St. | 12.1 | OMR0 | 1
MY4IN24VAC | MY4IN24VAC | Omron 4 Wechsler Koppelrelais 24V AC | Omron 4 Wechsler Koppelrelais mit Goldkontakten, LED und Prueftaste Bemssungsspannung: 24V AC Schaltspannung: 24...230V AC/DC Schaltstrom: max. 5 (2) A | St. | 11.8 | OMR0 | 1
MY4N230VAC | MY4N230VAC | Omron 4 Wechsler Koppelrelais 230V AC o. Handebene | Omron 4 Wechsler Koppelrelais mit Goldkontakten, LED ohne Prueftaste Bemssungsspannung: 230V AC Schaltspannung: 24...230V AC/DC Schaltstrom: max. 5 (2) A | St. | 25.06 | OMR0 | 1
MY4N24VAC | MY4N24VAC | Omron 4 Wechsler Koppelrelais 24V AC o. Handebene | Omron 4 Wechsler Koppelrelais mit Goldkontakten, LED ohne Prueftaste Bemssungsspannung: 24V AC Schaltspannung: 24...230V AC/DC Schaltstrom: max. 5 (2) A | St. | 17.2 | OMR0 | 1
P2RF05S | P2RF05S | Omron Federzugsockel fuer 1 Wechsler Relais | Omron Federzugsockel fuer 1 Wechsler Relais -G2R- Farbe: beige | St. | 10.93 | OMR0 | 1
P2RF08PU | P2RF08PU | Omron Push-In Federzugsockel fuer 2 Wechsler Relais | Omron Push-In Federzugsockel fuer 2 Wechsler Relais G2R... Farbe: schwarz | St. | 10.58 | OMR0 | 1
P2RF08S | P2RF08S | Omron Federzugsockel fuer 2 Wechsler Relais | Omron Federzugsockel fuer 2 Wechsler Relais -G2R- Farbe: beige | St. | 11 | OMR0 | 1
P2RFZ05E | P2RFZ05E | Omron Schraubsockel fuer 1 Wechsler Relais | Omron Schraubsockel fuer 1 Wechsler Relais -G2R- Farbe: beige | St. | 7.87 | OMR0 | 1
P2RFZ08E | P2RFZ08E | Omron Schraubsockel fuer 2 Wechsler Relais | Omron Schraubsockel fuer 2 Wechsler Relais -G2R- Farbe: schwarz | St. | 7.8 | OMR0 | 1
P2RMSB | P2RMSB | Omron 2-pol. Steckbruecke zur Durchgangsverdrahtung von 2-Wechsler Federzugsockel | Omron 2-pol. Durchgangsbruecke fuer 2-Wechsler Federzugsockel Farbe: blau, isoliert 1 Satz = 50 Stueck | Satz | 61.88 | OMR0 | 1
P2RMSR | P2RMSR | Omron 2-pol. Steckbruecke zur Durchgangsverdrahtung von 2-Wechsler Federzugsockel | Omron 2-pol. Durchgangsbruecke fuer 2-Wechsler Federzugsockel Farbe: rot, isoliert 1 Satz = 50 Stueck | Satz | 61.88 | OMR0 | 1
PF113AD | PF113AD | Omron Schraubsockel fuer 3-Wechsler Reais | Omron Schraubsockel 11-pol. passend zu 3-Wechsler Relais Serie -MKS3PIN- max. Dauerstrom 10A | St. | 10.5 | OMR0 | 1
PYC35 | PYC35 | Omron Auswurfbuegel fuer Schraubsockel 4 Wechsler Relais | Omron Auswurfbuegel fuer Schraubsockel PYF-14ES.. Farbe: beige 1 Satz = 10 Stueck | Satz | 20.6 | OMR0 | 1
PYF14ESN | PYF14ESN | Omron Schraubsockel beidseitig fuer MY4IN Relais | Omron Schraubsockel fuer MY4IN Relais 2 Anschlusskontakte auf einer Seite Farbe: schwarz | St. | 8.77 | OMR0 | 1
PYF14ESS | PYF14ESS | Omron Schraubsockel einseitig fuer MY4IN Relais | Omron Schraubsockel fuer MY4IN Relais 3 Anschlusskontakte auf einer Seite Farbe: schwarz | St. | 8.77 | OMR0 | 1
PYF14PU | PYF14PU | Omron Push-In Federzugsockel einseitig fuer MY4IN Relais | Omron Push-In Federzugsockel fuer MY4IN Relais, 3 Anschlusskontakte auf einer Seite Farbe: schwarz | St. | 11.02 | OMR0 | 1
PYF14S | PYF14S | Omron Federzugsockel einseitig fuer MY4IN Relais | Omron Federzugsockel fuer MY4IN Relais 3 Anschlusskontakte auf einer Seite Farbe: beige | St. | 11.54 | OMR0 | 1
RT13230L | RT13230L | Tele 3 Wechsler Koppelrelais 230VAC | Tele 3 Wechsler Koppelrelais mit LED und Prueftaste Bemssungsspannung: 230V AC Schaltspannung: 24...230V AC/DC Schaltstrom: max. 10 (7) A | St. | 30.1 | OMR0 | 1
S8VKC06024 | S8VKC06024 | Omron Schaltnetzteil 230/24VDC, 60 Watt | Omron Industrie - Schaltnetzteil geschlossene Ausfuehrung, Softstart mit Strombegrenzung Ueberspannungsschutz, Ueberlastschutz kurzschlussfest Montage: auf DIN-Schiene, TS35/7,5; TS35/15 Anschlussart: Schraubanschluesse Parallelbetrieb: Nein Reihenschaltung: Nein Betriebstemperatur: -20...+60°C Eingangsspannung: 85...264V AC Ausgangsspannung: 24V DC Ausgangsleistung: 60 Watt Ausgangsstrom: 2,50 A Masse BxHxT [mm]: 32x90x110 Schutzart: IP20 | St. | 88 | OMR1 | 1
S8VKC12024 | S8VKC12024 | Omron Schaltnetzteil 230/24VDC, 120 Watt | Omron Industrie - Schaltnetzteil geschlossene Ausfuehrung, Softstart mit Strombegrenzung Ueberspannungsschutz, Ueberlastschutz kurzschlussfest Montage: auf DIN-Schiene, TS35/7,5; TS35/15 Anschlussart: Schraubanschluesse Parallelbetrieb: Nein Reihenschaltung: Nein Betriebstemperatur: -20...+60°C Eingangsspannung: 85...264V AC Ausgangsspannung: 24V DC Ausgangsleistung: 120 Watt Ausgangsstrom: 5,00 A Masse BxHxT [mm]: 40x125x113 Schutzart: IP20 | St. | 110 | OMR1 | 1
S8VKC24024 | S8VKC24024 | Omron Schaltnetzteil 230/24VDC, 240 Watt | Omron Industrie - Schaltnetzteil geschlossene Ausfuehrung, Softstart mit Strombegrenzung Ueberspannungsschutz, Ueberlastschutz kurzschlussfest Montage: auf DIN-Schiene, TS35/7,5; TS35/15 Anschlussart: Schraubanschluesse Parallelbetrieb: Nein Reihenschaltung: Nein Betriebstemperatur: -20...+60°C Eingangsspannung: 85...264V AC Ausgangsspannung: 24V DC Ausgangsleistung: 240 Watt Ausgangsstrom: 10,00 A Masse BxHxT [mm]: 60x125x140 Schutzart: IP20 | St. | 160 | OMR1 | 1
S8VKC48024 | S8VKC48024 | Omron Schaltnetzteil 230/24VDC, 480 Watt | Omron Industrie - Schaltnetzteil geschlossene Ausfuehrung, Softstart mit Strombegrenzung Ueberspannungsschutz, Ueberlastschutz kurzschlussfest Montage: auf DIN-Schiene, TS35/7,5; TS35/15 Anschlussart: Schraubanschluesse Parallelbetrieb: Nein Reihenschaltung: Nein Betriebstemperatur: -20...+60°C Eingangsspannung: 85...264V AC Ausgangsspannung: 24V DC Ausgangsleistung: 480 Watt Ausgangsstrom: 20,00 A Masse BxHxT [mm]: 95x125x140 Schutzart: IP20 | St. | 305 | OMR1 | 1
S8VKG01524 | S8VKG01524 | Omron Schaltnetzteil 230/24VDC, 15 Watt | Omron Industrie - Schaltnetzteil geschlossene Ausfuehrung, Softstart mit Strombegrenzung Ueberspannungsschutz, Ueberlastschutz kurzschlussfest Montage: auf DIN-Schiene, TS35/7,5; TS35/15 Anschlussart: Schraubanschluesse Parallelbetrieb: ja, 2 Schaltnetzteile Reihenschaltung: ja, 2 Schaltnetzteile Betriebstemperatur: -40...+70°C Eingangsspannung: 85...264V AC Ausgangsspannung: 24V DC Ausgangsleistung: 15 Watt Ausgangsstrom: 0,65 A Masse BxHxT [mm]: 22,5x90x90 Schutzart: IP20 | St. | 65 | OMR1 | 1
S8VKG03024 | S8VKG03024 | Omron Schaltnetzteil 230/24VDC, 30 Watt | Omron Industrie - Schaltnetzteil geschlossene Ausfuehrung, Softstart mit Strombegrenzung Ueberspannungsschutz, Ueberlastschutz kurzschlussfest Montage: auf DIN-Schiene, TS35/7,5; TS35/15 Anschlussart: Schraubanschluesse Parallelbetrieb: ja, 2 Schaltnetzteile Reihenschaltung: ja, 2 Schaltnetzteile Betriebstemperatur: -40...+70°C Eingangsspannung: 85...264V AC Ausgangsspannung: 24V DC Ausgangsleistung: 30 Watt Ausgangsstrom: 1,30 A Masse BxHxT [mm]: 32x90x90 Schutzart: IP20 | St. | 69 | OMR1 | 1
S8VKG06024 | S8VKG06024 | Omron Schaltnetzteil 230/24VDC, 60 Watt | Omron Industrie - Schaltnetzteil geschlossene Ausfuehrung, Softstart mit Strombegrenzung Ueberspannungsschutz, Ueberlastschutz kurzschlussfest Montage: auf DIN-Schiene, TS35/7,5; TS35/15 Anschlussart: Schraubanschluesse Parallelbetrieb: ja, 2 Schaltnetzteile Reihenschaltung: ja, 2 Schaltnetzteile Betriebstemperatur: -40...+70°C Eingangsspannung: 85...264V AC Ausgangsspannung: 24V DC Ausgangsleistung: 60 Watt Ausgangsstrom: 2,50 A Masse BxHxT [mm]: 32x90x110 Schutzart: IP20 | St. | 105 | OMR1 | 1
S8VKG12024 | S8VKG12024 | Omron Schaltnetzteil 230/24VDC, 120 Watt | Omron Industrie - Schaltnetzteil geschlossene Ausfuehrung, Softstart mit Strombegrenzung Ueberspannungsschutz, Ueberlastschutz kurzschlussfest Montage: auf DIN-Schiene, TS35/7,5; TS35/15 Anschlussart: Schraubanschluesse Parallelbetrieb: ja, 2 Schaltnetzteile Reihenschaltung: ja, 2 Schaltnetzteile Betriebstemperatur: -40...+70°C Eingangsspannung: 85...264V AC Ausgangsspannung: 24V DC Ausgangsleistung: 120 Watt Ausgangsstrom: 5,00 A Masse BxHxT [mm]: 40x125x110 Schutzart: IP20 | St. | 160 | OMR1 | 1
S8VKG24024 | S8VKG24024 | Omron Schaltnetzteil 230/24VDC, 240 Watt | Omron Industrie - Schaltnetzteil geschlossene Ausfuehrung, Softstart mit Strombegrenzung Ueberspannungsschutz, Ueberlastschutz kurzschlussfest Montage: auf DIN-Schiene, TS35/7,5; TS35/15 Anschlussart: Schraubanschluesse Parallelbetrieb: ja, 2 Schaltnetzteile Reihenschaltung: ja, 2 Schaltnetzteile Betriebstemperatur: -40...+70°C Eingangsspannung: 85...264V AC Ausgangsspannung: 24V DC Ausgangsleistung: 240 Watt Ausgangsstrom: 10,00 A Masse BxHxT [mm]: 60x125x113 Schutzart: IP20 | St. | 320 | OMR1 | 1
S8VKG24048 | S8VKG24048 | Omron Schaltnetzteil 230/48VDC, 240 Watt | Omron Industrie - Schaltnetzteil geschlossene Ausfuehrung, Softstart mit Strombegrenzung Ueberspannungsschutz, Ueberlastschutz kurzschlussfest Montage: auf DIN-Schiene, TS35/7,5; TS35/15 Anschlussart: Schraubanschluesse Parallelbetrieb: ja, 2 Schaltnetzteile Reihenschaltung: ja, 2 Schaltnetzteile Betriebstemperatur: -40...+70°C Eingangsspannung: 85...264V AC Ausgangsspannung: 48V DC Ausgangsleistung: 240 Watt Ausgangsstrom: 5,00 A Masse BxHxT [mm]: 60x125x150 Schutzart: IP20 | St. | 320 | OMR1 | 1
S8VKG48024 | S8VKG48024 | Omron Schaltnetzteil 230/24VDC, 480 Watt | Omron Industrie - Schaltnetzteil geschlossene Ausfuehrung, Softstart mit Strombegrenzung Ueberspannungsschutz, Ueberlastschutz kurzschlussfest Montage: auf DIN-Schiene, TS35/7,5; TS35/15 Anschlussart: Schraubanschluesse Parallelbetrieb: ja, 2 Schaltnetzteile Reihenschaltung: ja, 2 Schaltnetzteile Betriebstemperatur: -40...+70°C Eingangsspannung: 85...264V AC Ausgangsspannung: 24V DC Ausgangsleistung: 480 Watt Ausgangsstrom: 20,00 A Masse BxHxT [mm]: 95x125x140 Schutzart: IP20 | St. | 415 | OMR1 | 1
S8VKT24024 | S8VKT24024 | Omron Schaltnetzteil 400/24VDC, 240 Watt | Omron Industrie - Schaltnetzteil geschlossene Ausfuehrung, Softstart mit Strombegrenzung Ueberspannungsschutz, Ueberlastschutz kurzschlussfest Montage: auf DIN-Schiene, TS35/7,5; TS35/15 Anschlussart: Schraubanschluesse Parallelbetrieb: ja, 2 Schaltnetzteile Reihenschaltung: ja, 2 Schaltnetzteile (ext.Dioden erforderlich) Betriebstemperatur: -40...+70°C Eingangsspannung: 380...480V AC 450...600V DC Ausgangsspannung: 24V DC Ausgangsleistung: 240 Watt Ausgangsstrom: 10,00 A Masse BxHxT [mm]: 60x125x150 Schutzart: IP20 | St. | 310 | OMR1 | 1
S8VKT48024 | S8VKT48024 | Omron Schaltnetzteil 400/24VDC, 480 Watt | Omron Industrie - Schaltnetzteil geschlossene Ausfuehrung, Softstart mit Strombegrenzung Ueberspannungsschutz, Ueberlastschutz kurzschlussfest Montage: auf DIN-Schiene, TS35/7,5; TS35/15 Anschlussart: Schraubanschluesse Parallelbetrieb: ja, 2 Schaltnetzteile Reihenschaltung: ja, 2 Schaltnetzteile (ext.Dioden erforderlich) Betriebstemperatur: -40...+70°C Eingangsspannung: 380...480V AC 450...600V DC Ausgangsspannung: 24V DC Ausgangsleistung: 480 Watt Ausgangsstrom: 20,00 A Masse BxHxT [mm]: 95x125x140 Schutzart: IP20 | St. | 470 | OMR1 | 1
S8VKT96024 | S8VKT96024 | Omron Schaltnetzteil 400/24VDC, 960 Watt | Omron Industrie - Schaltnetzteil geschlossene Ausfuehrung, Softstart mit Strombegrenzung Ueberspannungsschutz, Ueberlastschutz kurzschlussfest Montage: auf DIN-Schiene, TS35/7,5; TS35/15 Anschlussart: Schraubanschluesse Parallelbetrieb: ja, 2 Schaltnetzteile Reihenschaltung: ja, 2 Schaltnetzteile (ext.Dioden erforderlich) Betriebstemperatur: -40...+70°C Eingangsspannung: 380...480V AC Ausgangsspannung: 24V DC Ausgangsleistung: 960 Watt Ausgangsstrom: 40,00 A Masse BxHxT [mm]: 135x125x180 Schutzart: IP20 | St. | 815 | OMR1 | 1
ASRA10 | 104237 | Aerosolspray fuer Rauchmelder Funktionsprobe | Aerosolspray fuer Rauchmelder KRM/KRM-X zur Funktionspruefung | St. | 36.4 | OPP7 | 1
AT050 | 100024 | Tauchhuelse Edelstahl 50mm | Oppermann Tauchhuelse Material: Edelstahl, 1.4571 Tauchlaenge: 50mm lichter Ø: 6mm - druckfest bis 40 bar - Gewinde G1/2 DIN 2999 | St. | 17.8 | OPP6 | 1
AT100 | 100027 | Tauchhuelse Edelstahl 100mm | Oppermann Tauchhuelse Material: Edelstahl, 1.4571 Tauchlaenge: 100mm lichter Ø: 6mm - druckfest bis 40 bar - Gewinde G1/2 DIN 2999 | St. | 17.4 | OPP6 | 1
AT150 | 100029 | Tauchhuelse Edelstahl 150mm | Oppermann Tauchhuelse Material: Edelstahl, 1.4571 Tauchlaenge: 150mm lichter Ø: 6mm - druckfest bis 40 bar - Gewinde G1/2 DIN 2999 | St. | 18 | OPP6 | 1
AT200 | 100031 | Tauchhuelse Edelstahl 200mm | Oppermann Tauchhuelse Material: Edelstahl, 1.4571 Tauchlaenge: 200mm lichter Ø: 6mm - druckfest bis 40 bar - Gewinde G1/2 DIN 2999 | St. | 19.3 | OPP6 | 1
AT250 | 100033 | Tauchhuelse Edelstahl 250mm | Oppermann Tauchhuelse Material: Edelstahl, 1.4571 Tauchlaenge: 250mm lichter Ø: 6mm - druckfest bis 40 bar - Gewinde G1/2 DIN 2999 | St. | 19.9 | OPP6 | 1
AT300 | 100035 | Tauchhuelse Edelstahl 300mm | Oppermann Tauchhuelse Material: Edelstahl, 1.4571 Tauchlaenge: 300mm lichter Ø: 6mm - druckfest bis 40 bar - Gewinde G1/2 DIN 2999 | St. | 20.5 | OPP6 | 1
AT450 | 100037 | Tauchhuelse Edelstahl 450mm | Oppermann Tauchhuelse Material: Edelstahl Tauchlaenge: 450mm lichter Ø: 6mm - druckfest bis 40 bar - Gewinde G1/2 DIN 2999 | St. | 21.7 | OPP6 | 1
ATM100 | 100040 | Tauchhuelse Messing 100mm | Oppermann Tauchhuelse Material: Messing Tauchlaenge: 100mm lichter Ø: 6mm - druckfest bis 16 bar - Gewinde G1/2 DIN 2999 | St. | 12.2 | OPP6 | 1
ATM150 | 100041 | Tauchhuelse Messing 150mm | Oppermann Tauchhuelse Material: Messing Tauchlaenge: 150mm lichter Ø: 6mm - druckfest bis 16 bar - Gewinde G1/2 DIN 2999 | St. | 12.7 | OPP6 | 1
ATM200 | 100042 | Tauchhuelse Messing 200mm | Oppermann Tauchhuelse Material: Messing Tauchlaenge: 200mm lichter Ø: 6mm - druckfest bis 16 bar - Gewinde G1/2 DIN 2999 | St. | 13.4 | OPP6 | 1
ATM300 | 100044 | Tauchhuelse Messing 300mm | Oppermann Tauchhuelse Material: Messing Tauchlaenge: 300mm lichter Ø: 6mm - druckfest bis 16 bar - Gewinde G1/2 DIN 2999 | St. | 15 | OPP6 | 1
AZE12 | 100050 | Anzeigeeinheit fuer Modbus Rauchmelder KRM-x-MOD | Oppermann Anzeigeeinheit fuer Modbus KRM 24VAC/DC Zum Anschluss und zur Anzeige der Betriebszustaende von bis zu 99 Kanalrauchmeldern Typ KRM-2-MOD / KRM-2-DZ-MOD Die Anzeigeeinheit uebernimmt die Anzeige und Auswertung von Rauch, Verschmutzung, Stoerung sowie Kabelueberwachung auf Kabelbruch- und Kurzschluss, die im LCD-Display im Klartext und durch LEDs angezeigt werden. Die Meldung erfolgt sowohl ueber potentialfreie Kontakte als auch ueber eine RS485-Schnittstelle zur Weiterleitung an Gebaeudeautomationssysteme. Durch eine Tastatur laesst sich der aktuelle Status jedes Melders abfragen. Gehaeuse mit Rastfuss zum Einbau auf Tragschiene im Schaltschrank. Masse: ca. 160 x 90 x 50 mm (B x H x T) Schutzart IP 20 Zul. Umgebungstemperatur 0 -50 °C | St. | 461.1 | OPP7 | 1
C1MODRDP1 | 103922 | Raumtemperaturregler Modbus RTU, Aufputz IP20, Display, Poti | Oppermann Raumtemperaturregler Modbus RTU Aufputzmontage, IP20 Spannungsversorgung: 24V AC/DC Sollwertsteller, Display 1x Schalteingang (Schliesser pot.-frei) 1x Analogeingang (NTC10k) 3x Analogausgang (0-10V, 1x Heizen, 2x Kuehlen) 2x Digitalausgang (nur bei 24V AC Versorgung) konfigurierbar auf 3-Pkt oder PWM | St. | 146.1 | OPP0 | 1
C1MODRP1L | 103921 | Raumtemperaturregler Modbus RTU, Aufputz IP20 | Oppermann Raumtemperaturregler Modbus RTU Aufputzmontage, IP20 Spannungsversorgung: 24V AC/DC Sollwertsteller, 2 LEDs, (heizen/Kuehlen) 1x Schalteingang (Schliesser pot.-frei) 1x Analogeingang (NTC10k) 3x Analogausgang (0-10V, 1x Heizen, 2x Kuehlen) 2x Digitalausgang (nur bei 24V AC Versorgung) konfigurierbar auf 3-Pkt oder PWM | St. | 109.1 | OPP0 | 1
C1TVRP1L | 103919 | Raumtemperaturregler 0-10V/3-Punkt, Aufputz IP20 | Oppermann Raumtemperaturregler Aufputzmontage, IP20 Spannungsversorgung: 24V AC/DC Sollwertsteller, 2 LEDs, (heizen/Kuehlen) 1x Schalteingang (Schliesser pot.-frei) 1x Analogeingang (NTC10k) 3x Analogausgang (0-10V, 1x Heizen, 2x Kuehlen) 2x Digitalausgang (nur bei 24V AC Versorgung) konfigurierbar auf 3-Pkt oder PWM | St. | 87.6 | OPP0 | 1
CAB02 | 103918 | USB-Kabel fuer OPP-ROOM zur Konfiguration von OPP-ROOM Transmittern | Oppermann USB-Kabel fuer OPP-ROOM zur Konfiguration von OPP-ROOM Transmittern | St. | 115.6 | OPP0 | 1
CO2TRHBACR | 104213 | Raumtemperatur CO2 + Feuchte, BACnet MS/TP, Aufputz IP20 | Oppermann Raumtemperatur CO2 + Feuchte Fuehler BACnet MS/TP Aufputzmontage, IP20 Spannungsversorgung: 24V AC/DC | St. | 341.2 | OPP0 | 1
CO2TRHBACRD | 104214 | Raumtemperatur CO2 + Feuchte, BACnet MS/TP, Aufputz IP20, Display | Oppermann Raumtemperatur CO2 + Feuchte Fuehler BACnet MS/TP mit Display Aufputzmontage, IP20 Spannungsversorgung: 24V AC/DC | St. | 378.2 | OPP0 | 1
DKM23NBLAU | 104013 | Druckknopfmelder maschinelle Entrauchung, 24V AC/DC blau | Druckknopfmelder 24V AC/DC -Maschinelle Entrauchung- Farbe: blau, aehnlich RAL5015 | St. | 167.2 | OPP7 | 1
DKM23NGELB | 104015 | Druckknopfmelder maschinelle Entrauchung, 24V AC/DC gelb | Druckknopfmelder 24V AC/DC -Maschinelle Entrauchung- Farbe: gelb, aehnlich RAL1021 | St. | 167.2 | OPP7 | 1
DKM23NGRAU | 104014 | Druckknopfmelder maschinelle Entrauchung, 24V AC/DC grau | Druckknopfmelder grau 24V AC/DC -Maschinelle Entrauchung - Farbe: grau, aehnlich RAL 7035 | St. | 167.2 | OPP7 | 1
DKM23NORANGE | 104016 | Druckknopfmelder maschinelle Entrauchung, 24V AC/DC orange | Druckknopfmelder orange 24V AC/DC -Maschinelle Entrauchung- Farbe: orange, aehnlich RAL2011 | St. | 167.2 | OPP7 | 1
DKM33GE | 100344 | Druckknopfmelder busfaehig, gelb | Druckknopfmelder busfaehig gelb 24V DC _Maschinelle Entrauchung_ | St. | 130.4 | OPP7 | 1
EKW221 | 100393 | Keilriemenwaechter 230V AC, 2-Wechsler | Oppermann Keilriemenwaechter 230VAC Abschaltdrehzahl 100 U/min, 2 Wechsler mit Anlaufueberbrueckung LED-Anzeige fuer Anlauf - Betrieb - Stoerung 2 potentialfreie Umschaltkontakte 3 A, 250 V Gehaeuse mit Rastfuss zum Einbau auf Tragschiene Schutzart: IP 40 Abmessungen: 48 x 96 x 60 mm (B x H x T) | St. | 158.8 | OPP6 | 1
EKW222 | 100395 | Keilriemenwaechter 24V AC, 2-Wechsler | Oppermann Keilriemenwaechter 24VAC Abschaltdrehzahl 100 U/min, 2 Wechsler mit Anlaufueberbrueckung LED-Anzeige fuer Anlauf - Betrieb - Stoerung 2 potentialfreie Umschaltkontakte 3 A, 250 V Gehaeuse mit Rastfuss zum Einbau auf Tragschiene Schutzart: IP 40 Abmessungen: 48 x 96 x 60 mm (B x H x T) | St. | 158.8 | OPP6 | 1
EKW231 | 100397 | Keilriemenwaechter 230V AC, 100 - 6000 U/min. | Oppermann Keilriemenwaechter 230VAC 100 - 6000 U/min, 2 Wechsler mit Anlaufueberbrueckung LED-Anzeige fuer Anlauf - Betrieb - Stoerung 2 potentialfreie Umschaltkontakte 3 A, 250 V Gehaeuse mit Rastfuss zum Einbau auf Tragschiene Schutzart: IP 40 Abmessungen: 48 x 96 x 60 mm (B x H x T) | St. | 189.4 | OPP6 | 1
EKW231A1 | 100401 | Keilriemenwaechter 230V AC, 100 - 6000 U/min. 0...10V | Oppermann Keilriemenwaechter 230VAC 100 - 6000 U/min, 2 Wechsler, 0...10V mit Anlaufueberbrueckung LED-Anzeige fuer Anlauf - Betrieb - Stoerung 2 potentialfreie Umschaltkontakte 3 A, 250 V Gehaeuse mit Rastfuss zum Einbau auf Tragschiene Schutzart: IP 40 Abmessungen: 48 x 96 x 60 mm (B x H x T) | St. | 255.3 | OPP6 | 1
EKW232 | 100403 | Keilriemenwaechter 24V AC, 100 - 6000 U/min. | Oppermann Keilriemenwaechter 24VAC 100 - 6000 U/min, 2 Wechsler mit Anlaufueberbrueckung LED-Anzeige fuer Anlauf - Betrieb - Stoerung 2 potentialfreie Umschaltkontakte 3 A, 250 V Gehaeuse mit Rastfuss zum Einbau auf Tragschiene Schutzart: IP 40 Abmessungen: 48 x 96 x 60 mm (B x H x T) | St. | 189.4 | OPP6 | 1
EKW271 | 100409 | Oppermann Keilriemenwaechter 230 AC, 100 - 1000 U/min. | Oppermann Keilriemenwaechter 230VAC 100 - 1000 U/min, 2 Wechsler mit Anlaufueberbrueckung LED-Anzeige fuer Anlauf - Betrieb - Stoerung 2 potentialfreie Umschaltkontakte 3 A, 250 V Gehaeuse mit Rastfuss zum Einbau auf Tragschiene Schutzart: IP 40 Abmessungen: 48 x 96 x 60 mm (B x H x T) | St. | 142.4 | OPP6 | 1
EKW272 | 100411 | Oppermann Keilriemenwaechter 24V AC, 100 - 1000 U/min. | Oppermann Keilriemenwaechter 24VAC 100 - 1000 U/min, 2 Wechsler mit Anlaufueberbrueckung LED-Anzeige fuer Anlauf - Betrieb - Stoerung 2 potentialfreie Umschaltkontakte 3 A, 250 V Gehaeuse mit Rastfuss zum Einbau auf Tragschiene Schutzart: IP 40 Abmessungen: 48 x 96 x 60 mm (B x H x T) | St. | 142.4 | OPP6 | 1
EKW321SET | 100417 | Keilriemenwaechter 230V AC, 100 - 1000 U/min. inkl. SN-Z3 und HWN | Oppermann Keilriemenwaechter 230VAC 100 - 1000 U/min, 2 Wechsler mit Anlaufueberbrueckung LED-Anzeige fuer Anlauf - Betrieb - Stoerung 2 potentialfreie Umschaltkontakte 3 A, 250 V Gehaeuse mit Rastfuss zum Einbau auf Tragschiene Schutzart: IP 40 Abmessungen: 48 x 96 x 60 mm (B x H x T) inkl. Sensor SN-Z3 und Haltewinkel HWN | St. | 168.1 | OPP6 | 1
EKW322SET | 100418 | Keilriemenwaechter 24V AC, 100 - 1000 U/min. inkl. SN-Z3 und HWN | Oppermann Keilriemenwaechter 24VAC 100 - 1000 U/min, 2 Wechsler mit Anlaufueberbrueckung LED-Anzeige fuer Anlauf - Betrieb - Stoerung 2 potentialfreie Umschaltkontakte 3 A, 250 V Gehaeuse mit Rastfuss zum Einbau auf Tragschiene Schutzart: IP 40 Abmessungen: 48 x 96 x 60 mm (B x H x T) inkl. Sensor SN-Z6 und Haltewinkel HWN | St. | 168.1 | OPP6 | 1
F13 | 103041 | Montageflansch 13mm | Oppermann Montageflansch fuer Kanalmontage, Ø 13mm | St. | 3.5 | OPP6 | 1
F6 | 103043 | Montageflansch 6mm | Oppermann Montageflansch fuer Kanalmontage, Ø 6mm | St. | 3.5 | OPP6 | 1
FTMODI200 | 102847 | Luftstrom- und Temperaturtransmitter ohne Display | Oppermann Luftstrom-Temperatur-Transmitter Ausgang Modbus, L=200 mm ohne Display zur Messung von Luftstroemung und Temperatur in Lueftungskanaelen. Messbereich Stroemung 0-20 m/s, Temperatur: 0-50°C. 10-fach Offset ueber Drehschalter einstellbar. Mit unverlierbarem Drehdeckel. 8 Deckelpositionen waehlbar. 5-Punkt-Kalibrierung ueber beleuchtbares Display. Menuebedienung und Parametrisrung (Adresse, Baudrate) ueber kapazitive Taster. incl. verstellbarem Montageflasch F-10 zur Anpassung der Eintauchtiefe (50-190 mm). Ausgangssignal linear durch Mikroprozessortechnik. Versorgungsspannung 24 V AC/DC. Fuehlerdurchmesser 10 mm (Edelstahl). Kunststoffgehaeuse dunkelgrau/gelb. Schutzart IP65 (inkl. Dichtring). 2 x Zugentlastung M16. Schnellverdrahtung durch zweireihige Federklemmen. Leitungsquerschnitt 0,2-1,5 mm2. Endwiderstand ueber Dip-Schalter. Isolationswiderstand: 100 MOhm, 20 °C, 500 V DC. Umgebungstemperatur: -20°C bis 70°C. Datenblatt Nr. 1102851 | St. | 207.7 | OPP6 | 1
FTMODI200D | 102851 | Luftstrom- und Temperaturtransmitter mit Display | Oppermann Luftstrom-Temperatur-Transmitter Ausgang Modbus, L=200 mm mit beleuchtbarem Displayzur Messung von Luftstroemung und Temperatur in Lueftungskanaelen. Messbereich Stroemung 0-20 m/s, Temperatur: 0-50°C. 10-fach Offset ueber Drehschalter einstellbar. Mit unverlierbarem Drehdeckel. 8 Deckelpositionen waehlbar. 5-Punkt-Kalibrierung ueber beleuchtbares Display. Menuebedienung und Parametrisrung (Adresse, Baudrate) ueber kapazitive Taster. incl. verstellbarem Montageflasch F-10 zur Anpassung der Eintauchtiefe (50-190 mm). Ausgangssignal linear durch Mikroprozessortechnik. Versorgungsspannung 24 V AC/DC. Fuehlerdurchmesser 10 mm (Edelstahl). Kunststoffgehaeuse dunkelgrau/gelb. Schutzart IP65 (inkl. Dichtring). 2 x Zugentlastung M16. Schnellverdrahtung durch zweireihige Federklemmen. Leitungsquerschnitt 0,2-1,5 mm2. Endwiderstand ueber Dip-Schalter. Isolationswiderstand: 100 MOhm, 20 °C, 500 V DC. Umgebungstemperatur: -20°C bis 70°C. Datenblatt Nr. 1102851 | St. | 270.3 | OPP6 | 1
FTTI200 | 102840 | Luftstrom- und Temperaturtransmitter | Oppermann Luftstrom-Temperatur-Transmitter 2 Ausgaenge 0-10 V/4-20 mA umschaltbar, L=200 mm Messung von Luftstroemung und Temperatur in Lueftungskanaelen mit unverlierbarem Bajonettdeckel 10 Messbereiche: 0-2, 0-2,5, 0-4, 0-5, 0-6, 0-8, 0-10, 0-12, 0-15und 0-20 m/s und 10-fach Offset ueber Drehschalter einstellbar Messbereich Temperatur: 0-50° C mit unverlierbarem Drehdeckel 8 Deckelpositionen waehlbar verstellbarem Montageflasch F-10 zur Anpassung der Eintauchtiefe (50-190 mm) Ausgangssignal linear durch Mikroprozessortechnik Versorgungsspannung 24 V AC/DC Fuehlerdurchmesser 10 mm (Edelstahl) Kunststoffgehaeuse dunkelgrau/gelb Schutzart IP65 (inkl. Dichtring) Zugentlastung M16 Schnellverdrahtung durch Federklemmen 0,2-1,5 mm2 Isolationswiderstand: 100 MOhm, 20°C, 500 V DC zulaessige Umgebungstemperatur: -20 °C bis 70 °C Datenblatt Nr. 11400 | St. | 175.6 | OPP6 | 1
FTTI200D | 102846 | Luftstrom- und Temperaturtransmitter mit Display | Oppermann Luftstrom-Temperatur-Transmitter 2 Ausgaenge 0-10 V/4-20 mA umschaltbar, L=200 mm mit beleuchtbarem Display zur Messung von Luftstroemung und Temperatur in Lueftungskanaelen mit unverlierbarem Bajonettdeckel 10 Messbereiche: 0-2, 0-2,5, 0-4,0-5, 0-6, 0-8, 0-10, 0-12, 0-15 und 0-20 m/s und 10-fach Offset ueber Drehschalter einstellbar Messbereich Temperatur: 0-50° C mit unverlierbarem Drehdeckel 8 Deckelpositionen waehlbar 5-Punkt-Kalibrierung ueber Display Menuebedienung ueber kapazitive Taster (Kalibrierfunktion, Anzeigeeinstellungen) incl. verstellbarem Montageflasch F-10 zur Anpassung der Eintauchtiefe (50-190 mm) Ausgangssignal linear durch Mikroprozessortechnik Versorgungsspannung 24 V AC/DC Fuehlerdurchmesser 10 mm (Edelstahl)Kunststoffgehaeuse dunkelgrau/gelb Schutzart IP65 (inkl. Dichtring) Zugentlastung M16 Schnellverdrahtung durch Federklemmen 0,2-1,5 mm2 Isolationswiderstand: 100 MOhm, 20°C, 500 V DC zulaessige Umgebungstemperatur: -20 °C bis 70 °C Datenblatt Nr. 11400 | St. | 238.3 | OPP6 | 1
FTTI400 | 102910 | Luftstrom- und Temperaturtransmitter, L=400mm | Oppermann Luftstrom-Temperatur-Transmitter 2 Ausgaenge 0-10 V/4-20 mA umschaltbar, L=400 mm Messung von Luftstroemung und Temperatur in Lueftungskanaelen mit unverlierbarem Bajonettdeckel 10 Messbereiche: 0-2, 0-2,5, 0-4, 0-5, 0-6, 0-8, 0-10, 0-12, 0-15und 0-20 m/s und 10-fach Offset ueber Drehschalter einstellbar Messbereich Temperatur: 0-50° C mit unverlierbarem Drehdeckel 8 Deckelpositionen waehlbar verstellbarem Montageflasch F-10 zur Anpassung der Eintauchtiefe (50-190 mm) Ausgangssignal linear durch Mikroprozessortechnik Versorgungsspannung 24 V AC/DC Fuehlerdurchmesser 10 mm (Edelstahl) Kunststoffgehaeuse dunkelgrau/gelb Schutzart IP65 (inkl. Dichtring) Zugentlastung M16 Schnellverdrahtung durch Federklemmen 0,2-1,5 mm2 Isolationswiderstand: 100 MOhm, 20°C, 500 V DC zulaessige Umgebungstemperatur: -20 °C bis 70 °C Datenblatt Nr. 11400 | St. | 193.2 | OPP6 | 1
FTTI400D | 102911 | Luftstrom- und Temperaturtransmitter, L=400mm | Oppermann Luftstrom-Temperatur-Transmitter 2 Ausgaenge 0-10 V/4-20 mA umschaltbar, L=400 mm mit beleuchtbarem Display zur Messung von Luftstroemung und Temperatur in Lueftungskanaelen mit unverlierbarem Bajonettdeckel 10 Messbereiche: 0-2, 0-2,5, 0-4,0-5, 0-6, 0-8, 0-10, 0-12, 0-15 und 0-20 m/s und 10-fach Offset ueber Drehschalter einstellbar Messbereich Temperatur: 0-50° C mit unverlierbarem Drehdeckel 8 Deckelpositionen waehlbar verstellbarem Montageflasch F-10 zur Anpassung der Eintauchtiefe (50-190 mm) Ausgangssignal linear durch Mikroprozessortechnik Versorgungsspannung 24 V AC/DC Fuehlerdurchmesser 10 mm (Edelstahl) Kunststoffgehaeuse dunkelgrau/gelb Schutzart IP65 (inkl. Dichtring) Zugentlastung M16 Schnellverdrahtung durch Federklemmen 0,2-1,5 mm2 Isolationswiderstand: 100 MOhm, 20°C, 500 V DC zulaessige Umgebungstemperatur: -20 °C bis 70 °C Datenblatt Nr. 11400 | St. | 256 | OPP6 | 1
GMF2ECO08 | 100585 | Gas-Messfuehler fuer CO² | Gasmessfuehler fuer Kohlenmonoxid -CO- Messbereich: 0 - 300 ppm MAK-Wert: 30 ppm Relative Gasdichte: 0,97 Gehaeuse: Aluminium Masse: 125 x 80 x 57 mm (L x B x H) Gaszufuhr: Diffusion, Sinterfilter Schutzart: IP 44 Farbe: grau Messprinzip: elektrochemisch Ausgangssignal: 4 - 20 mA linear, temperaturkompensiert Spannungsversorgung: 12 - 36 V DC Langzeitdrift: 1 % pro Monat Linearitaetsfehler: < 2 % Temperaturbereich: -10 °C - +40 °C Feuchtebereich: nicht kondensierend | St. | 632.9 | OPP4 | 1
GMF2EH2S07 | 100592 | Gas-Messfuehler fuer H²S | Gasmessfuehler fuer Schwefelwasserstoff Messbereich: 0 - 100 ppm MAK-Wert: 10 ppm Gehaeuse: Aluminium Masse: 125 x 80 x 57 mm (L x B x H) Gaszufuhr: Sinterfilter Schutzart: IP 44 Farbe: grau Messprinzip: elektrochemisch Ausgangssignal: 4 - 20 mA linear, temperaturkompensiert Spannungsversorgung: 12 - 36 V DC | St. | 1263.9001 | OPP4 | 1
GMF2EO254 | 100599 | Gas-Messfuehler fuer O2 | Gasmessfuehler fuer Sauerstoff im Aluminiumgehaeuse, Montagehoehe: 1,5-1,8 m. Messbereich: 0-25 Vol%, relative Gasdichte: 1,0 Messprinzip: Halbleiter Ausgang: 4-20mA, linear Gaszutritt ueber Sinterfilter, Schutzart: IP 44 | St. | 869.4001 | OPP4 | 1
GMF2HC3H830 | 100613 | Gas-Messfuehler fuer Propan C3H8 | Gasmessfuehler fuer Methangas -Propan- (C3H8) Halbleitersensor / 0...100% UEG / MAK 1000 ppm 24VDC, 4...20mA | St. | 855.6001 | OPP4 | 1
GMF2HCH430 | 100608 | Gas-Messfuehler fuer CH4 | Gasmessfuehler fuer Methangas _CH4_ Halbleitersensor / 0...100% UEG 24V AC/DC, 4...20mA | St. | 869.4001 | OPP4 | 1
GMF2IRCO209 | 100632 | Gas-Messfuehler fuer CO² | Gasmessfuehler fuer Kohlenstoffdioxid CO² Messbereich: 0 - 0,3 Vol% MAK-Wert: 5000 ppm Ausgangssignal: 4 - 20 mA linear Spannungsversorgung: 12 - 36 V DC | St. | 1969.9002 | OPP4 | 1
GMF2ZO254 | 100648 | Gas-Messfuehler fuer O2 | Gasmessfuehler fuer Sauerstoff im Aluminiumgehaeuse, Montagehoehe: 1,5-1,8 m. Messbereich: 0-25 Vol%, relative Gasdichte: 1,0 Messprinzip: Zirkoniumoxid-Sensor, Ausgang: 4-20mA, linear, temperaturkompensiert, dadurch hohe Genauigkeit, niedrige Querempfindlichkeit auf andere Gase, Gaszutritt ueber Sinterfilter, Abm.: 90x80x80mm (BxHxT), Farbe gelb Schutzart: IP 44 fruehere Typenbezeichnung GMF 300 Z O2 54 Datenblatt-Nr. 37202 | St. | 2346.0002 | OPP4 | 1
GMF4ECO08 | 100766 | Gas-Messfuehler fuer Co, 0...300 ppm, 4...20mA | Gasmessfuehler fuer Kohlenmonoxid -CO- fuer Wandmontage, vorkalibriert 0...300ppm Messprinzip: elektrochemisch, Ausgang: 4 - 20 mA, temperatur- und feuchtekompensiert, dadurch hohe Genauigkeit, niedrige Querempfindlichkeit gegenueber CO2, NO, NO2 und H2O, Gaszutritt ueber Sinterfilter Farbe: grau Abmessungen: 125 x 80 x 57 mm (B x H x T) Schutzart: IP 44 | St. | 280 | OPP4 | 1
GMF4ECO08MOD | 100768 | Gas-Messfuehler fuer Co | Gasmessfuehler fuer_ Kohlenmonoxid, busfaehig_ Montage ca. 1,5 - 1,8 m ueber dem Boden._ MAK-Wert: 30 ppm, Messbereich: 0-300 ppm,_ relative Gasdichte: 0,97_ Messprinzip: elektrochemisch_ temperatur- und feuchtekompensiert, dadurch_ hohe Genauigkeit, niedrige Querempfindlichkeit_ gegenueber CO2, NO, NO2 und H2_ Gaszutritt ueber Sinterfilter_ Bustopologie RS 485_ im grauen Aluminiumgehaeuse_ Abm.: 125 x80 x 57mm (BxHxT)_ Schutzart: IP 44_ fruehere Artikelbezeichnung GMF 401 CO.08 MOD_ Datenblatt-Nr. 38100_ | St. | 280.0002 | OPP4 | 1
GMF4ENO203 | 100769 | Gas-Messfuehler fuer NO² (Dieselrauch) | Gasmessfuehler fuer Stickstoffoxid _NO²_ (Dieselrauch) Messbereich: 0 - 20 ppm MAK-Wert: 5 ppm Gehaeuse: Aluminium Masse: 125 x 80 x 57 mm (L x B x H) Gaszufuhr: Sinterfilter Schutzart: IP 44 Farbe: grau Messprinzip: elektrochemisch Ausgangssignal: 4- 20 mA linear, temperaturkompensiert Spannungsversorgung: 12 - 36 V DC | St. | 546.5001 | OPP4 | 1
GMF4ENO203MOD | 100771 | Gas-Messfuehler fuer NO² | Gasmessfuehler fuer Stickstoffdioxid, busfaehig Montage: ueber dem Boden. MAK-Wert: 5 ppm, Messbereich: 0-20 ppm relative Gasdichte: 1,59 Messprinzip: elektrochemisch temperatur- und feuchtekompensiert, dadurch hohe Genauigkeit, niedrige Querempfindlichkeit gegenueber CO2 und NO Gaszutritt ueber Sinterfilter Bustopologie RS 485 im grauen Aluminiumgehaeuse Abm.: 125 x80 x 57mm (BxHxT) Schutzart: IP 44 fruehere Typenbezeichnung GMF 401 NO2.08 MOD Datenblatt-Nr. 38101 | St. | 462.7 | OPP4 | 1
GMF4IRCO253MOD | 103551 | Gas-Messfuehler fuer CO2, 0-50.000ppm | Gasmessfuehler als Infrarot-Gasmessfuehler, fuer CO2, Messbereich: 0...50.000ppm busfaehig, im Aluminiumgehaeuse. Platine inklusive 2 Ausgangsrelais fuer Hupe und Warntransparent. Messprinzip: Infrarottechnik im hochwertigen Dual-Beam 2-Strahl Verfahren. Praezise, wartungsarm und mit geringer Querempfindlichkeit. Verschmutzungs-, Luftdruck-, Temperatur- und Feuchtekompensiert. Gaseintritt per Diffusion. Bustopologie RS 485, Versorgung 24 VDC. Zul. Umgebungstemperatur -20 bis 40 °C. Luftfeuchtigkeit0 bis 95 %RH nicht kondensierend. Abm.: 125 x 80 x 57 mm (B x H x T), Farbe grau, Schutzart: IP 54. Montage am Boden. Relative Gasdichte: >1,52. | St. | 1315.6001 | OPP4 | 1
GMF4IRR515B12MOD | 105056 | Gas-Messfuehler fuer R515B, 0-2.000ppm | Gasmessfuehler als Infrarot-Gasmessfuehler, fuer Frigene R515B, Messbereich: 0...2.000ppm busfaehig, im Aluminiumgehaeuse. Messprinzip: Infrarottechnik im hochwertigen Dual-Beam 2-Strahl Verfahren. Praezise, wartungsarm und mit geringer Querempfindlichkeit. Verschmutzungs-, Luftdruck-, Temperatur- und Feuchtekompensiert. Gaseintritt per Diffusion. Bustopologie RS 485, Versorgung 24 VDC. Zul. Umgebungstemperatur -20 bis 40 °C. Luftfeuchtigkeit 0 bis 95 %RH nicht kondensierend. Abm.: 125 x 80 x 57 mm (B x H x T), Farbe grau, Schutzart: IP 54. Montage am Boden. Relative Gasdichte: >2,0. | St. | 1762.4002 | OPP4 | 1
GMF4PC3H830MOD | 100774 | Gas-Messfuehler fuer LPG (Propan) | Gasmessfuehler fuer Propan (LPG), in Modbus Technologie Montage ueber dem Boden. MAK-Wert: 1000 ppm, Messbereich: 0-100% UEG. relative Gasdichte: 1,56. im Aluminiumgehaeuse, Schutzart: IP44 Messprinzip: Pellistor temperatur- und feuchtekompensiert, dadurch hohe Genauigkeit, niedrige Querempfindlichkeit Gaszutritt ueber Sinterfilter Abmessungen BxHxT [mm]: 125x80x57 | St. | 438.2 | OPP4 | 1
GMF4PCH430MOD | 100773 | Gas-Messfuehler fuer CH4 (Methan/Erdgas) | Gasmessfuehler fuer Methan/Erdgas _CH4_ in Modbus Technologie im Aluminiumgehaeuse, Schutzart: IP44 Messprinzip: Pellistor temperatur- und feuchtekompensiert, dadurch hohe Genauigkeit, niedrige Querempfindlichkeit Gaszutritt ueber Sinterfilter Abmessungen BxHxT [mm]: 125x80x57 | St. | 438.2 | OPP4 | 1
GMF5ECO08MOD | 100777 | Gas-Messfuehler fuer CO, 0-300ppm, Modbus | Gasmessfuehler fuer Kohlenmonoxid, busfaehig Montage ca. 1,5 - 1,8 m ueber dem Boden. MAK-Wert: 30 ppm, Messbereich: 0-300 ppm, relative Gasdichte: 0,97 Messprinzip: elektrochemisch temperatur- und feuchtekompensiert, dadurch hohe Genauigkeit, niedrige Querempfindlichkeit gegenueber CO2, NO, NO2 und H2 Bustopologie RS 485 im grauen Kunststoffgehaeuse Abm.: 125 x80 x 57mm (BxHxT) Schutzart: IP 44 Datenblatt-Nr. 38107 | St. | 270.6 | OPP4 | 1
GMF5PC3H830MOD | 100785 | Gas-Messfuehler fuer Propan (LPG) | Gas-Messfuehler fuer Propan Im Kunststoffgehaeuse, Montage ueber Boden. Messbereich: 0-100% UEG, rel. Gasdichte: 1,56 Messprinzip: Pellistor, Ausgang: Bustopologie RS 485 Gaszutritt ueber Sinterfilter. Farbe: gelb. Abm.: 125 x 80 x 57mm (BxHxT), Schutzart: IP44 | St. | 428.2 | OPP4 | 1
GMFMODHUB01 | 104183 | 8-fach Modbus Hub, 24VDC, zur Verwqendung sternfoermiger Verkabelung | 8-fach Modbus Hub Zubehoer OPP-SOR Gaswarnanlagen. Speziell zur Umruestung in Analogtechnik sternfoermig verdrahteter Anlagen auf Bustechnologie. Bis zu 8 Sensoren GMF-MOD anschliessbar. Versorgungsspannung: 24 VDC. LED-Anzeigen: Betrieb (gruen). Gehaeuseoberteil: PC, Lichtgrau. Gehaeuseunterteil: PPO, Schwarz. Zul. Umgebungstemperatur: 0 - 40 °C. Abmessungen (B x H x T): ca. 160 x 90 x 60 mm. Gewicht: ca. 0,3 kg. Datenblatt-Nr. 36410. | St. | 420.7 | OPP4 | 1
GMFUGECO08 | 100545 | Gas-Messfuehler fuer Luftkanaleinbau Co, 0...300 ppm, 4...20mA | Gasmessfuehler fuer Luftkanal Abmessung: 267x150x75 (BxHxT) Venturirohrlaenge 600 mm (verkuerzbar auf 200mm) Messprinzip elektrochemisch Ausgang 4...20mA Messbereich: 0...300 ppm temperatur- und feuchtekompensiert dadurch hohe Genauigkeit und niederige Querempfindlichkeit auf anderes Gase Gaszutritt ueber Sinterfilter Datenblatt Nr. 37421 zzgl. MTZ Zuschlag | St. | 455.3 | OPP4 | 1
GWA016 | 100870 | Gas-Warnanlage fuer 1 Messfuehler | Gaswarngeraet fuer 1 Gassensor in Kompaktbauweise. Zur kontinuierlichen Ueberwachung der Luft auf brennbare Gase und toxische Gaskonzentrationen. Anschliessb. sind Sensoren mit Signalausgang 4-20mA Spannungsversorgung 230 V AC oder 24 V DC Eigen- und Linienueberwachung, Kaltstart- Fehlalarmunterdrueckung, 2 programmierbare Alarmschaltpunkte pro Messstelle, Alarmausgabe:(Kontaktbelastung 250V/2,5A) je 1 pot.-fr. Umschaltkontakt fuer Alarm 1 und 2 1 pot.-freier Umschaltkontakt, getaktet/ statisch fuer Warnleuchte, Alarm 1: 1 pot.-fr. Schliesser fuer Hupe, resetbar, Alarm 2: 1 pot.-fr. Umschaltkontakt fuer Geraetestoerung, eingebauter Piezosummer mit Resettaster, externer Reset anschliessbar LED-Display fuer Betriebs-, Alarm- und Stoerungsmeldungen Schluesselschalter zur Alarmsperre bei Wartungen Gehaeuse: 200 x 140 x 60 mm (BxHxT) Schutzart: IP 65 | St. | 1089.6001 | OPP4 | 1
GWA026 | 100872 | Gas-Warnanlage fuer 2 Messfuehler | Gaswarngeraet fuer 2 Gassensoren in Kompaktbauweise. Zur kontinuierlichen Ueberwachung der Luft auf brennbare Gase und toxische Gaskonzentrationen. Anschliessb. sind Sensoren mit Signalausgang 4-20mA Spannungsversorgung 230 V AC oder 24 V DC Eigen-und Linienueberwachung, Kaltstart- Fehlalarmunterdrueckung, 2 programmierbare Alarmschaltpunkte pro Messstelle, Alarmausgabe:(Kontaktbelastung 250V/2,5A) je 1 pot.-fr. Umschaltkontakt fuer Alarm 1 und 2 1 pot.-freier Umschaltkontakt, getaktet/ statisch fuer Warnleuchte, Alarm 1: 1 pot.-fr. Schliesser fuer Hupe, resetbar, Alarm 2: 1 pot.-fr. Umschaltkontakt fuer Geraetestoerung, eingebauter Piezosummer mit Resettaster, externer Reset anschliessbar LED-Display fuer Betriebs-, Alarm- und Stoerungsmeldungen Schluesselschalter zur Alarmsperre bei Wartungen Gehaeuse: 200 x 140 x 60 mm (BxHxT) Schutzart: IP 65 | St. | 1309.6001 | OPP4 | 1
GWAM36 | 100868 | Gas-Warnanlage fuer max. 10 Messfuehler | Gaswarngeraet Kompaktausfuehrung im Wandaufbaugehaeuse zum Anschluss von 1 bis 10 Gasmessfuehlern in Mod-Bus-Technologie zur Ueberwachung der Luft auf brennbare Gase und toxische Konzentrationen Kunststoffwandgehaeuse aus ABS Abmessungen: 200 x 145 x 87 mm (BxHxT) Schutzart IP 65 Versorgungsspannung 230 V AC oder 24 V DC oder 230 V AC mit Notstromversorgung 24 V DC 2 programmierbare Alarmschaltpunkte pro Messstelle fuer Vor- und Hauptalarm Konfiguration und Datenauslese mittels PC-Software Eingaenge: Modbusfaehige Gasmessfuehler Hupenentriegelungstaster Ausgaenge: Relais EPU Voralarm Relais EPU Hauptalarm Relais EPU Warntransp. taktend oder dauernd programmierbar Relais EPU Hupe Relais EPU Stoerung Bedienung: LCD-Display zur Anzeige LED rot Voralarm LED rot Hauptalarm LED gelb Stoerung LED gruen Betrieb Geraete- und Entriegelungstaster Programmier- und Bedientasten eingebauter Piezosummer Schnittstelle RS 485 zur Weiterleitung an GLT (in Vorbereitung) inkl. Kabelverschraubungen Datenblatt Nr. 30109 | St. | 724.8001 | OPP4 | 1
HP11 | 100927 | Warnhupe 230V, Innenmontage 92dB, IP43 | Warnhupe 230V AC Schallpegel 92 dB in 1m Entfernung, Material: ABS grau, schlagfest, Schutzart IP 43 Abm.: 80x152x80mm (BxHxT) | St. | 78.9 | OPP4 | 1
HP13 | 100929 | Warnhupe 24VDC, Innenmontage 92dB, IP43 | Warnhupe 24V DC Schallpegel 92 dB in 1m Entfernung, Material: ABS grau, schlagfest, Schutzart IP 43 Abm.: 80x152x80mm (BxHxT) | St. | 78.9 | OPP4 | 1
HPAM11N | 100922 | Warnhupe 230V, Aussenmontage IP65 | Warnhupe 230V AC Schallpegel 100 dB in 1m Entfernung, Material: ABS grau, schlagfest, Schutzart IP 65 Abm.: 84x177x94mm (BxHxT) Datenblatt-Nr.36221 | St. | 127 | OPP4 | 1
HPAM13N | 100923 | Warnhupe 24V AC/DC, Aussenmontage IP65 | Warnhupe 24V AC/DC Schallpegel 100 dB in 1m Entfernung, Material: ABS grau, schlagfest, Schutzart IP 65 Abm.: 84x177x94mm (BxHxT) Datenblatt-Nr.36221 | St. | 127 | OPP4 | 1
HTOUT | 104103 | Aussenfeuchtefuehler 0-10V/4-20mA | Oppermann Aussenfeuchtefuehler 1 Ausgang 0-10V, 4-20mA umschaltbar zur Messung von relativer Luftfeuchtigkeit im Aussenbereich. Messbereich Feuchte: 0-100 % rH. Toleranz Feuchte: +/- 3% rH bei 25°C und 20-80% rH Offset ueber Drehschalter einstellbar, mit unverlierbarem Drehdeckel. 8 Deckelpositionen waehlbar. 5-Punktkalibrierung ueber optionales Display moegl. Ausgangssignal linear durch Mikroprozessortechnik. Versorgungsspannung 24 V AC/DC. Kunststoffgehaeuse dunkelgrau/gelb. Schutzart IP 65 (inkl.Dichtring). Zugentlastung M 16. Schnellverdrahtung durch Federklemmen 0,2-1,5 mm2. Isolationswiderstand: 100 MOhm, 20°C, 500 V DC. Umgebungstemperatur: - 20°C bis 70°C. Datenblatt Nr. 20916 | St. | 217.7 | OPP6 | 1
HTTCI150D | 102857 | Kanalfeuchte- und Temperaturfuehler mit Display | Oppermann Kanalfeuchte-Temperatur-Fuehler mit Display 2 Ausgaenge 4-20 mA zur Messung von relativer Luftfeuchtigkeit und Temperatur in Lueftungskanaelen Messbereich Feuchte: 0-100 % rH Messbereich Temperatur: -50°C bis 50°C Toleranz Feuchte: +/- 3% rH bei25°C und 20-80% rH Toleranz Temperatursensor: +/- 0,5 K bei 25 °C beide Offsets ueber Drehschalter einstellbar mit Display im unverlierbaren Drehdeckel 8 Deckelpositionen waehlbar 5-Punktkalibrierung ueber Display Menuebedienung ueber kapazitive Taster (Kalibrierfunktion, Anzeigeeinstellung) incl. verstellbarem Montageflansch F-10 Ausgangssignal linear durch Mikroprozessortechnik Versorgungsspannung 24 V DC Fuehlerdurchmesser 10 mm, Fuehlerlaenge 150 mm Kunststoffgehaeuse dunkelgrau/gelb Schutzart IP65 (inkl. Dichtring) Zugentlastung M 16 Schnellverdrahtung durch Federklemmen 0,2-1,5 mm2 Isolationswiderstand: 100 MOhm, 20°C, 500 V DC Umgebungstemperatur: - 20°C bis 70°C Datenblatt Nr. 20909 | St. | 256 | OPP6 | 1
HTTCI400 | 103313 | Kanalfeuchte- und Temperaturfuehler L=400mm | Oppermann Kanalfeuchte-Temperatur-Fuehler 2 Ausgaenge 4-20 mA 2-Leiter zur Messung von relativer Luftfeuchtigkeit und Temperatur in Lueftungskanaelen Messbereich Feuchte: 0-100 % rH Messbereich Temperatur: -50°C bis 50°C Toleranz Feuchte: +/- 3% rH bei 25°C und 20-80% rH Toleranz Temperatursensor: +/- 0,5 K bei 25 °C beide Offsets ueber Drehschalter einstellbar mit beleuchtbarem Display im unverlierbaren Drehdeckel 8 Deckelpositionen waehlbar 5-Punktkalibrierung ueber Display Menuebedienung ueber kapazitive Taster (Kalibrierfunktion, Anzeigeeinstellung) incl. verstellbarem Montageflansch F-10 Ausgangssignal linear durch Mikroprozessortechnik Versorgungsspannung 24 V DC Fuehlerdurchmesser 10 mm, Fuehlerlaenge 400 mm Kunststoffgehaeuse dunkelgrau/gelb Schutzart IP 65 (inkl. Dichtring) Zugentlastung M 16 Schnellverdrahtung durch Federklemmen 0,2-1,5 mm2 Isolationswiderstand: 100 MOhm, 20°C, 500 V DC Umgebungstemperatur: - 20°C bis 70°C Datenblatt Nr. 20909 | St. | 217.7 | OPP6 | 1
HTTI150 | 102854 | Kanalfeuchte- und Temperaturfuehler, 0-10/4-20mA, 24V AC/DC | Oppermann Kanalfeuchte-Temperatur-Fuehler 2 Ausgaenge 0-10 V, 4-20 mA umschaltbar zur Messung von relativer Luftfeuchtigkeit und Temperatur in Lueftungskanaelen Messbereich Feuchte: 0-100 % rH Messbereich Temperatur: -50°C bis 50°C Toleranz Feuchte: +/- 3% rH bei 25°C und 20-80% rH Toleranz Temperatursensor: +/- 0,5 K bei 25 °C beide Offsets ueber Drehschalter einstellbar, unverlierbaren Drehdeckel 8 Deckelpositionen waehlbar incl. verstellbarem Montageflansch F-10 Ausgangssignal linear durch Mikroprozessortechnik Versorgungsspannung 24 V AC/DC Fuehlerdurchmesser 10 mm, Fuehlerlaenge 150 mm Kunststoffgehaeuse dunkelgrau/gelb Schutzart IP 65 (inkl. Dichtring) Zugentlastung M 16 Schnellverdrahtung durch Federklemmen 0,2-1,5 mm2 Isolationswiderstand: 100 MOhm, 20°C, 500 V DC Umgebungstemperatur: - 20°C bis 70°C Datenblatt Nr. 20909 | St. | 194.6 | OPP6 | 1
HTTI150D | 102855 | Kanalfeuchte- und Temperaturfuehler mit Display | Oppermann Kanalfeuchte-Temperatur-Fuehler mit Display 2 Ausgaenge 0-10 V, 4-20 mA umschaltbar zur Messung von relativer Luftfeuchtigkeit und Temperatur in Lueftungskanaelen Messbereich Feuchte: 0-100 % rH Messbereich Temperatur: -50°C bis 50°C Toleranz Feuchte: +/- 3% rH bei 25°C und 20-80% rH Toleranz Temperatursensor: +/- 0,5 K bei 25 °C beide Offsets ueber Drehschalter einstellbar mit beleuchtbarem Display im unverlierbaren Drehdeckel 8 Deckelpositionen waehlbar 5-Punktkalibrierung ueber Display Menuebedienung ueber kapazitive Taster (Kalibrierfunktion, Anzeigeeinstellung) incl. verstellbarem Montageflansch F-10 Ausgangssignal linear durch Mikroprozessortechnik Versorgungsspannung 24 V AC/DC Fuehlerdurchmesser 10 mm, Fuehlerlaenge 150 mm Kunststoffgehaeuse dunkelgrau/gelb Schutzart IP 65 (inkl. Dichtring) Zugentlastung M 16 Schnellverdrahtung durch Federklemmen 0,2-1,5 mm2 Isolationswiderstand: 100 MOhm, 20°C, 500 V DC Umgebungstemperatur: - 20°C bis 70°C Datenblatt Nr. 20909 | St. | 256 | OPP6 | 1
HTTI400 | 103219 | Kanalfeuchte- und Temperaturfuehler L=400mm | Oppermann Kanalfeuchte-Temperatur-Fuehler 2 Ausgaenge 0-10 V, 4-20 mA umschaltbar zur Messung von relativer Luftfeuchtigkeit und Temperatur in Lueftungskanaelen Messbereich Feuchte: 0-100 % rH Messbereich Temperatur: -50°C bis 50°C Toleranz Feuchte: +/- 3% rH bei 25°C und 20-80% rH Toleranz Temperatursensor: +/- 0,5 K bei 25 °C beide Offsets ueber Drehschalter einstellbar mit beleuchtbarem Display im unverlierbaren Drehdeckel 8 Deckelpositionen waehlbar 5-Punktkalibrierung ueber Display Menuebedienung ueber kapazitive Taster (Kalibrierfunktion, Anzeigeeinstellung) incl. verstellbarem Montageflansch F-10 Ausgangssignal linear durch Mikroprozessortechnik Versorgungsspannung 24 V AC/DC Fuehlerdurchmesser 10 mm, Fuehlerlaenge 400 mm Kunststoffgehaeuse dunkelgrau/gelb Schutzart IP 65 (inkl. Dichtring) Zugentlastung M 16 Schnellverdrahtung durch Federklemmen 0,2-1,5 mm2 Isolationswiderstand: 100 MOhm, 20°C, 500 V DC Umgebungstemperatur: - 20°C bis 70°C Datenblatt Nr. 20909 | St. | 217.7 | OPP6 | 1
HTTI400D | 103220 | Kanalfeuchte- und Temperaturfuehler L=400mm, mit Display | Oppermann Kanalfeuchte-Temperatur-Fuehler mit Display 2 Ausgaenge 0-10 V, 4-20 mA umschaltbar zur Messung von relativer Luftfeuchtigkeit und Temperatur in Lueftungskanaelen Messbereich Feuchte: 0-100 % rH Messbereich Temperatur: -50°C bis 50°C Toleranz Feuchte: +/- 3% rH bei 25°C und 20-80% rH Toleranz Temperatursensor: +/- 0,5 K bei 25 °C beide Offsets ueber Drehschalter einstellbar mit beleuchtbarem Display im unverlierbaren Drehdeckel 8 Deckelpositionen waehlbar 5-Punktkalibrierung ueber Display Menuebedienung ueber kapazitive Taster (Kalibrierfunktion, Anzeigeeinstellung) incl. verstellbarem Montageflansch F-10 Ausgangssignal linear durch Mikroprozessortechnik Versorgungsspannung 24 V AC/DC Fuehlerdurchmesser 10 mm, Fuehlerlaenge 400 mm Kunststoffgehaeuse dunkelgrau/gelb Schutzart IP 65 (inkl. Dichtring) Zugentlastung M 16 Schnellverdrahtung durch Federklemmen 0,2-1,5 mm2 Isolationswiderstand: 100 MOhm, 20°C, 500 V DC Umgebungstemperatur: - 20°C bis 70°C Datenblatt Nr. 20909 | St. | 279.2 | OPP6 | 1
HTTOUT | 103463 | Aussenfeuchte- und Temperaturfuehler 0-10V/4-20mA | Oppermann Aussenfeuchte- und Temperaturfuehler 2 Ausgaenge 0-10 V, 4-20 mA umschaltbar zur Messung von relativer Luftfeuchtigkeit und Temperatur im Aussenbereich. Messbereich Feuchte: 0-100 % rH. Messbereich Temperatur: -50°C bis 50°C. Toleranz Feuchte: +/- 3% rH bei 25°C und 20-80% rH Toleranz Temperatursensor: +/- 0,5 K bei 25 °C. Beide Offsets ueber Drehschalter einstellbar, mit unverlierbarem Drehdeckel. 8 Deckelpositionen waehlbar. 5-Punktkalibrierung ueber optionales Display moegl. Ausgangssignallinear durch Mikroprozessortechnik. Versorgungsspannung 24 V AC/DC. Kunststoffgehaeuse dunkelgrau/gelb. Schutzart IP 65 (inkl. Dichtring). Zugentlastung M 16. Schnellverdrahtung durch Federklemmen 0,2-1,5 mm2. Isolationswiderstand: 100 MOhm, 20°C, 500 V DC. Umgebungstemperatur: - 20°C bis 70°C. Datenblatt Nr. 20909 | St. | 230.8 | OPP6 | 1
HWK | 100932 | Haltewinkel fuer Ventilatoren bis max. 1,5 KW | Oppermann Haltewinkel fuer Ventilatoren bis 1,50 KW | St. | 17 | OPP6 | 1
HWL | 100934 | Haltewinkel fuer Ventilatoren bis max. 22,0 KW | Oppermann Haltewinkel fuer Ventilatoren bis 22,00 KW | St. | 50.2 | OPP6 | 1
HWN | 100937 | Haltewinkel fuer Ventilatoren bis max. 7,0 KW | Oppermann Haltewinkel fuer Ventilatoren bis 7,00 KW | St. | 15.8 | OPP6 | 1
HWS | 100939 | Haltewinkel fuer Ventilatoren ab 22,00 KW | Oppermann Haltewinkel fuer Ventilatoren ab 22,00 KW mit Stehlager | St. | 50.2 | OPP6 | 1
JY | 100968 | Netzteil, 24V AC/DC --> 10V,12,16,18,24 VDC, max. 1A | Oppermann getaktetes Schaltnetzteil Prim: 24V AC/DC 10V DC, max. 1,0A (Jumper) 12V DC, max. 1,0A (Jumper) 16V DC, max. 1,0A (Jumper) 18V DC, max. 1,0A (Jumper) 24V DC*, max. 1,0A (Jumper) *nur Verfuegbar bei 24V AC-Eingangssignal ADJ: 3,6-24V (poti) | St. | 96 | OPP6 | 1
KBWLHP11NBERNSTEIN | KBWLHP11NBERNSTEIN | Warnhupe mit Blitzleuchte, bernstein 230V | Warnhupe mit integr. Blitzleuchte 230V AC Blitzenergie 5 Joule, Farbe: bernstein Schallpegel 100 dB in 1m Entfernung, Material: ABS grau, schlagfest, Schutzart IP 66 Abm.: 86x172x83mm (BxHxT) Datenblatt-Nr.36219 | St. | 229.1 | OPP4 | 1
KBWLHP11NROT | KBWLHP11NROT | Warnhupe mit Blitzleuchte, rot 230V | Warnhupe mit integr. Blitzleuchte 230V AC Blitzenergie 5 Joule, Farbe: rot Schallpegel 100 dB in 1m Entfernung, Material: ABS grau, schlagfest, Schutzart IP 66 Abm.: 86x172x83mm (BxHxT) Datenblatt-Nr.36219 | St. | 229.1 | OPP4 | 1
KBWLHP13NROT | 100992 | Warnhupe mit Blitzleuchte, rot 24V DC | Warnhupe mit integr. Blitzleuchte 24V DC Blitzenergie 5 Joule, Farbe: rot Schallpegel 100 dB in 1m Entfernung, Material: ABS grau, schlagfest, Schutzart IP 66 Abm.: 86x172x83mm (BxHxT) Datenblatt-Nr.36219 | St. | 170.5 | OPP4 | 1
KRMX1016 | 104514 | Kanalrauchmelder 230V AC, mit Alarm,- und Servicerelais, inkl. Luftentnahmerohr 160mm | Oppermann Luftkanal-Rauchmelder 230V AC, VDS G219046, L = 160mm bestehend aus: | St. | 554.2 | OPP1 | 1
KRMX1060 | 104513 | Kanalrauchmelder 230V AC, mit Alarm,- und Servicerelais, inkl. Luftentnahmerohr 600mm | Oppermann Luftkanal-Rauchmelder 230V AC, VDS G219046, L = 600mm bestehend aus: | St. | 560 | OPP1 | 1
KRMX1DZ016 | 104526 | Kanalrauchmelder 230V AC mit Alarm,- und Servicerelais DiBt, inkl. Luftentnahmerohr 160mm | Oppermann Luftkanal-Rauchmelder KRM-X 230V AC, DiBt-Zulassung Z-78.6-200, L=160mm bestehend aus: | St. | 901.1 | OPP1 | 1
KRMX1DZ060 | 104525 | Kanalrauchmelder 230V AC mit Alarm,- und Servicerelais DiBt, inkl. Luftentnahmerohr 600mm | Oppermann Luftkanal-Rauchmelder KRM-X 230V AC, DiBt-Zulassung Z-78.6-200, L=600mm bestehend aus: | St. | 907 | OPP1 | 1
KRMX1DZ060BAC | 104529 | Kanalrauchmelder 230V AC mit Alarm,- und Servicerelais DiBt, inkl. Luftentnahmerohr 600mm | Oppermann BACnet Luftkanal-Rauchmelder KRM-X 230V AC, DiBt-Zulassung Z-78.6-200, L=600mm bestehend aus: | St. | 942.9 | OPP1 | 1
KRMX1DZ060MOD | 104533 | Kanalrauchmelder 230V AC mit Alarm,- und Servicerelais DiBt, inkl. Luftentnahmerohr 600mm | Oppermann Modbus RTU Luftkanal-Rauchmelder KRM-X 230V AC, DiBt-Zulassung Z-78.6-200, L=600mm bestehend aus: | St. | 942.9 | OPP1 | 1
KRMX1DZBACOR | KRMX1DZBACOR | Kanalrauchmelder 230V AC, BACnet, DiBT-Zulassung, mit Alarm,- und Servicerelais - OHNE ROHR - | Oppermann BACnet Luftkanal-Rauchmelder 230V AC, 2x PFK, DiBt-Zulassung Z-78.6-200 - !! ohne Luftentnahmerohr !! - | St. | 904.2 | OPP1 | 1
KRMX1DZMODOR | KRMX1DZMODOR | Kanalrauchmelder 230V AC, Modbus, DiBT-Zulassung, mit Alarm,- und Servicerelais - OHNE ROHR - | Oppermann Modbus RTU Luftkanal-Rauchmelder 230V AC, 2x PFK, DiBt-Zulassung Z-78.6-200 - !! ohne Luftentnahmerohr !! - | St. | 904.2 | OPP1 | 1
KRMX1DZOR | KRMX1DZOR | Kanalrauchmelder 230V AC, DiBT-Zulassung, mit Alarm,- und Servicerelais - OHNE ROHR - | Oppermann Luftkanal-Rauchmelder 230V AC, 2x PFK, DiBt-Zulassung Z-78.6-200 - !! ohne Luftentnahmerohr !! - | St. | 868.3 | OPP1 | 1
KRMX1OR | KRMX1OR | Kanalrauchmelder 230V AC, mit Alarm,- und Servicerelais - OHNE ROHR - | Oppermann Luftkanal-Rauchmelder 230V AC, 2x PFK VDS Pruefzeugnis G 219046 - !! ohne Luftentnahmerohr !! - | St. | 521.4 | OPP1 | 1
KRMX2016 | 104518 | Kanalrauchmelder 24V AC/DC, mit Alarm,- und Servicerelais, inkl. Luftentnahmerohr 160mm | Oppermann Luftkanal-Rauchmelder 24V AC/DC, VDS G219053, L = 160mm bestehend aus: | St. | 542.3 | OPP1 | 1
KRMX2060 | 104517 | Kanalrauchmelder 24V AC/DC, mit Alarm,- und Servicerelais, inkl. Luftentnahmerohr 600mm | Oppermann Luftkanal-Rauchmelder 24V AC/DC, VDS G219053, L = 600mm bestehend aus: | St. | 548.1 | OPP1 | 1
KRMX2150 | 104519 | Kanalrauchmelder 24V AC/DC, mit Alarm,- und Servicerelais, inkl. Luftentnahmerohr 1500mm | Oppermann Luftkanal-Rauchmelder 24V AC/DC, VDS G219053, L = 1500mm bestehend aus: | St. | 604.1 | OPP1 | 1
KRMX2300 | 104520 | Kanalrauchmelder 24V AC/DC, mit Alarm,- und Servicerelais, inkl. Luftentnahmerohr 3000mm | Oppermann Luftkanal-Rauchmelder 24V AC/DC, VDS G219053, L = 3000mm bestehend aus: | St. | 653.2 | OPP1 | 1
KRMX2DZ016 | 104546 | Kanalrauchmelder 24V AC/DC mit Alarm,- und Servicerelais DiBt, inkl. Luftentnahmerohr 160mm | Oppermann Luftkanal-Rauchmelder KRM-X 24V AC/DC, DiBt-Zulassung Z-78.6-200, L=160mm bestehend aus: | St. | 886.5 | OPP1 | 1
KRMX2DZ060 | 104545 | Kanalrauchmelder 24V AC/DC mit Alarm,- und Servicerelais DiBt, inkl. Luftentnahmerohr 600mm | Oppermann Luftkanal-Rauchmelder KRM-X 24V AC/DC, DiBt-Zulassung Z-78.6-200; L=600mm bestehend aus: | St. | 892.5 | OPP1 | 1
KRMX2DZMOD060 | 104553 | Kanalrauchmelder 24V AC/DC mit Alarm,- und Servicerelais DiBt, inkl. Luftentnahmerohr 600mm | Oppermann Luftkanal-Rauchmelder KRM-X-DZ Modbus 24V AC/DC, DiBt-Zulassung Z-78.6-200; L=600mm bestehend aus: | St. | 928.4 | OPP1 | 1
KRMX2DZMODOR | KRMX2DZMODOR | Kanalrauchmelder 24V AC/DC, DiBt-Zulassung, Modbus, mit Alarm,- und Servicerelais - OHNE ROHR - | Oppermann Luftkanal-Rauchmelder Modbus RTU 24V AC/DC, 2x PFK, DiBt-Zulassung Z-78.6-200 - !! ohne Luftentnahmerohr !! - | St. | 889.6 | OPP1 | 1
KRMX2DZOR | KRMX2DZOR | Kanalrauchmelder 24V AC/DC, DiBt-Zulassung, mit Alarm,- und Servicerelais - OHNE ROHR - | Oppermann Luftkanal-Rauchmelder 24V AC/DC, 2x PFK, DiBt-Zulassung Z-78.6-200 - !! ohne Luftentnahmerohr !! - | St. | 853.7 | OPP1 | 1
KRMX2MOD060 | 104557 | Kanalrauchmelder 24V AC/DC, Modbus RTU, mit Alarm,- und Servicerelais, inkl. Luftentnahmerohr 600mm | Oppermann Luftkanal-Rauchmelder 24V AC/DC, Modbus RTU, VDS G219053, L=600mm bestehend aus: | St. | 584.3 | OPP1 | 1
KRMX2MOD300 | KRMX2MOD300 | Kanalrauchmelder 24V AC/DC, mit Alarm,- und Servicerelais, inkl. Luftentnahmerohr 3000mm | Oppermann Luftkanal-Rauchmelder 24V AC/DC, Modbus RTU, VDS G219053, L=3000mm bestehend aus: | St. | 689.2 | OPP1 | 1
KRMX2MODOR | KRMX2MODOR | Kanalrauchmelder 24V AC/DC, Modbus RTU, mit Alarm,- und Servicerelais - OHNE ROHR - | Oppermann Luftkanal-Rauchmelder 24V AC/DC, 2x PFK, Modbus RTU VDS Pruefzeugnis G 219053 - !! ohne Luftentnahmerohr !! - | St. | 545.5 | OPP1 | 1
KRMX2OR | KRMX2OR | Kanalrauchmelder 24V AC/DC, mit Alarm,- und Servicerelais - OHNE ROHR - | Oppermann Luftkanal-Rauchmelder 24V AC/DC, 2x PFK VDS Pruefzeugnis G 219053 - !! ohne Luftentnahmerohr !! - | St. | 509.5 | OPP1 | 1
KSKRMX | 104505 | Montagekonsole fuer KRM / KRM-X | Oppermann Montagekonsole 2-teilig Bestehend aus Konsole und Gummi-Manschette. Zur Montage des Kanalrauchmelders KRM und KRM-X auf runde oder isolierte Kanaele Lieferung einschl. Gummidurchfuehrung (Manschette) zum Abdichten des Luftkanals. Bitte beachten Sie die Montageanleitung in den Datenblaettern der KRM (41300/41302) bzw. der KRM-X (41350/41351). | St. | 36.4 | OPP7 | 1
KSWDGX | 104506 | Montagekonsole fuer KRM und WDG | Oppermann Montagekonsole groessere Konsole zur Montage des Kanalrauchmelders KRM zusammen mit spritzwassergeschuetztem Gehaeuse Typ WDG-X auf runde oder isolierte Kanaele. Einschliesslich Gummidurchfuehrung zum Abdichten des Entnahmerohrs zum Luftkanal. Konsole wird flach geliefert. Montageflaeche fuer KRM / WDG: ca. 240 x 370 mm | St. | 50.6 | OPP7 | 1
LKRX016 | 104470 | Luftkanalentnahmerohr TurboTube 160mm fuer KRM-X | Oppermann Luftkanalentnahmerohr TurboTube inklusive Flansch, Flansch-Ø 160 mm. Laenge 0,16 m, passend fuer alle KRM-X... | St. | 32.8 | OPP1 | 1
LKRX06 | 104471 | Luftkanalentnahmerohr TurboTube 600mm fuer KRM-X | Oppermann Luftkanalentnahmerohr TurboTube inklusive Flansch, Flansch-Ø 160 mm. Laenge 0,6 m, passend fuer KRM-X... | St. | 38.8 | OPP1 | 1
LKRX15 | 104472 | Luftkanalentnahmerohr TurboTube 1500mm fuer KRM-X | Oppermann Luftkanalentnahmerohr TurboTube inklusive Flansch, Flansch-Ø 160 mm. Laenge 1,5 m, passend fuer alle KRM-X... | St. | 94.6 | OPP1 | 1
LKRX3 | 104473 | Luftkanalentnahmerohr TurboTube 3000mm fuer KRM-X | Oppermann Luftkanalentnahmerohr TurboTube inklusive Flansch, Flansch-Ø 160 mm. Laenge 3,0 m, passend fuer alle KRM-X... | St. | 143.7 | OPP1 | 1
M12BUS120OHM | 104137 | Abschlussstecker M12-BUS-120 Ohm | Abschlussstecker M12-BUS-120 Ohm Abschlusskappe (Staubschutz) fuer letzten Transmitter inklusive 120 Ohm Abschlusswiderstand. Nur notwendig, falls der interne Zuschaltwiderstand im Sensor nicht benutzt wird. | St. | 10.2 | OPP6 | 1
M12BUSCAP | 104138 | Schutzkappe M12-BUS, Abschlusskappe (Staubschutz) fuer letzten Transmitter | Schutzkappe M12-BUS, Abschlusskappe (Staubschutz) fuer letzten Transmitter | St. | 1.9 | OPP6 | 1
M12BUSCON0.5 | 104130 | Kabel 5-adrig geschirmt,1 x M12-Kupplung, 1 x M12-Stecker, zur Verbindung der Transmitter oder Verlaengerung L=0,5m | M12-CONNECTION L=0,5m Kabel 5-adrig geschirmt,1 x M12-Kupplung, 1 x M12-Stecker, zur Verbindung der Transmitter oder Verlaengerung | St. | 29.6 | OPP6 | 1
M12BUSCON1.0 | 104131 | Kabel 5-adrig geschirmt,1 x M12-Kupplung, 1 x M12-Stecker, zur Verbindung der Transmitter oder Verlaengerung L=1,0m | M12-CONNECTION L=1,0m Kabel 5-adrig geschirmt,1 x M12-Kupplung, 1 x M12-Stecker, zur Verbindung der Transmitter oder Verlaengerung | St. | 30.8 | OPP6 | 1
M12BUSCON10 | 104134 | Kabel 5-adrig geschirmt,1 x M12-Kupplung, 1 x M12-Stecker, zur Verbindung der Transmitter oder Verlaengerung L=10,0m | M12-CONNECTION L=10,0m Kabel 5-adrig geschirmt,1 x M12-Kupplung, 1 x M12-Stecker, zur Verbindung der Transmitter oder Verlaengerung | St. | 62.8 | OPP6 | 1
M12BUSCON2.0 | 104132 | Kabel 5-adrig geschirmt,1 x M12-Kupplung, 1 x M12-Stecker, zur Verbindung der Transmitter oder Verlaengerung L=2,0m | M12-CONNECTION L=2,0m Kabel 5-adrig geschirmt,1 x M12-Kupplung, 1 x M12-Stecker, zur Verbindung der Transmitter oder Verlaengerung | St. | 34.7 | OPP6 | 1
M12BUSCON5.0 | 104133 | Kabel 5-adrig geschirmt,1 x M12-Kupplung, 1 x M12-Stecker, zur Verbindung der Transmitter oder Verlaengerung L=5,0m | M12-CONNECTION L=5,0m Kabel 5-adrig geschirmt,1 x M12-Kupplung, 1 x M12-Stecker, zur Verbindung der Transmitter oder Verlaengerung | St. | 45.3 | OPP6 | 1
M12BUSSTART2M | 104135 | Verbindung von der DDC zum ersten Transmitter, 5 x Litze mit Aderendhuelse, 1 x M12-Kupplung , 2 m Kabel 5-adrig geschirmt, | M12-START-SET Verbindung von der DDC zum ersten Transmitter, 5 x Litze mit Aderendhuelse, 1 x M12-Kupplung, 2 m Kabel 5-adrig geschirmt | St. | 25.3 | OPP6 | 1
M12KUG10M | 100434 | M12-Steckverbinder, Kupplung gerade 10,0m | M12-Steckverbinder, Kupplung gerade 10,0m passend zu PWD...; VKV...; OPSI... | St. | 30.8 | OPP6 | 1
M12KUG2M | 103462 | M12-Steckverbinder, Kupplung gerade 2,0m | M12-Steckverbinder, Kupplung gerade 2,0m passend zu PWD...; VKV...; OPSI... | St. | 19.6 | OPP6 | 1
M12KUW2M | 103461 | M12-Steckverbinder, Kupplung gewinkelt 2,0m | M12-Steckverbinder, Kupplung gewinkelt 2,0m passend zu PWD...; VKV...; OPSI... | St. | 19.6 | OPP6 | 1
MBAC | 103370 | Temperatur BACnet/MSTP Transmitter, IP65 | Oppermann BACnet/MSTP - Temperaturtransmitter fuer Pt1000 Sensoren, AP-Gehaeuse IP65 | St. | 97.3 | OPP6 | 1
MMOD | 103371 | Temperatur Modbus Transmitter, IP65 | Oppermann Modbus - Temperaturtransmitter fuer Pt1000 Sensoren, AP-Gehaeuse IP65 | St. | 97.3 | OPP6 | 1
MSG11N | 101205 | Mehrtonsignalgeber 230VAC, Lautstaerke 100 dB(A), 10 Toene einstellbar | Mehrtonsignalgeber 230VAC, Lautstaerke 100 dB(A), 10 Toene einstellbar | St. | 118.4 | OPP4 | 1
MSG13N | 101208 | Mehrtonsignalgeber 24VDC, Lautstaerke 100 dB(A), 10 Toene einstellbar | Mehrtonsignalgeber 24VDC, Lautstaerke 100 dB(A), 10 Toene einstellbar einschl. DIN-Ton f. Brandmelde- und Sicherheitstechnik Schutzart: IP66 Abm.: 86 x 86 x64,5mm (BxHxT) | St. | 74.9 | OPP4 | 1
MT | 103471 | Analog-Basis-Transmitter fuer Pt1000 Fuehler auf 0-10V/4-20mA, 24V AC/DC | Oppermann Analog-Basis-Transmitter fuer Pt1000 Fuehler AP-Montage, IP65 24V AC/DC, 0-10V/4-20mA | St. | 65.3 | OPP6 | 1
MT5P | 103256 | Analog-Basis-Transmitter fuer Pt1000 Fuehler auf 0-10V/4-20mA, 24V AC/DC | Oppermann Analog-Basis-Transmitter MT-5P fuer Pt1000 Fuehler 5-Punkt-Kalibrierung AP-Montage, IP65 24V AC/DC, 0-10V/4-20mA | St. | 68.2 | OPP6 | 1
NT0124VAC | 103472 | Netzgeraet DiBt, 230VAC auf 24V passend zu KRM-2-DZ/KRM-2-DZ-MOD | Oppermann Netzgeraet 230V / 24V DiBt-zugelassen fuer KRM-(X)2-DZ/KRM-(X)2-DZ-MOD max. bis zu 6 Rauchmelder anschliessbar ! | St. | 256.3 | OPP7 | 1
NT0224VDC | 103473 | Netzgeraet DiBt, 230VAC auf 24VDC passend zu KRM-2-DZ/KRM-2-DZ-MOD | Oppermann Netzgeraet 230V / 24VDC DiBt-zugelassen fuer KRM-(X)2-DZ/KRM-(X)2-DZ-MOD max. bis zu 3 Rauchmelder anschliessbar ! | St. | 256.3 | OPP7 | 1
NTG0324VDC36W | 104182 | Basisnetzteil IP 66, 230V/24V, 36W | Basisnetzteil IP 66 Versorgungsspannung: 230 V AC 50 - 60 Hz Ausgangsleistung: max. 36 W Gehaeuse: PS, Lichtgrau, IP 66 Kabeldurchfuehrung: 3 x M16 Abmessungen (B x H x T): ca. 180 x 130 x 90 mm Gewicht: ca. 0,8 kg | St. | 254.6 | OPP4 | 1
PMODW16D | 103031 | Drucksensor fuer Wasser 0-2/0-2,5/0-4/0-5/0-6/0-8/0-10/0-12/0-14/0-16bar, Modbus, Display | Oppermann Drucksensor mit Display, 1 Ausgang Modbus RTU umschaltbarzur Messung von Druecken in Behaeltern / Rohren fuer nicht korrosive Medien. 10 Messbereiche: 0-2, 0-2,5, 0-4, 0-5, 0-6, 0-8, 0-10, 0-12, 0-14, 0-16 bar und 10-fach Offset ueber Drehschalter einstellbar Toleranz: +/- 0,1 bar bei +25°C und 8 bar mit unverlierbarem Drehdeckel 8 Deckelpositionen waehlbar 5-Punktkalibrierung ueber Display Menuebedienung ueber kapazitive Taster (Kalibrierfunktion, Anzeigeeinstellungen) Ausgangssignal linear durch Mikroprozessortechnik Spannungsversorgung: 24 V AC/DC Temperaturbereich: -25...+85°C wasserseitiger Anschluss: G 1/2 A Zugentlastung M 16 Schutzart: IP 6520°C, 500 V DC Datenblatt Nr. 20901 | St. | 256 | OPP6 | 1
PPX1000AP | 104270 | Oppermann Diff.-druckstromanzeiger- und Transmitter, 0-1000Pa, 0-10V/4-20mA | Oppermann Differenzdruckmessumformer fuer AP-Montage Messbereich: 0...1000 Pa Spannung: 24V AC/DC Signalausgang: 1x 0...10V 1x 4...20mA Relaisausgang: 1x Wechsler, EPU max. 250V, 6A Schutzart: IP65 | St. | 245.9 | OPP6 | 1
PTW16 | 102866 | Drucksensor fuer Wasser 0-2/0-2,5/0-4/0-5/0-6/0-8/0-10/0-12/0-14/0-16bar | Oppermann Drucksensor ohne Display, 1 Ausgang 0-10 V/4-20 mA umschaltbarzur Messung von Druecken in Behaeltern / Rohren fuer nicht korrosive Medien. 10 Messbereiche: 0-2, 0-2,5, 0-4, 0-5, 0-6, 0-8, 0-10, 0-12, 0-14, 0-16 bar und 10-fach Offset ueber Drehschalter einstellbar Toleranz: +/- 0,1 bar bei +25°C und 8 bar mit unverlierbarem Drehdeckel 8 Deckelpositionen waehlbar Ausgangssignal linear durch Mikroprozessortechnik Spannungsversorgung: 24 V AC/DC Temperaturbereich: -25...+85°C wasserseitigerAnschluss: G 1/2 A Zugentlastung M 16 Schutzart: IP 6520°C, 500 V DC Datenblatt Nr. 20901 | St. | 224 | OPP6 | 1
PTW16D | 102867 | Drucksensor fuer Wasser 0-2/0-2,5/0-4/0-5/0-6/0-8/0-10/0-12/0-14/0-16bar | Oppermann Drucksensor mit Display, 1 Ausgang 0-10 V/4-20 mA umschaltbarzur Messung von Druecken in Behaeltern / Rohren fuer nicht korrosive Medien. 10 Messbereiche: 0-2, 0-2,5, 0-4, 0-5, 0-6, 0-8, 0-10, 0-12, 0-14, 0-16 bar und 10-fach Offset ueber Drehschalter einstellbar Toleranz: +/- 0,1 bar bei +25°C und 8 bar mit unverlierbarem Drehdeckel 8 Deckelpositionen waehlbar 5-Punktkalibrierung ueber Display Menuebedienung ueber kapazitive Taster (Kalibrierfunktion, Anzeigeeinstellungen) Ausgangssignal linear durch Mikroprozessortechnik Spannungsversorgung: 24 V AC/DC Temperaturbereich: -25...+85°C wasserseitiger Anschluss: G 1/2 A Zugentlastung M 16 Schutzart: IP 6520°C, 500 V DC Datenblatt Nr. 20901 | St. | 286.7 | OPP6 | 1
PWD1025 | 103373 | Differenzdurcksensor fuer fluessige Meiden, 0...1/0...2,5 bar | Oppermann Differenzdrucksensor zur Messung von Differenzdrucken in Behaltern fur nicht korrosive Medien. OHNE ANSCHLUSSKABEL, inkl. Wandhalterung Versorgungsspannung: 24 V AC / DC Messbereich: 0...1,0 / 0...2,5 bar (einstellbar) Ausgang: 0 - 10 V oder 4 - 20 mA Temperaturbereich: -20 - 70°C wasserseitige Anschluesse: Ermeto-Verschraubung fur 8 mm Kupferrohr (bauseits) Schutzart: IP 54 Max. Druck: 8 bar Fehlergrenze: < 2,5 % vom max. Messbereich einseitige Belastungssgrenze: 12 bar Gehause:Kunststoff grau Elektrischer Anschluss: uber M12-Steckverbinder (Zubehoer) | St. | 483 | OPP6 | 1
PWD1025D | 103374 | Differenzdurcksensor fuer fluessige Meiden, 0...1/0...2,5 bar, mit LCD-Display | Oppermann Differenzdrucksensor mit LCD-Anzeige zur Messung von Differenzdrucken in Behaltern fur nicht korrosive Medien. OHNE ANSCHLUSSKABEL, inkl. Wandhalterung Versorgungsspannung: 24 V AC / DC Messbereich: 0...1,0 / 0...2,5 bar (einstellbar) Ausgang: 0 - 10 V oder 4 - 20 mA Temperaturbereich: -20 - 70°C wasserseitige Anschluesse: Ermeto-Verschraubung fur 8 mm Kupferrohr (bauseits) Schutzart: IP 54 Max. Druck: 8 bar Fehlergrenze: < 2,5 % vom max. Messbereich einseitige Belastungssgrenze: 12 bar Gehause: Kunststoff grau Elektrischer Anschluss: uber M12-Steckverbinder (Zubehoer) | St. | 538.1 | OPP6 | 1
PWD4060 | 103375 | Differenzdurcksensor fuer fluessige Meiden, 0...4/0...6,0 bar | Oppermann Differenzdrucksensor zur Messung von Differenzdrucken in Behaltern fur nicht korrosive Medien. OHNE ANSCHLUSSKABEL, inkl. Wandhalterung Versorgungsspannung: 24 V AC / DC Messbereich: 0...4,0 / 0...6,0 bar (einstellbar) Ausgang: 0 - 10 V oder 4 - 20 mA Temperaturbereich: -20 - 70°C wasserseitige Anschluesse: Ermeto-Verschraubung fur 8 mm Kupferrohr (bauseits) Schutzart: IP 54 Max. Druck: 8 bar Fehlergrenze: < 2,5 % vom max. Messbereich einseitige Belastungssgrenze: 12 bar Gehause:Kunststoff grau Elektrischer Anschluss: uber M12-Steckverbinder (Zubehoer) | St. | 483 | OPP6 | 1
PWD4060D | 103376 | Differenzdurcksensor fuer fluessige Medien, 0...4/0...6 bar, mit LCD-Display | Oppermann Differenzdrucksensor mit LCD-Anzeige zur Messung von Differenzdrucken in Behaltern fur nicht korrosive Medien. OHNE ANSCHLUSSKABEL, inkl. Wandhalterung Versorgungsspannung: 24 V AC / DC Messbereich: 0...4,0 / 0...6,0 bar (einstellbar) Ausgang: 0 - 10 V oder 4 - 20 mA Temperaturbereich: -20 - 70°C wasserseitige Anschluesse: Ermeto-Verschraubung fur 8 mm Kupferrohr (bauseits) Schutzart: IP 54 Max. Druck: 16 bar Fehlergrenze: < 2,5 % vom max. Messbereich einseitige Belastungssgrenze: 12 bar Gehause: Kunststoff grau Elektrischer Anschluss: uber M12-Steckverbinder (Zubehoer) | St. | 538.1 | OPP6 | 1
PWDVB4MS | 103945 | Ventilabsperrblock 4-fach fuer PWD | Ventilabsperrblock 4-fach fuer PWD mit integr. Entlueftung | St. | 385.1 | OPP6 | 1
RM33 | 101457 | Austauschrauchmelder fuer KRM-... (nicht f. neue Generation KRM-X-...) | Oppermann Austausch / Ersatzrauchmeldereinsatz fuer Serie - KRM-... - (nicht f. neue Generation KRM-X-...!) | St. | 179 | OPP7 | 1
RM33X | 104310 | Austauschrauchmelder fuer KRM-X (nicht f. alte Generation KRM-...) | Oppermann Austausch / Ersatzrauchmeldereinsatz fuer Serie - KRM-X-... (nicht f. alte Generation KRM-...!) | St. | 156.4 | OPP7 | 1
RY1U | 101459 | Schwellwertschalter zum Umsetzen von analogen Eingangssignalen | Oppermann Schwellwertschalter zum Umsetzen von analogen Eingangssignalen in 2-Pkt.-Signale. Gehaeuse fuer Schaltschrankeinbau fuer 35 mm DIN-Schiene. Eingang: 0 - 10 V DC < 0,2 mA Ausgang: Relais mit Umschaltkontakt, 230 V, 10 A Schutzart: IP 20 Abmessungen: 22,5 x 77 x 52,5 mm (B x H x T) Spannungsversorgung: 24 V AC / DC, 1 VA Schwellwerteinstellung: durch Potentiometer Hysterese: 0,2 - 1 V einstellbar | St. | 34.7 | OPP6 | 1
SL1011 | 101603 | Luftstromwaechter 230V AC, 1...10 m/s, 1 Schliesserkontakt | Kompakt Luftstromsensor 230V AC mit Montageflansch zur Montage in Luftungskanalen. Optische Anzeige der Betriebszustande (Anlauf - Betrieb - Storung) durch LED. Messprinzip kalorimetrisch. 1 potentialfreier Schlieserkontakt. Der Grenzwert kann mittels Potentiometer stufenlos eingestellt werden. Einstellbereich: 1 - 10 m / s. Wird der Grenzwert unterschritten fallt das Ausgangsrelais ab. Maximale Eintauchtiefe: 120 mm Umgebungstemperatur: -10 - +50 °C Schutzart: IP 65 Schaltleistung des Relaiskontaktes: 3 A / 250 V Anschlusskabel: 2 m, 4 x 0,5 mm2 | St. | 118 | OPP6 | 1
SL1012 | 101604 | Luftstromwaechter 24V AC, 1...10 m/s, 1 Schliesserkontakt | Kompakt Luftstromsensor 24V AC mit Montageflansch zur Montage in Luftungskanalen. Optische Anzeige der Betriebszustande (Anlauf - Betrieb - Storung) durch LED. Messprinzip kalorimetrisch. 1 potentialfreier Schlieserkontakt. Der Grenzwert kann mittelsPotentiometer stufenlos eingestellt werden. Einstellbereich: 1 - 10 m / s. Wird der Grenzwert unterschritten fallt das Ausgangsrelais ab. Maximale Eintauchtiefe: 120 mm Umgebungstemperatur: -10 - +50 °C Schutzart: IP 65 Schaltleistung des Relaiskontaktes: 3 A / 250 V Anschlusskabel: 2 m, 4 x 0,5 mm2 | St. | 118 | OPP6 | 1
SL1013 | 101605 | Luftstromwaechter 24V DC, 1...10 m/s, 1 Schliesserkontakt | Kompakt Luftstromsensor 24V DC mit Montageflansch zur Montage in Luftungskanalen. Optische Anzeige der Betriebszustande (Anlauf - Betrieb - Storung) durch LED. Messprinzip kalorimetrisch. 1 potentialfreier Schlieserkontakt. Der Grenzwert kann mittelsPotentiometer stufenlos eingestellt werden. Einstellbereich: 1 - 10 m / s. Wird der Grenzwert unterschritten fallt das Ausgangsrelais ab. Maximale Eintauchtiefe: 120 mm Umgebungstemperatur: -10 - +50 °C Schutzart: IP 65 Schaltleistung des Relaiskontaktes: 3 A / 250 V Anschlusskabel: 2 m, 4 x 0,5 mm2 | St. | 118 | OPP6 | 1
SL52013A | 101607 | Luftstromwaechter 24V DC, 2...20 m/s, 0...10V | Kompakt Luftstromsensor 24V DC 2(1V)...20(10V) m/s, 0...10V Ausgang | St. | 429.1 | OPP6 | 1
SNLA | 101613 | 3-Draht Sensor induktiv fuer Keilriemenwaechter Oppermann | Oppermann 3-Drahtsensor fuer EKWxxx zum Erfassen der Drehbewegung von Ventilatoren mit 3 m langem Kabel, Schutzart: IP 67, Schaltzustandsanzeige durch LED, Ausgang kontaktlos, Transistor max. Schaltabstand 2 mm, Umgebungstemperatur -25 - +80 °C Laenge = 60mm, Ø 18mm, Kabelausgang hinten | St. | 68.4 | OPP6 | 1
SNSA | 101614 | 3-Draht Sensor induktiv fuer Keilriemenwaechter Oppermann | Oppermann 3-Drahtsensor fuer EKWxxx zum Erfassen der Drehbewegung von Ventilatoren mit 3 m langem Kabel, Schutzart: IP 67, Schaltzustandsanzeige durch LED, Ausgang kontaktlos, Transistor max. Schaltabstand 2 mm, Umgebungstemperatur -25 - +80 °C Laenge = 40mm, Ø 18mm Kabelausgang wurde geaendert nicht mehr SEITLICH sondern HINTEN | St. | 68.4 | OPP6 | 1
SNZ3 | 104966 | 2-Draht Sensor induktiv fuer Keilriemenwaechter Oppermann | Oppermann 2-Drahtsensor fuer EKWxxx zum Erfassen der Drehbewegung von Ventilatoren mit 2 m langem Kabel, Schutzart: IP 67, Schaltzustandsanzeige durch LED, Ausgang kontaktlos, Transistor max. Schaltabstand 2 mm, Umgebungstemperatur -25 - +80 °C L = 40mm, Ø 18mm - Nachfolger zu SN-Z2 - | St. | 61.6 | OPP6 | 1
STB01 | 104217 | Oppermann Elektromechanischer Sicherheitstemperaturbegrenzer, 90-110°C | Oppermann Elektromechanischer Sicherheitstemperaturbegrenzer Schutzart: IP 66 Einstellbereich: 90 - 110 °C Kapillarlaenge: ca. 1 m Elektrischer Umschaltkontakt: Oeffner: 2,5 … 10 A / 40 … 250 V AC Schliesser: 0,5 A / 40 … 250 V AC Anschluss: Schraubklemmen Kabeldurchfuehrung: M20 Zulaessige Umgebungsbedingungen: 0 - 70 °C, 0 - 95 % RH (nicht kondensierend) Abmessungen (BxHxT): ca. 70 x 110 x 70 mm | St. | 69.5 | OPP6 | 1
STG12 | 101645 | Steuergeraet Systembus DRM/DKM 24VAC/DC | Oppermann Steuergeraet fuer DRM/DKM Rauchmelder fuer bis zu 99 Busteilnehmer anschliessbar • Abfrage jedes Melders auf Zustand und Verschmutzung moeglich • Grosse LCD-Displayanzeige und 4 Zusatz-LEDs • RS 485-Mod-Bus-Schnittstelle zur informellen Weiterleitung an die Gebaeudeleittechnik (GLT) • 4 Umschaltkontakte fuer Alarm, Stoerung, Service und Verschmutzung • 1 Oeffnerkontakt fuer Alarm • Ueberwachung auf Kurzschluss und Kabelbruch | St. | 529.6 | OPP7 | 1
STPDA24VR | 101654 | Deckenrauchmelder 24V DC, inkl. Montagesockel, 1x Wechsler, Drahtbruchsicher | Oppermann Deckenrauchmelder inkl. Sockel, 24VDC, 1 pot.-frei Wechsler VdS-Pruefzeignis: 205041 | St. | 257.6 | OPP7 | 1
STPDAA | STPDAA | Rauchmeldereinsatz zum Austausch bei UG2-.... | Austausch Rauchmeldereinsatz passend fuer Calectro/Oppermann der Serie UG-2 (ALT) | St. | 156.4 | OPP7 | 1
TAPT1000I3000 | 103052 | Mittelwerttemperaturfuehler mit Pt1000 Messelement, 3000mm Laenge | Oppermann Mittelwerttemperaturfuehler mit passivem Signalausgang, L=3000mm Zur Messung von Mittelwerttemperaturen in Lueftungskanaelen. Vollaktive flexible Fuehlerrute. Messung des Mittelwerts ueber die gesamte Laenge. Mit unverlierbarem Drehdeckel, 8 Deckelpositionen waehlbar. Messbereich -30 bis 105 °C. Toleranz: +/- 0,3 K bei 0 °C. Inklusive Montageflansch. Nennweite 6 mm. Kunststoffgehaeuse dunkelgrau/gelb. Schutzart: IP 65 (inkl. Dichtring). Zugentlastung M16. Kabelanschluss durch Schraubklemmen. Zulaessige Umgebungstemperatur: -25 °C bis 60 °C. Datenblatt Nr. 20906 | St. | 149.4 | OPP6 | 1
TAPT1000I6000 | 103053 | Mittelwerttemperaturfuehler mit Pt1000 Messelement, 6000mm Laenge | Oppermann Mittelwerttemperaturfuehler mit passivem Signalausgang, L=6000mm Zur Messung von Mittelwerttemperaturen in Lueftungskanaelen. Vollaktive flexible Fuehlerrute. Messung des Mittelwerts ueber die gesamte Laenge. Mit unverlierbarem Drehdeckel, 8 Deckelpositionen waehlbar. Messbereich -30 bis 105 °C. Toleranz: +/- 0,3 K bei 0 °C. Inklusive Montageflansch. Nennweite 6 mm. Kunststoffgehaeuse dunkelgrau/gelb. Schutzart: IP 65 (inkl. Dichtring). Zugentlastung M16. Kabelanschluss durch Schraubklemmen. Zulaessige Umgebungstemperatur: -25 °C bis 60 °C. Datenblatt Nr. 20906 | St. | 174.5 | OPP6 | 1
TATCI400 | 103069 | Mittelwerttemperaturfuehler 4...20mA, 400mm Laenge | Oppermann Mittelwerttemperaturfuehler mit alktiven 4...20mA Signalausgang, L=400mm Zur Messung von Mittelwerttemperaturen in Lueftungskanaelen. Vollaktive flexible Fuehlerrute. Messung des Mittelwerts ueber die gesamte Laenge. Mit unverlierbarem Drehdeckel, 8 Deckelpositionen waehlbar. Messbereich -30 bis 105 °C. Toleranz: +/- 0,3 K bei 0 °C. Inklusive Montageflansch. Nennweite 6 mm. Kunststoffgehaeuse dunkelgrau/gelb. Schutzart: IP 65 (inkl. Dichtring). Zugentlastung M16. Kabelanschluss durch Schraubklemmen. Zulaessige Umgebungstemperatur: -25 °C bis 60 °C. | St. | 187 | OPP6 | 1
TATVI3000 | 103062 | Mittelwerttemperaturfuehler 0...10V, 3000mm Laenge | Oppermann Mittelwerttemperaturfuehler mit aktiven 0....10V Signalausgang, L=3000mm Zur Messung von Mittelwerttemperaturen in Lueftungskanaelen. Vollaktive flexible Fuehlerrute. Messung des Mittelwerts ueber die gesamte Laenge. Mit unverlierbarem Drehdeckel, 8 Deckelpositionen waehlbar. Messbereich -30 bis 105 °C. Toleranz: +/- 0,3 K bei 0 °C. Inklusive Montageflansch. Nennweite 6 mm. Kunststoffgehaeuse dunkelgrau/gelb. Schutzart: IP 65 (inkl. Dichtring). Zugentlastung M16. Kabelanschluss durch Schraubklemmen. Zulaessige Umgebungstemperatur: -25 °C bis 60 °C. | St. | 244.2 | OPP6 | 1
TATVI400 | 103068 | Mittelwerttemperaturfuehler 0...10V, 400mm Laenge | Oppermann Mittelwerttemperaturfuehler mit aktiven 0....10V Signalausgang, L=400mm Zur Messung von Mittelwerttemperaturen in Lueftungskanaelen. Vollaktive flexible Fuehlerrute. Messung des Mittelwerts ueber die gesamte Laenge. Mit unverlierbarem Drehdeckel, 8 Deckelpositionen waehlbar. Messbereich -30 bis 105 °C. Toleranz: +/- 0,3 K bei 0 °C. Inklusive Montageflansch. Nennweite 6 mm. Kunststoffgehaeuse dunkelgrau/gelb. Schutzart: IP 65 (inkl. Dichtring). Zugentlastung M16. Kabelanschluss durch Schraubklemmen. Zulaessige Umgebungstemperatur: -25 °C bis 60 °C. | St. | 190.3 | OPP6 | 1
TD1223 | 101659 | Oppermann Thermodifferential-Melder fuer Deckenmontage | Oppermann Thermodifferential-Melder 24 V DC als Brandmelder fuer Deckenmontage. Reagiert auf einen schnellen Temperaturanstieg oder auf die Ueberschrei tung eines fest eingestellten Temperaturgrenzwertes, LED-Anzeige und Kontaktausgang ueber das Steuergeraet ABAV-S. Lieferung einschliesslich Montagesockel. Der Brandmelder wird dort eingesetzt, wo Rauchsensoren aufgrund der betrieblichen Umgebungsbedingungen, wie Rauch, Dampf oder Staub, Fehlalarme ausloesen wuerden. Die Temperatur anstiegsgeschwindigkeit ist definiert nach EN 54 Klasse A1R (statische maximale Auslegungs- temperatur 50 °C im Normalbetrieb). Der obere Temperaturgrenzwert ist fest auf 57 °C ± 3 K eingestellt. Ein Ausgang fuer Parallelanzeige (-1,4 V / 100 mA) ist vorhanden. Der Thermodifferential-Melder wird mit dem Steuergeraet ABAV-S betrieben, das auch die Spannungsversorgung von 24 V DC liefert. Alarmstromaufnahme: 52 mA bei 24 V DC Zul. Umgebungstemperatur: -20 - 90 °C, keine Vereisung Abmessung mit Sockel: 100 x 50 mm (ø x H) Datenblatt-Nr. 43501 | St. | 99.6 | OPP7 | 1
TGÜKM36 | 102213 | Tiefgaragen CO-Warnanlage fuer Wandaufbau | Tiefgaragenueberwachungsgeraet Kompaktausfuehrung im Wandaufbaugehaeuse zum Anschluss von bis zu 24 CO- oder NO2-Gasmessfuehlern in Mod-Bus-Technologie Kunststoffwandgehaeuse aus Kunststoff ABS Abmessungen: 200 x 145 x 87 mm (BxHxT) Schutzart IP 65 Bedienung und Ueberwachung ueber eingebautes Display mit Sensortastatur, menuegefuehrt und 5 verschiedenfarbigen LED's Ausgang RS 485 zur Anbindung an Automationsstationen (in Vorbereitung) 6 Relaisausgaenge potentialfrei, teilweise taktend zu programmieren. Eingang zur Hupenentriegelung Systemuhr zum Datenlogging Vers.-spannung 230 V oder 24 VDC von USV-Anlage mit Kabelverschraubungen M 16 Datenblatt Nr. 34118 | St. | 964.0001 | OPP4 | 1
THMS10100 | 104219 | Tauchhuelse 100mm fuer STB01/TW01 Thermostat Oppermann | Oppermann Tauchhuelse Messing 100mm fuer den Einsatz mit Sicherheitstemperaturbegrenzer STB-01 sowie Temperaturwaechter TW-01. Messing, PN10, Anschluss R1/2 Rohr und Scheibe: CuZn37, Nippel: CuZn39Pb3 | St. | 16.5 | OPP6 | 1
THMS10150 | 104220 | Tauchhuelse 150mm fuer STB01/TW01 Thermostat Oppermann | Oppermann Tauchhuelse Messing 150mm fuer den Einsatz mit Sicherheitstemperaturbegrenzer STB-01 sowie Temperaturwaechter TW-01. Messing, PN10, Anschluss R1/2 Rohr und Scheibe: CuZn37, Nippel: CuZn39Pb3 | St. | 17.5 | OPP6 | 1
THMS10200 | 104221 | Tauchhuelse 200mm fuer STB01/TW01 Thermostat Oppermann | Oppermann Tauchhuelse Messing 200mm fuer den Einsatz mit Sicherheitstemperaturbegrenzer STB-01 sowie Temperaturwaechter TW-01. Messing, PN10, Anschluss R1/2 Rohr und Scheibe: CuZn37, Nippel: CuZn39Pb3 | St. | 19.5 | OPP6 | 1
THV4A0100 | 104225 | Tauchhuelse 100mm fuer STB01/TW01 Edelstahl Thermostat Oppermann | Oppermann Tauchhuelse Edelstahl 100mm fuer den Einsatz mit Sicherheitstemperaturbegrenzer STB-01 sowie Temperaturwaechter TW-01. Messing, PN40, Anschluss R1/2 Rohr und Scheibe: 1.4571 Nippel: 1.4435 | St. | 46.5 | OPP6 | 1
TMODCO | 103038 | Anlegetemperaturfuehler mit 5-Punktabgleich, Modbus-RTU, ohne Display | Oppermann Anlegetemperaturfuehler Ausgang Modbus-RTU zur Messung der Temperatur an Rohrleitungs- oberflaechen 60..110 mm Durchmesser incl. Spannband und Waermeleitfolie mit unverlierbarem Drehdeckel 8 Deckelpositionen waehlbar Messbereich: -50..120°C 10-fach Offset ueber Drehschalter einstellbar 5-Punktkalibrierung und Parametrisierung (Adresse, Baudrate) ueber optionales Display moeglich Ausgangssignal linear durch Mikroprozessortechnik Versorgungsspannung: 24 V AC/DC Kunststoffgehaeuse dunkelgrau/gelb Schutzart: IP 65 (inkl. Dichtring) 2x Zugentlastung M 16 Schnellverdrahtung durch zweireihige Federklemmen Leitungsquerschnitt 0,2-1,5 mm2 zulaessige Umgebungstemperatur: -20 °C bis +70 °C Isolationswiderstand: => 100 MOhm, 20°C, 500 V DC Datenblatt Nr. 20905 | St. | 112.4 | OPP6 | 1
TMODI050 | 102863 | Oppermann Tauchtemperaturfuehler 50mm, Modbus | Oppermann Tauchtemperaturfuehler Ausgang Modbus, L= 50 mm zur Messung der Temperatur in Rohrleitungen und Lueftungskanaelen ueber Montageflansch oder Tauchhuelse, mit unverlierbarem Drehdeckel. 8 Deckelpositionen waehlbar. Messbereich: -50..120°C. 10-fachOffset ueber Drehschalter einstellbar 5-Punktkalibrierung und Parametrisierung (Adresse, Baudrate) ueber optionales Display moeglich. Ausgangssignal linear durch Mikroprozessortechnik. Versorgungsspannung: 24 V AC/DC. Fuehlerdurchmesser 6 mm (Edelstahl). Kunststoffgehaeuse dunkelgrau/gelb. Schutzart: IP 65 (inkl. Dichtring). 2 x Zugentlastung M 16. Schnellverdrahtung durch zweireihige Federklemmen. Leitungsquerschnitt 0,2-1,5 mm2. Endwiderstand ueber Dip-Schalter. Zulaessige Umgebungstemperatur: -20 °C bis +70 °C. Isolationswiderstand: => 100 MOhm, 20°C, 500 V DC. Datenblatt Nr. 20901 | St. | 101.6 | OPP6 | 1
TMODI100 | 102895 | Oppermann Tauchtemperaturfuehler 100mm, Modbus | Oppermann Tauchtemperaturfuehler Ausgang Modbus, L= 100 mm zur Messung der Temperatur in Rohrleitungen und Lueftungskanaelen ueber Montageflansch oder Tauchhuelse, mit unverlierbarem Drehdeckel. 8 Deckelpositionen waehlbar. Messbereich: -50..120°C. 10-fach Offset ueber Drehschalter einstellbar 5-Punktkalibrierung und Parametrisierung (Adresse, Baudrate) ueber optionales Display moeglich. Ausgangssignal linear durch Mikroprozessortechnik. Versorgungsspannung: 24 V AC/DC. Fuehlerdurchmesser 6 mm (Edelstahl). Kunststoffgehaeuse dunkelgrau/gelb. Schutzart: IP 65 (inkl. Dichtring). 2 x Zugentlastung M 16. Schnellverdrahtung durch zweireihige Federklemmen. Leitungsquerschnitt 0,2-1,5 mm2. Endwiderstand ueber Dip-Schalter. Zulaessige Umgebungstemperatur: -20 °C bis +70 °C. Isolationswiderstand: => 100 MOhm, 20°C, 500 V DC. Datenblatt Nr. 20901 | St. | 101.6 | OPP6 | 1
TMODI150 | 102896 | Oppermann Tauchtemperaturfuehler 150mm, Modbus | Oppermann Tauchtemperaturfuehler Ausgang Modbus, L= 150 mm zur Messung der Temperatur in Rohrleitungen und Lueftungskanaelen ueber Montageflansch oder Tauchhuelse, mit unverlierbarem Drehdeckel. 8 Deckelpositionen waehlbar. Messbereich: -50..120°C. 10-fach Offset ueber Drehschalter einstellbar 5-Punktkalibrierung und Parametrisierung (Adresse, Baudrate) ueber optionales Display moeglich. Ausgangssignal linear durch Mikroprozessortechnik. Versorgungsspannung: 24 V AC/DC. Fuehlerdurchmesser 6 mm (Edelstahl). Kunststoffgehaeuse dunkelgrau/gelb. Schutzart: IP 65 (inkl. Dichtring). 2 x Zugentlastung M 16. Schnellverdrahtung durch zweireihige Federklemmen. Leitungsquerschnitt 0,2-1,5 mm2. Endwiderstand ueber Dip-Schalter. Zulaessige Umgebungstemperatur: -20 °C bis +70 °C. Isolationswiderstand: => 100 MOhm, 20°C, 500 V DC. Datenblatt Nr. 20901 | St. | 104.2 | OPP6 | 1
TMODI150D | 103708 | Oppermann Tauchtemperaturfuehler 150mm, Modbus mit Display | Oppermann Tauchtemperaturfuehler mit LCD-Display Anzeige Ausgang Modbus, L= 150 mm zur Messung der Temperatur in Rohrleitungen und Lueftungskanaelen ueber Montageflansch oder Tauchhuelse, mit unverlierbarem Drehdeckel. 8 Deckelpositionen waehlbar. Messbereich: -50..120°C. 10-fach Offset ueber Drehschalter einstellbar 5-Punktkalibrierung und Parametrisierung (Adresse, Baudrate) ueber optionales Display moeglich. Ausgangssignal linear durch Mikroprozessortechnik. Versorgungsspannung: 24 V AC/DC. Fuehlerdurchmesser 6 mm (Edelstahl). Kunststoffgehaeuse dunkelgrau/gelb. Schutzart: IP 65 (inkl. Dichtring). 2 x Zugentlastung M 16. Schnellverdrahtung durch zweireihige Federklemmen. Leitungsquerschnitt 0,2-1,5 mm2. Endwiderstand ueber Dip-Schalter. Zulaessige Umgebungstemperatur: -20 °C bis +70 °C. Isolationswiderstand: => 100 MOhm, 20°C, 500 V DC. Datenblatt Nr. 20901 | St. | 165.6 | OPP6 | 1
TMODOUT | 103034 | Aussentemperatur -/ Industrieraumfuehler mit 5-Punktabgleich, Modbus-RTU, ohne Display | Oppermann Aussentemperaturfuehler / Industrieraumtemperaturfuehler Ausgang Modbus-RTU, RS485 Drehdeckel 8 Deckelpositionen waehlbar Messbereich: -50..200°C 10-fach Offset ueber Drehschalter einstellbar 5-Punktkalibrierung und Parametrisierung (Adresse,Baudrate) ueber optionales Display moeglich Ausgangssignal linear durch Mikroprozessortechnik Versorgungsspannung: 24 V AC/DC Kunststoffgehaeuse dunkelgrau/gelb Schutzart: IP 65 (inkl. Dichtring) 2x Zugentlastung M 16 Schnellverdrahtung durch zweireihige Federklemmen Leitungsquerschnitt 0,2-1,5 mm2 zulaessige Umgebungstemperatur: -20 °C bis +70 °C Isolationswiderstand: => 100 MOhm, 20°C, 500 V DC Datenblatt Nr. 20908 | St. | 133 | OPP6 | 1
TMODR | 103894 | Raumfuehler Modbus RTU, Aufputz IP20 | Oppermann Raumtemperaturfuehler Modbus RTU Aufputzmontage, IP20 Spannungsversorgung: 24V AC/DC | St. | 92.2 | OPP6 | 1
TMODRPIRLUX | 104001 | Raumfuehler mit Helligkeitsfuehler und Bewegungsmelder Modbus RTU, Aufputz IP20 | Oppermann Raumtemperaturfuehler Modbus RTU mit Helligkeitsfuehler und Bewegungsmelder Aufputzmontage, IP20 Spannungsversorgung: 24V AC/DC 1x Schalteingang (Schliesser pot.-frei) 1x Analogeingang (NTC10k, 0...50 kOhm) 3x Analogausgang (0-10V, 1x Heizen, 2x Kuehlen) 2x Digitalausgang (nur bei 24V AC Versorgung) | St. | 188.3 | OPP6 | 1
TNI1000CO | 103009 | Anlegefuehler mit Ni1000 Messelement | Oppermann Anlegetemperaturfuehler mit passivem Signalausgang Messelement: Ni1000 Umgebungstemp.: -25...85°C | St. | 33.8 | OPP6 | 1
TNI1000I100 | 102848 | Tauchtemperaturfuehler mit Ni1000 Messelement, 100mm Laenge | Oppermann Tauchtemperaturfuehler mit passivem Signalausgang Messelement: Ni1000 Laenge: 100mm; Ø 6mm Messbereich: -50...120°C | St. | 29.6 | OPP6 | 1
TNI1000I150 | 102849 | Tauchtemperaturfuehler mit Ni1000 Messelement, 150mm Laenge | Oppermann Tauchtemperaturfuehler mit passivem Signalausgang Messelement: Ni1000 Laenge: 150mm; Ø 6mm Messbereich: -50...120°C | St. | 32.1 | OPP6 | 1
TNI1000I200 | 102850 | Tauchtemperaturfuehler mit Ni1000 Messelement, 200mm Laenge | Oppermann Tauchtemperaturfuehler mit passivem Signalausgang Messelement: Ni1000 Laenge: 200mm; Ø 6mm Messbereich: -50...120°C | St. | 32.1 | OPP6 | 1
TNI1000I300 | 102853 | Tauchtemperaturfuehler mit Ni1000 Messelement, 300mm Laenge | Oppermann Tauchtemperaturfuehler mit passivem Signalausgang Messelement: Ni1000 Laenge: 300mm; Ø 6mm Messbereich: -50...120°C | St. | 33.3 | OPP6 | 1
TNI1000LGCO | 103010 | Anlegefuehler mit LG-Ni1000 Messelement | Oppermann Anlegetemperaturfuehler mit passivem Signalausgang Messelement: LG-Ni1000 Umgebungstemp.: -25...85°C | St. | 33.8 | OPP6 | 1
TNI1000LGR | 103827 | Oppermann Raumfuehler, LG-NI1000 | Oppermann Raumtemperaturfuehler Messelement: LG-Ni1000 | St. | 20.8 | OPP6 | 1
TNI1000LGRP2 | 103831 | Oppermann Raumfuehler, LG-NI1000, Sollwertsteller 10kOhm | Oppermann Raumtemperaturfuehler mit Sollwertsteller Messelement: LG-Ni1000 Sollwertsteller: 10 kOhm Umgebungstemp.: -25...85°C | St. | 33.3 | OPP6 | 1
TNI1000OUT | 103018 | Aussenfuehler mit Ni1000 Messelement | Oppermann Aussentemperaturfuehler mit passivem Signalausgang Messelement: Ni1000 Umgebungstemp.: -25...85°C | St. | 18.9 | OPP6 | 1
TNTC10KR | 103803 | Oppermann Raumfuehler, NTC10k | Oppermann Raumtemperaturfuehler Messelement: NTC10k | St. | 19.6 | OPP6 | 1
TPT1000CO | 103017 | Anlegefuehler mit Pt1000 Messelement | Oppermann Anlegetemperaturfuehler mit passivem Signalausgang Messelement: Pt1000 Umgebungstemp.: -25...85°C | St. | 33.8 | OPP6 | 1
TPT1000I100 | 102985 | Tauchtemperaturfuehler mit Pt1000 Messelement, 100mm Laenge | Oppermann Tauchtemperaturfuehler mit passivem Signalausgang Messelement: Pt1000 Laenge: 100mm; Ø 6mm Messbereich: -50...120°C | St. | 25.8 | OPP6 | 1
TPT1000I150 | 102986 | Tauchtemperaturfuehler mit Pt1000 Messelement, 150mm Laenge | Oppermann Tauchtemperaturfuehler mit passivem Signalausgang Messelement: Pt1000 Laenge: 150mm; Ø 6mm Messbereich: -50...120°C | St. | 28.3 | OPP6 | 1
TPT1000I200 | 102987 | Tauchtemperaturfuehler mit Pt1000 Messelement, 250mm Laenge | Oppermann Tauchtemperaturfuehler mit passivem Signalausgang Messelement: Pt1000 Laenge: 100mm; Ø 6mm Messbereich: -50...120°C | St. | 28.3 | OPP6 | 1
TPT1000I250 | 102988 | Tauchtemperaturfuehler mit Pt1000 Messelement, 250mm Laenge | Oppermann Tauchtemperaturfuehler mit passivem Signalausgang Messelement: Pt1000 Laenge: 100mm; Ø 6mm Messbereich: -50...120°C | St. | 30.1 | OPP6 | 1
TPT1000I450 | 102991 | Tauchtemperaturfuehler mit Pt1000 Messelement, 450mm Laenge | Oppermann Tauchtemperaturfuehler mit passivem Signalausgang Messelement: Pt1000 Laenge: 450mm; Ø 6mm Messbereich: -50...120°C | St. | 32.8 | OPP6 | 1
TPT1000OUT | 103026 | Aussentemperaturfuehler mit Pt1000 Messelement | Oppermann Aussentemperaturfuehler mit passivem Signalausgang Messelement: Pt1000 Umgebungstemperatur: -25...85°C | St. | 16.5 | OPP6 | 1
TTI100D | 103670 | Tauchtemperatur-Transmitter 100mm 0-10V/4-20mA, mit Display | Oppermann Kanal-/Tauchtemperaturfuehler Display 1 Ausgang 0-10 V/4-20 mA, umschaltbar, L= 100 mm zur Messung der Temperatur in Rohrleitungen und Lueftungskanaelen ueber Montageflansch oder Tauchhuelse, mit unverlierbarem Drehdeckel. 8 und LCD-Display Deckelpositionen waehlbar. 10 Messbereiche: -50..200°C, -20..150°C, -50..50°C, -20..80°C, -30..60°C, 0..40°C, 0..50°C, 0..100°C 0..150°C, 0..200°C und 10-fach Offset ueber Drehschalter einstellbar. Konfiguration ueber optionales Display moegl. Ausgangssignal linear durch Mikroprozessortechnik. Versorgungsspannung: 24 V AC/DC. Fuehlerdurchmesser 6 mm (Edelstahl). Kunststoffgehaeuse dunkelgrau/gelb. Schutzart: IP 65 (inkl. Dichtring). Zugentlastung M 16. Schnellverdrahtung durch Federklemmen 0,2-1,5 mm2. Zulaessige Umgebungstemperatur: -20 °C bis +70 °C. Isolationswiderstand: => 100 MOhm, 20°C, 500 V DC. Datenblatt Nr. 20901 | St. | 130.5 | OPP6 | 1
TTI150 | 102875 | Tauchtemperatur-Transmitter 150mm 0-10V/4-20mA, ohne Display | Oppermann Kanal-/Tauchtemperaturfuehler 1 Ausgang 0-10 V/4-20 mA, umschaltbar, L= 150 mm zur Messung der Temperatur in Rohrleitungen und Lueftungskanaelen ueber Montageflansch oder Tauchhuelse, mit unverlierbarem Drehdeckel. 8 Deckelpositionen waehlbar. 10 Messbereiche: -50..200°C, -20..150°C, -50..50°C, -20..80°C, -30..60°C, 0..40°C, 0..50°C, 0..100°C 0..150°C, 0..200°C und 10-fach Offset ueber Drehschalter einstellbar. Konfiguration ueber optionales Display moegl. Ausgangssignal linear durch Mikroprozessortechnik. Versorgungsspannung: 24 V AC/DC. Fuehlerdurchmesser 6 mm (Edelstahl). Kunststoffgehaeuse dunkelgrau/gelb. Schutzart: IP 65 (inkl. Dichtring). Zugentlastung M 16. Schnellverdrahtung durch Federklemmen 0,2-1,5 mm2. Zulaessige Umgebungstemperatur: -20 °C bis +70 °C. Isolationswiderstand: => 100 MOhm, 20°C, 500 V DC. Datenblatt Nr. 20901 | St. | 72.1 | OPP6 | 1
TTVR | 103868 | Raumtemperaturfuehler 0-10V, Aufputz | Oppermann Raumtemperaturfuehler mit aktiven Signalausgang zur Aufputzmontage Gehaeuse: ABS-Kunststoff, selbstverloeschend, Farbe: Weiss aehnl. RAL 9010 Signalausgang: 0...10VDC, >5mA Messberich: 0...+50°C Genauigkeit: +/- 0,5°C Spannungsversorgung: 24V AC/DC Schutzart: IP20 | St. | 70.6 | OPP0 | 1
TW01 | 104218 | Oppermann Elektromechanischer Temperaturwaechter, 10-95°C | Oppermann Elektromechanischer Temperaturwaechter Schutzart: IP 66 Einstellbereich: 10 - 95 °C Kapillarlaenge: ca. 1 m Elektrischer Umschaltkontakt: Oeffner: 2,5 … 10 A / 40 … 250 V AC Schliesser: 2,5 … 6 A / 40 … 250 V AC Anschluss: Schraubklemmen Kabeldurchfuehrung: M20 Zulaessige Umgebungsbedingungen: 0 - 70 °C, 0 - 95 % RH (nicht kondensierend) Abmessungen (BxHxT): ca. 70 x 110 x 70 mm | St. | 62.5 | OPP6 | 1
USV240123AH | 102832 | USV fuer Gas-Warnanlage Oppermann | Notstromversorgung zur Versorgung der Steuergeraete TGUe/GWA Sensoren und elektronischen Warntransparenten gleichzeitig. Mit eingebautren netzteil, Ladegeraet, Tiefentlade- und Ueberlastschutz. Betriebsfertig eingebaute Akkus mit einfachen Wechsel und Netzausfallmeldung. Inklusive Gehaeuse Vorherige Auslegung notwendig Datenblatt-Nr. 31505 | St. | 539.1001 | OPP4 | 1
USV241012 | 102281 | USV fuer Gas-Warnanlage Oppermann | Notstromversorgung 24 V DC, 12 Ah, 10 Ampère auf Montageplatte fuer Schaltschrankeinbau zur Versorgung der Steuergeraete TGUe, Sensoren und elektronischen Warntransparenten gleichzeitig. Mit eingebautem Netzteil, Ladegeraet, Tiefentladeund Ueberladeschutz. Betriebsfertig eingebaute Akku's mit einfachem Wechsel und Netzausfallmeldung. | St. | 919.1001 | OPP4 | 1
VPX1000AP | 104282 | Oppermann Volumenstromanzeiger- und Transmitter, 0-1000Pa, 0-10V/4-20mA | Oppermann Volumenstromanzeige fuer AP-Montage Messbereich: 0...1000 Pa Spannung: 24V AC/DC Signalausgang: 1x 0...10V 1x 4...20mA Relaisausgang: 1x Wechsler, EPU max. 250V, 6A Schutzart: IP65 | St. | 379.4 | OPP6 | 1
VPX400000SET | 104275 | Oppermann Volumenstromanzeiger- und Transmitter, 0-4000Pa, 0-10V/4-20m, Einbaugeraet, eckig | Oppermann Volumenstromanzeige als EInbaugeraet, Anschluesse nach hinten Ausfuehrung: eckig Messbereich: 0...4000 Pa Spannung: 24V AC/DC Signalausgang: 1x 0...10V 1x 4...20mA Relaisausgang: 1x Wechsler, EPU max. 250V, 6A Schutzart: IP65 | St. | 396.4 | OPP6 | 1
VPX4000AP | 104283 | Oppermann Volumenstromanzeiger- und Transmitter, 0-4000Pa, 0-10V/4-20mA | Oppermann Volumenstromanzeige fuer AP-Montage Messbereich: 0...4000 Pa Spannung: 24V AC/DC Signalausgang: 1x 0...10V 1x 4...20mA Relaisausgang: 1x Wechsler, EPU max. 250V, 6A Schutzart: IP65 | St. | 403.2 | OPP6 | 1
VTTI200 | 103492 | Volumenstrom- und Temperaturtransmitter | Oppermann Volumenstrom-Temperatur-Transmitter 2 Ausgaenge 0-10 V/4-20 mA umschaltbar, L=200 mm zur Messung von Volumenstrom und Temperatur in Lueftungskanaelen Versorgungsspannung 24 V AC/DC Fuehlerdurchmesser 10 mm (Edelstahl) Kunststoffgehaeuse dunkelgrau/gelb Schutzart IP65 (inkl. Dichtring) Zugentlastung M16 Schnellverdrahtung durch Federklemmen 0,2-1,5 mm2 Isolationswiderstand: 100 MOhm, 20°C, 500 V DC zulaessige Umgebungstemperatur: -20 °C bis 70 °C | St. | 253.6 | OPP6 | 1
VTTI200D | 103493 | Volumenstrom- und Temperaturtransmitter mit Display | Oppermann Volumenstrom-Temperatur-Transmitter 2 Ausgaenge 0-10 V/4-20 mA umschaltbar, L=200 mm mit beleuchtbarem Display zur Messung von Volumenstrom und Temperatur in Lueftungskanaelen Versorgungsspannung 24 V AC/DC Fuehlerdurchmesser 10 mm (Edelstahl) Kunststoffgehaeuse dunkelgrau/gelb Schutzart IP65 (inkl. Dichtring) Zugentlastung M16 Schnellverdrahtung durch Federklemmen 0,2-1,5 mm2 Isolationswiderstand: 100 MOhm, 20°C, 500 V DC zulaessige Umgebungstemperatur: -20 °C bis 70 °C | St. | 316.2 | OPP6 | 1
VTTI400 | 103498 | Volumenstrom- und Temperaturtransmitter L=400mm | Oppermann Volumenstrom-Temperatur-Transmitter 2 Ausgaenge 0-10 V/4-20 mA umschaltbar, L=400 mm zur Messung von Volumenstrom und Temperatur in Lueftungskanaelen Versorgungsspannung 24 V AC/DC Fuehlerdurchmesser 10 mm (Edelstahl) Kunststoffgehaeuse dunkelgrau/gelb Schutzart IP65 (inkl. Dichtring) Zugentlastung M16 Schnellverdrahtung durch Federklemmen 0,2-1,5 mm2 Isolationswiderstand: 100 MOhm, 20°C, 500 V DC zulaessige Umgebungstemperatur: -20 °C bis 70 °C | St. | 271.7 | OPP6 | 1
VTTI400D | 103499 | Volumenstrom- und Temperaturtransmitter mit Display | Oppermann Volumenstrom-Temperatur-Transmitter 2 Ausgaenge 0-10 V/4-20 mA umschaltbar, L=400 mm mit beleuchtbarem Display zur Messung von Volumenstrom und Temperatur in Lueftungskanaelen Versorgungsspannung 24 V AC/DC Fuehlerdurchmesser 10 mm (Edelstahl) Kunststoffgehaeuse dunkelgrau/gelb Schutzart IP65 (inkl. Dichtring) Zugentlastung M16 Schnellverdrahtung durch Federklemmen 0,2-1,5 mm2 Isolationswiderstand: 100 MOhm, 20°C, 500 V DC zulaessige Umgebungstemperatur: -20 °C bis 70 °C | St. | 334.4 | OPP6 | 1
VVA1 | 102355 | Oppermann Leckagesensor zur Montage in Auffangwanne | Oppermann Leckagesensor zur Montage in Auffangwanne Schutzart: IP54 | St. | 57.8 | OPP6 | 1
VVA2 | 102356 | Oppermann Leckagesensor | Oppermann Leckagesensor mit 2 m Kabel zum Auflegen auf den Fussboden Masse LxBxH [mm]: 57x77x15 | St. | 57.8 | OPP6 | 1
VVK2 | 102357 | Oppermann Rohrbruch-Leckagemelder, Auswerteeinheit | Oppermann Rohrbruchmelder zum Uberwachen von Wasserleckage an Rohren, Fusboden und Auffangwannen. Beim Auftreten von Wasser schaltet ein Relais mit Umschaltkontakt. Versorgungsspannung: 24 V AC / DC Alarmpunkte: < 80 kO / < 10 kO, einstellbar durchDIP-Schalter Kontaktbelastung: 230 V, 5 A Abmessungen: 35 x 79 x 114 mm (L x B x H) | St. | 128.1 | OPP6 | 1
VVN10 | VVN10 | Oppermann Feuchtesensorband, L=10m | Oppermann Feuchtesensorband L=10m Baumwolle mit eingelegten blanken Kupferdrahten und integr. Abschlusswiderstand | St. | 221.9 | OPP6 | 1
VVN14 | VVN14 | Oppermann Feuchtesensorband, L=14m | Oppermann Feuchtesensorband L=14m Baumwolle mit eingelegten blanken Kupferdrahten und integr. Abschlusswiderstand | St. | 299.8001 | OPP6 | 1
VVN18 | VVN18 | Oppermann Feuchtesensorband, L=18m | Oppermann Feuchtesensorband L=18m Baumwolle mit eingelegten blanken Kupferdrahten und integr. Abschlusswiderstand | St. | 377.7001 | OPP6 | 1
VVN2 | 102365 | Oppermann Feuchtesensorband, L=2m | Oppermann Feuchtesensorband L=2m Baumwolle mit eingelegten blanken Kupferdrahten und integr. Abschlusswiderstand | St. | 66 | OPP6 | 1
VVN20 | VVN20 | Oppermann Feuchtesensorband, L=20m | Oppermann Feuchtesensorband L=20m Baumwolle mit eingelegten blanken Kupferdrahten und integr. Abschlusswiderstand | St. | 416.7 | OPP6 | 1
VVN25 | VVN25 | Oppermann Feuchtesensorband, L=25m | Oppermann Feuchtesensorband L=25m Baumwolle mit eingelegten blanken Kupferdrahten und integr. Abschlusswiderstand | St. | 514.1001 | OPP6 | 1
VVN3 | 102371 | Oppermann Feuchtesensorband, L=3m | Oppermann Feuchtesensorband L=3m Baumwolle mit eingelegten blanken Kupferdrahten und integr. Abschlusswiderstand | St. | 85.5 | OPP6 | 1
VVN5 | 102741 | Oppermann Feuchtesensorband, L=5m | Oppermann Feuchtesensorband L=5m Baumwolle mit eingelegten blanken Kupferdrahten und integr. Abschlusswiderstand | St. | 124.5 | OPP6 | 1
VVN50 | 102385 | Oppermann Feuchtesensorband, L=50m | Oppermann Feuchtesensorband L=50m Baumwolle mit eingelegten blanken Kupferdrahten und integr. Abschlusswiderstand | St. | 1001.2002 | OPP6 | 1
WDGX | 104686 | Spritzwassergeschuetztes Gehaeuse fuer KRM und KRM-X | Spritzwassergeschuetztes Gehaeuse fuer Luftkanalrauchmelder Typ KRM/KRM-X Fuer die Montage im Freien oder in kalter Umgebung. Zum Schutz der Auswerteelektronik vor Kondensationsfeuchte. Weisses Kunststoffgehaeuse (ABS), innen isoliert, mit abschraubbarem Deckel fuer Wartungszwecke Abm.: 291 x 406 x 130 mm (BxHxT) | St. | 186.5 | OPP7 | 1
WSGAS | 102459 | Warnschild Gas | Warnschild Gas | St. | 150.2 | OPP4 | 1
WSSUSV | 104508 | Gehaeuse fuer USV Oppermann | Schaltschrank inkl. USV 2410 Abmessungen: 500 x 500 x 300 mm (HxBxT). Material: Stahl pulverbeschichtet hellgrau. Inklusive USV auf Montageplatte im WSS montiert. Inklusive 5 x M 20-Verschraubung aus PVC. | St. | 1424.3001 | OPP4 | 1
WTG11LED | 102495 | Warntransparent 230V, Gasalarm | LED-Warntransparent 230 V AC Text - GASALARM - Material: Kunststoffglas. Abmessung: 305 x 147 x 22 mm (BxHxT). Geeignet fuer Wand-, Decken- und Pendelmontage. LED-Leuchtmittel fuer 50.000 Betriebsstunden. Erkennungsweite nach DIN 4844 bis 20 mtr. Zeichen-Leuchtdichte > 200 cd/qm. Schutzart: IP 54, Schutzklasse 2. Anschlussbox: 105x105x55 mm. Anschlussspannung 230 V AC. Mit 1 m flexibler Anschlussltg. fuer Pendelmontage. Anschlussleistung ca. 5 W. einschl. bruchsicherer Verpackung. Datenblatt-Nr. 36103 | St. | 311.3 | OPP4 | 1
WTG13LED | 102504 | Warntransparent 24VDC | Warntransparent 24 V DC mit LED Leuchtmittel fuer Innenraeume einseitig aufleuchtend mit Text _Gasalarm_. Abm.: 240x120x100mm (BxHxT), Schutzart: IP 43 Datenblatt-Nr. 36201 | St. | 187.6 | OPP4 | 1
WTLT230 | 102541 | LED-Wartransparent 230VAC | LED-Warntransparent 230 V AC mit Piktogramm als Hinweis-Zeichenscheibe Material: Kunststoffglas Abmessung: 605 x 187 x 22 mm (BxHxT) mit Piktogramm _Motor abestellen/Garage verlassen_ 2-seitig leuchtend geeignet fuer Wand-, Decken- und PendelmontageLED-Leuchtmittel fuer 50.000 Betriebsstunden Erkennungsweite nach DIN 4844 bis 40 mtr. Zeichen-Leuchtdichte > 200 cd/qm Schutzart: IP 54, Schutzklasse 2 Anschlussbox: 65 x 65 x 45 mm Anschlussspannung 230 V AC mit 1 m flexibler Anschlussltg. fuer Pendelmontage Anschlussleistung ca. 5 W einschl. bruchsicherer Verpackung Ausfuehrung entspr. aller GaVO der Laender sowie VDI 2053 / 01.2004 mit allg. TUeV-Zulassung | St. | 265.2 | OPP4 | 1
WTLT24 | 102545 | LED-Wartransparent 24VDC | LED-Warntransparent 24 V DC mit Piktogramm als Hinweis-Zeichenscheibe Material: Kunststoffglas Abmessung: 605 x 187 x 22 mm (BxHxT) mit Piktogramm _Motor abestellen/Garage verlassen_ 2-seitig leuchtend geeignet fuer Wand-, Decken- und Pendelmontage LED-Leuchtmittel fuer 50.000 Betriebsstunden Erkennungsweite nach DIN 4844 bis 40 mtr. Zeichen-Leuchtdichte > 200 cd/qm Schutzart: IP 54, Schutzklasse 2 Anschlussbox: 65 x 65 x 45 mm Anschlussspannung 24 V DC mit 1 m flexibler Anschlussltg. fuer Pendelmontage Anschlussleistung ca. 5 W einschl. bruchsicherer Verpackung Ausfuehrung entspr. aller GaVO der Laender sowie VDI 2053 / 01.2004 mit allg. TUeV-Zulassung | St. | 187.6 | OPP4 | 1
WTLTAKKU | 102531 | LED-Warntransparent 230 V AC mit Akku | LED Warntransparent 230V AC mit Akku mit Piktogramm/sprachneutraler Symbolik (siehe Bild). Ausfuehrung nach GaVO der Laender sowie VDI 2053. TUeV-Zulassung 2-seitig leuchtend geeignet fuer Wand-, Decken- und Pendelmontage Material: Kunststoffglas Abmessung: 605 x 187 x 22 mm (B x H x T) LED-Leuchtmittel fuer min. 50.000 Betriebsstunden Erkennungsweite nach DIN 4844 bis 40 m Zeichen-Leuchtdichte > 200 cd/qm Schutzart: IP 40 Anschlussbox 230 V-Akkuversion: 160 x 120 x 75 mm Akkuversion inklusive Akku 0,8 Ah (1h Notversorgung) mit 1 m flexibler Anschlussltg. fuer Pendelmontage Anschlussleistung ca. 5 W; einschl. bruchsicherer Verpackung | St. | 478.3 | OPP4 | 1
WZ11NORANGE | WZ11NORANGE | Warnblitzleuchte 230V,orange, 5 Joule | Warnblitzleuchte Blitzenergie 5 Joule, 230V Linsenfarbe: orange | St. | 141.9 | OPP4 | 1
WZ11NROT | 102564 | Warnblitzleuchte 230V, rot, 5 Joule | Warnblitzleuchte Blitzenergie 5 Joule, 230V Linsenfarbe: rot | St. | 141.9 | OPP4 | 1
WZ13NGELB | WZ13NGELB | Warnblitzleuchte 24V DC, gelb, 5 Joule | Warnblitzleuchte Blitzenergie 5 Joule, 24V Linsenfarbe: gelb | St. | 131 | OPP4 | 1
WZ13NGRÜN | WZ13NGRÜN | Warnblitzleuchte 24V DC, gruen, 5 Joule | Warnblitzleuchte Blitzenergie 5 Joule, 24V Linsenfarbe: gruen | St. | 131 | OPP4 | 1
WZ13NORANGE | WZ13NORANGE | Warnblitzleuchte 24V DC, bernstein, 5 Joule | Warnblitzleuchte Blitzenergie 5 Joule, 24V DC Linsenfarbe: bernstein Abm.: 70x150x78mm (BxHxT), Schutzart: IP65 | St. | 131 | OPP4 | 1
WZ13NROT | WZ13NROT | Warnblitzleuchte 24V DC, rot, 5 Joule | Warnblitzleuchte Blitzenergie 5 Joule, 24V DC Linsenfarbe: rot Abm.: 70x150x78mm (BxHxT), Schutzart: IP65 | St. | 131 | OPP4 | 1
EXTSV2K | 734357 | JUMO Ex-i Trennschaltverstaerker, 24...230V AC/DC, 2-Kanal fuer Binaerkontakte und Namursensoren | JUMO Ex-i Trennschaltverstaerker Typenblatt 707540 Typ Ex-i Trennschaltverstaerker Spannungsversorgung AC/DC 24 bis 230 V -20/+10 %, 50 bis 60 Hz 2-Kanal Ausfuehrung, je Kanal ein Wechsler Ausgang | St. | 159 | PI00 | 1
EXUM1K | 731091 | JUMO Ex-i Trennschaltverstaerker, 24...230V AC/DC, 2-Kanal fuer Binaerkontakte und Namursensoren | JUMO dTRANS T06 Ex Multifunktions-Vierdraht-Messumformer im Tragschienengehaeuse mit SIL und Ex-Zulassung Spannungsversorgung DC 24 V +10/-15 % Eingang: Pt100, Pt1000, Ni1000 (2- oder 3-Leiter) 0...10V/4...20mA Ausgang: 0...10V/4...20mA (frei Konfigurierbar) Montage auf Hutschiene | St. | 349 | PI00 | 1
FMPA | FMPA | PI Filtermembrane | petz industries Filtermembranen Set (2 Stueck)fuer luftseitigen Einbau bei aggresiver Luft | St. | 21 | PI00 | 1
IREXP0060 | IREXP0060 | PI Ex-Differenzdrucksensor, - 60 … + 60 Pa, fuer SW.Ex Schaltverstaerker | petz industries Ex-Differenzdrucksensor intelligentes Sensorsystem zum Anschluss (M12-Stecker) an SW.Ex Universal-Schaltverstaerker Messbereich: - 60 … + 60 Pa M12 Anschlusskabel, L = 1,00m | St. | 145 | PI00 | 1
IREXP0100 | IREXP0100 | PI Ex-Differenzdrucksensor, - 100 … + 100 Pa, fuer SW.Ex Schaltverstaerker | petz industries Ex-Differenzdrucksensor intelligentes Sensorsystem zum Anschluss (M12-Stecker) an SW.Ex Universal-Schaltverstaerker Messbereich: - 100 … + 100 Pa M12 Anschlusskabel, L = 1,00m | St. | 119 | PI00 | 1
IREXP0250 | IREXP0250 | PI Ex-Differenzdrucksensor, - 250 … + 250 Pa, fuer SW.Ex Schaltverstaerker | petz industries Ex-Differenzdrucksensor intelligentes Sensorsystem zum Anschluss (M12-Stecker) an SW.Ex Universal-Schaltverstaerker Messbereich: - 250 … + 250 Pa M12 Anschlusskabel, L = 1,00m | St. | 119 | PI00 | 1
IREXP0600 | IREXP0600 | PI Ex-Differenzdrucksensor, - 600 … + 600 Pa, fuer SW.Ex Schaltverstaerker | petz industries Ex-Differenzdrucksensor intelligentes Sensorsystem zum Anschluss (M12-Stecker) an SW.Ex Universal-Schaltverstaerker Messbereich: - 600 … + 600 Pa M12 Anschlusskabel, L = 1,00m | St. | 119 | PI00 | 1
IREXP1000 | IREXP1000 | PI Ex-Differenzdrucksensor, - 1000 … + 1000 Pa, fuer SW.Ex Schaltverstaerker | petz industries Ex-Differenzdrucksensor intelligentes Sensorsystem zum Anschluss (M12-Stecker) an SW.Ex Universal-Schaltverstaerker Messbereich: - 1000 … + 1000 Pa M12 Anschlusskabel, L = 1,00m | St. | 119 | PI00 | 1
IREXP2500 | IREXP2500 | PI Ex-Differenzdrucksensor, - 2500 … + 2500 Pa, fuer SW.Ex Schaltverstaerker | petz industries Ex-Differenzdrucksensor intelligentes Sensorsystem zum Anschluss (M12-Stecker) an SW.Ex Universal-Schaltverstaerker Messbereich: - 2500 … + 2500 Pa M12 Anschlusskabel, L = 1,00m | St. | 119 | PI00 | 1
IREXRH | IREXRH | PI Ex-Raumsensor fuer Feuchte, fuer SW.Ex Schaltverstaerker | petz industries Ex-Raumfeuchte intelligentes Sensorsystem zum Anschluss (M12-Stecker) an SW.Ex Universal-Messumformer Messbereich %rF: 0...100% M12 Anschlusskabel, L = 1,00m | St. | 145 | PI00 | 1
IREXRT | IREXRT | PI Ex-Raumsensor fuer Temperatur, fuer SW.Ex Schaltverstaerker | petz industries Ex-Raumtemperatur intelligentes Sensorsystem zum Anschluss (M12-Stecker) an SW.Ex Universal-Messumformer Messbereich °C: -40...+125°C | St. | 123.2807 | PI00 | 1
IRNCP0100 | IRNCP0100 | PI Differenzdrucksensor, - 100 … + 100 Pa, fuer SW.Nc Schaltverstaerker | petz industries Differenzdrucksensor normal conditions intelligentes Sensorsystem zum Anschluss (M12-Stecker) an SW.Nc Universal-Schaltverstaerker Messbereich: - 100 … + 100 Pa M12 Anschlusskabel, L = 1,00m | St. | 119 | PI00 | 1
IRNCP0600 | IRNCP0600 | PI Differenzdrucksensor, - 600 … + 600 Pa, fuer SW.Nc Schaltverstaerker | petz industries Differenzdrucksensor normal conditions intelligentes Sensorsystem zum Anschluss (M12-Stecker) an SW.Nc Universal-Schaltverstaerker Messbereich: - 600 … + 600 Pa M12 Anschlusskabel, L = 1,00m | St. | 119 | PI00 | 1
IRNCP1000 | IRNCP1000 | PI Differenzdrucksensor, - 1000 … + 1000 Pa, fuer SW.Nc Schaltverstaerker | petz industries Differenzdrucksensor normal conditions intelligentes Sensorsystem zum Anschluss (M12-Stecker) an SW.Nc Universal-Schaltverstaerker Messbereich: - 1000 … + 1000 Pa M12 Anschlusskabel, L = 1,00m | St. | 119 | PI00 | 1
IRNCP2500 | IRNCP2500 | PI Differenzdrucksensor, - 2500 … + 2500 Pa, fuer SW.Nc Schaltverstaerker | petz industries Differenzdrucksensor normal conditions intelligentes Sensorsystem zum Anschluss (M12-Stecker) an SW.Nc Universal-Schaltverstaerker Messbereich: -2500 … + 2500 Pa M12 Anschlusskabel, L = 1,00m | St. | 119 | PI00 | 1
IRNCRH | IRNCRH | PI Raumsensor fuer Feuchte, fuer SW.Nc Schaltverstaerker | petz industries Nc-Raumfeuchte intelligentes Sensorsystem zum Anschluss (M12-Stecker) an SW.Nc Universal-Messumformer Messbereich %rF: 0...100% M12 Anschlusskabel, L = 1,00m | St. | 100.9231 | PI00 | 1
IRNCRT | IRNCRT | PI Raumsensor fuer Temperatur, fuer SW.Nc Schaltverstaerker | petz industries Nc-Raumtemperatur intelligentes Sensorsystem zum Anschluss (M12-Stecker) an SW.Nc Universal-Messumformer Messbereich %rF: 0...100% M12 Anschlusskabel, L = 1,00m | St. | 95 | PI00 | 1
IYEXDT050 | IYEXDT050 | PI Ex-Kanalsensor Temperatur 50mm, fuer TR.Ex Transmitter | petz industries Ex-Kanaltemperaturfuehler intelligentes Sensorsystem zum Anschluss (M12-Stecker) an TR.Ex Universal-Messumformer Messbereich °C: -40...+125°C Eintauchlaenge: 50mm M12 Anschlusskabel, L = 1,00m | St. | 162 | PI00 | 1
IYEXDT100 | IYEXDT100 | PI Ex-Kanalsensor Temperatur 100mm, fuer TR.Ex Transmitter | petz industries Ex-Kanaltemperaturfuehler intelligentes Sensorsystem zum Anschluss (M12-Stecker) an TR.Ex Universal-Messumformer Messbereich °C: -40...+125°C Eintauchlaenge: 100mm | St. | 168.0001 | PI00 | 1
IYEXDT200 | IYEXDT200 | PI Ex-Kanalsensor Temperatur 200mm, fuer TR.Ex Transmitter | petz industries Ex-Kanaltemperatur intelligentes Sensorsystem zum Anschluss (M12-Stecker) an TR.Ex Universal-Messumformer Messbereich °C: -40...+125°C Eintauchlaenge: 200mm M12 Anschlusskabel, L = 1,00m | St. | 178.0001 | PI00 | 1
IYEXDT370 | IYEXDT370 | PI Ex-Kanalsensor Temperatur 370mm, fuer TR.Ex Transmitter | petz industries Ex-Kanaltemperatur intelligentes Sensorsystem zum Anschluss (M12-Stecker) an TR.Ex Universal-Messumformer Messbereich °C: -40...+125°C Eintauchlaenge: 370mm M12 Anschlusskabel, L = 1,00m | St. | 259.0001 | PI00 | 1
IYEXDTH050 | IYEXDTH050 | PI Ex-Kanalsensor Temperatur/Feuchte 50mm, fuer TR.Ex Transmitter | petz industries Ex-Kanaltemperatur- / Feuchtesensor intelligentes Sensorsystem zum Anschluss (M12-Stecker) an TR.Ex Universal-Messumformer Messbereich rH: 0...100%rF Messbereich °C: -40...+125°C Eintauchlaenge: 50mm M12 Anschlusskabel, L = 1,00m | St. | 192.0001 | PI00 | 1
IYEXDTH100 | IYEXDTH100 | PI Ex-Kanalsensor Temperatur/Feuchte 100mm, fuer TR.Ex Transmitter | petz industries Ex-Kanaltemperatur- / Feuchtesensor intelligentes Sensorsystem zum Anschluss (M12-Stecker) an TR.Ex Universal-Messumformer Messbereich rH: 0...100%rF Messbereich °C: -40...+125°C Eintauchlaenge: 100mm M12 Anschlusskabel, L = 1,00m | St. | 199.0001 | PI00 | 1
IYEXDTH200 | IYEXDTH200 | PI Ex-Kanalsensor Temperatur/Feuchte 200mm, fuer TR.Ex Transmitter | petz industries Ex-Kanaltemperatur- / Feuchtesensor intelligentes Sensorsystem zum Anschluss (M12-Stecker) an TR.Ex Universal-Messumformer Messbereich rH: 0...100%rF Messbereich °C: -40...+125°C Eintauchlaenge: 200mm M12 Anschlusskabel, L = 1,00m | St. | 209.0001 | PI00 | 1
IYEXP0060 | IYEXP0060 | PI Ex-Differenzdrucksensor, - 60 … + 60 Pa, fuer TR.Ex Transmitter | petz industries Ex-Differenzdrucksensor intelligentes Sensorsystem zum Anschluss (M12-Stecker) an TR.Ex Transmitter Messbereich: - 60 … + 60 Pa M12 Anschlusskabel, L = 1,00m | St. | 338.0001 | PI00 | 1
IYEXP0100 | IYEXP0100 | PI Ex-Differenzdrucksensor, - 100 … + 100 Pa, fuer TR.Ex Transmitter | petz industries Ex-Differenzdrucksensor intelligentes Sensorsystem zum Anschluss (M12-Stecker) an TR.Ex Transmitter Messbereich: - 100 … + 100 Pa M12 Anschlusskabel, L = 1,00m | St. | 312.0001 | PI00 | 1
IYEXP0250 | IYEXP0250 | PI Ex-Differenzdrucksensor, - 250 … + 250 Pa, fuer TR.Ex Transmitter | petz industries Ex-Differenzdrucksensor intelligentes Sensorsystem zum Anschluss (M12-Stecker) an TR.Ex Transmitter Messbereich: - 250 … + 250 Pa M12 Anschlusskabel, L = 1,00m | St. | 312.0001 | PI00 | 1
IYEXP0600 | IYEXP0600 | PI Ex-Differenzdrucksensor, - 600 … + 600 Pa, fuer TR.Ex Transmitter | petz industries Ex-Differenzdrucksensor intelligentes Sensorsystem zum Anschluss (M12-Stecker) an TR.Ex Transmitter Messbereich: - 600 … + 600 Pa M12 Anschlusskabel, L = 1,00m | St. | 312.0001 | PI00 | 1
IYEXP1000 | IYEXP1000 | PI Ex-Differenzdrucksensor, - 1000 … + 1000 Pa, fuer TR.Ex Transmitter | petz industries Ex-Differenzdrucksensor intelligentes Sensorsystem zum Anschluss (M12-Stecker) an TR.Ex Transmitter Messbereich: - 1000 … + 1000 Pa M12 Anschlusskabel, L = 1,00m | St. | 312.0001 | PI00 | 1
IYEXP2500 | IYEXP2500 | PI Ex-Differenzdrucksensor, - 2500 … + 2500 Pa, fuer TR.Ex Transmitter | petz industries Ex-Differenzdrucksensor intelligentes Sensorsystem zum Anschluss (M12-Stecker) an TR.Ex Transmitter Messbereich: - 2500 … + 2500 Pa M12 Anschlusskabel, L = 1,00m | St. | 312.0001 | PI00 | 1
IYEXRT | IYEXRT | PI Ex-Raumsensor fuer Temperatur, fuer TR.Ex Transmitter | petz industries Ex-Raumtemperatur intelligentes Sensorsystem zum Anschluss (M12-Stecker) an TR.Ex Universal-Messumformer Messbereich °C: -40...+125°C | St. | 157 | PI00 | 1
IYEXRTH | IYEXRTH | PI Ex-Raumsensor fuer Temperatur u.Feuchte, fuer TR.Ex Transmitter | petz industries Ex-Raumtemperatur-/Feuchte- und Taupunktsensor intelligentes Sensorsystem zum Anschluss an TR.Ex Universal-Messumformer Messbereich Temperatur: °C: -40...+125°C Feuchte: 0...100%rF | St. | 179.0001 | PI00 | 1
IYNCDT100 | IYNCDT100 | PI Kanal-/Tauchsensor 100mm fuer Temperatur, fuer TR.Nc Transmitter | petz industries Kanal-/Tauchtemperatursensor intelligentes Sensorsystem zum Anschluss (M12-Stecker) an TR.Nc Universal-Messumformer Messbereich Temperatur: °C: -40...+125°C L = 100mm M12 Stecker | St. | 129 | PI00 | 1
IYNCDT200 | IYNCDT200 | PI Kanal-/Tauchsensor 200mm fuer Temperatur, fuer TR.Nc Transmitter | petz industries Kanal-/Tauchtemperatursensor intelligentes Sensorsystem zum Anschluss (M12-Stecker) an TR.Nc Universal-Messumformer Messbereich Temperatur: °C: -40...+125°C L = 200mm M12 Stecker | St. | 136 | PI00 | 1
IYNCDTH200 | IYNCDTH200 | PI Kanalsensor Temperatur/Feuchte 200mm, fuer TR.Nc Transmitter | petz industries Kanaltemperatur- / Feuchtesensor intelligentes Sensorsystem zum Anschluss (M12-Stecker) an TR.Nc Universal-Messumformer Messbereich rH: 0...100%rF Messbereich °C: -40...+125°C Eintauchlaenge: 200mm M12 Anschlusskabel, L = 1,00m | St. | 158 | PI00 | 1
IYNCP100 | IYNCP100 | PI Differenzdrucksensor, - 100 … + 100 Pa, fuer TR.Nc Transmitter | petz industries Differenzdrucksensor intelligentes Sensorsystem zum Anschluss (M12-Stecker) an TR.Nc Transmitter Messbereich: - 100 … + 100 Pa M12 Anschlusskabel, L = 1,00m - OHNE EX-ZULASSUNG - | St. | 182.0001 | PI00 | 1
IYNCP1000 | IYNCP1000 | PI Differenzdrucksensor, - 1000 … + 1000 Pa, fuer TR.Nc Transmitter | petz industries Differenzdrucksensor intelligentes Sensorsystem zum Anschluss (M12-Stecker) an TR.Nc Transmitter Messbereich: - 1000 … + 1000 Pa M12 Anschlusskabel, L = 1,00m - OHNE EX-ZULASSUNG - | St. | 182.0001 | PI00 | 1
IYNCRT | IYNCRT | PI Raumsensor fuer Temperatur, fuer TR.Nc Transmitter | petz industries Raumtemperatursensor intelligentes Sensorsystem zum Anschluss (M12-Stecker) an TR.Nc Universal-Messumformer Messbereich Temperatur: °C: -40...+125°C M12 Stecker | St. | 122 | PI00 | 1
IYNCRTH | IYNCRTH | PI Raumsensor fuer Temperatur und Feuchte, fuer TR.Nc Transmitter | petz industries Raumtemperatur- und Feuchtesensor intelligentes Sensorsystem zum Anschluss (M12-Stecker) an TR.Nc Universal-Messumformer Messbereich Temperatur: °C: -40...+125°C Feuchte: rF: 0...100% M12 Stecker | St. | 136 | PI00 | 1
KRVZ12 | KRVZ12 | Klemmbock und Verdrehsicherung runde- und vierkant-Achsen | Klemmbock und Verdrehsicherung zur Montage auf runden Achsen (10-20 mm) und Vierkant-Achsen (VK 10-16 mm) | St. | 47 | PI00 | 1
PI02MVL | EVC058 | M12 Anschlussleitung Stecker und Kupplung, 2m, PUR | Verbindungskabel M12/M12/5-pol. gerade/gerade/0 LED/PUR/2m schleppkettengeeignet, halogenfrei, silikonfrei | St. | 42 | PI00 | 1
PI05MVL | EVC059 | M12 Anschlussleitung Stecker und Kupplung, 5m, PUR | Verbindungskabel M12/M12/5-pol. gerade/gerade/0 LED/PUR/5m schleppkettengeeignet, halogenfrei, silikonfrei | St. | 47 | PI00 | 1
PI10MVL | EVC189 | M12 Anschlussleitung Stecker und Kupplung, 10m, PUR | Verbindungskabel M12/M12/5-pol. gerade/gerade/0 LED/PUR/10m schleppkettengeeignet, halogenfrei, silikonfrei | St. | 59 | PI00 | 1
PI15MVL | EVC190 | M12 Anschlussleitung Stecker und Kupplung, 15m, PUR | Verbindungskabel M12/M12/5-pol. gerade/gerade/0 LED/PUR/15m schleppkettengeeignet, halogenfrei, silikonfrei | St. | 66 | PI00 | 1
QTEXMF03SH | QTEXMF03SH | PI Ex-Klappenantrieb m.Feder 85…250 V,2- u.3-Pkt., 18NM | petz industries Elektrischer Stellantrieb mit schnellem Federruecklauf (3sek.), explosionsgeschuetzt Kennzeichnung: II2 G Ex eb db mb ib IIC T4 Gb - II2 D Ex tb IIIC T130 °C Db Hersteller: pi - safety components Spannungsversorgung: 85...250VAC/DC 50--60 Hz Ansteuerung: 3-Punkt / AUF-ZU Hilfschalter: 5° / 80° Laufzeit Feder: ca. 3 sek. Schaltpunkte max 250 V / 1A min. 5 V / 5mA Drehmoment: min. 18 Nm Laufzeit Motor: ca. 15s / 90° Drehwinkel: 95° Leistungsaufnahme: 5 W / 7VA Halteposition und 20 W / 30 VA Motor 30VA / 2A Dimensionierung Feuchte: 0...95%r.F ohne Betauung Temperaturbereich: 0...+70°C Gehaeusematerial: High Tech Polymer halogen-, silikon-, PVC frei Gehaeuseschutz: IP66 Abmessungen: Ca. 300 x 120 x 85 mm | St. | 1006.0003 | PI00 | 1
QTEXMF03SL | QTEXMF03SL | PI Ex-Klappenantrieb m.Feder 20...70V,2- u.3-Pkt., 18NM | petz industries Elektrischer Stellantrieb mit schnellem Federruecklauf (3sek.), explosionsgeschuetzt Kennzeichnung: II2 G Ex eb db mb ib IIC T4 Gb - II2 D Ex tb IIIC T130 °C Db Hersteller: pi - safety components Spannungsversorgung: 20...70VAC/DC50--60 Hz Ansteuerung: 3-Punkt / AUF-ZU Hilfschalter: 5° / 80° Laufzeit Feder: ca. 3 sek. Schaltpunkte max 250 V / 1A min. 5 V / 5mA Drehmoment: min. 18 Nm Laufzeit Motor: ca. 15s / 90° Drehwinkel: 95° Leistungsaufnahme: 5 W / 7VA Halteposition und 20 W / 30 VA Motor 30VA / 2A Dimensionierung Feuchte: 0...95%r.F ohne Betauung Temperaturbereich: 0...+70°C Gehaeusematerial: High Tech Polymer halogen-, silikon-, PVC frei Gehaeuseschutz: IP66 Abmessungen: Ca. 300 x 120 x 85 mm | St. | 1006.0003 | PI00 | 1
QTEXMF10SH | QTEXMF10SH | PI Ex-Klappenantrieb m.Feder 85...250V,2- u.3-Pkt., 18NM | petz industries Elektrischer Stellantrieb mit Federruecklauf (10sek.), explosionsgeschuetzt Kennzeichnung: II2 G Ex eb db mb ib IIC T4 Gb - II2 D Ex tb IIIC T130 °C Db Hersteller: pi - safety components Spannungsversorgung: 85...250VAC/DC 50--60 Hz Ansteuerung: 3-Punkt / AUF-ZU Hilfschalter: 5° / 80° Laufzeit Feder: ca. 15 sek. Schaltpunkte max 250 V / 1A min. 5 V / 5mA Drehmoment: min. 18 Nm Laufzeit Motor: ca. 15s / 90° Drehwinkel: 95° Leistungsaufnahme: 5 W / 7VA Haltepositionund 20 W / 30 VA Motor 30VA / 2A Dimensionierung Feuchte: 0...95%r.F ohne Betauung Temperaturbereich: 0...+70°C Gehaeusematerial: High Tech Polymer halogen-, silikon-, PVC frei Gehaeuseschutz: IP66 Abmessungen: Ca. 300 x 120 x 85 mm | St. | 1006.0003 | PI00 | 1
QTEXMF10SL | QTEXMF10SL | PI Ex-Klappenantrieb m.Feder 20...70V,2- u.3-Pkt., 18NM | petz industries Elektrischer Stellantrieb mit Federruecklauf (10sek.), explosionsgeschuetzt Kennzeichnung: II2 G Ex eb db mb ib IIC T4 Gb - II2 D Ex tb IIIC T130 °C Db Hersteller: pi - safety components Spannungsversorgung: 20...70VAC/DC 50--60Hz Ansteuerung: 3-Punkt / AUF-ZU Hilfschalter: 5° / 80° Laufzeit Feder: ca. 10 sek. Schaltpunkte max 250 V / 1A min. 5 V / 5mA Drehmoment: min. 18 Nm Laufzeit Motor: ca. 15s / 90° Drehwinkel: 95° Leistungsaufnahme: 5 W / 7VA Halteposition und 20 W / 30 VA Motor 30VA / 2A Dimensionierung Feuchte: 0...95%r.F ohne Betauung Temperaturbereich: 0...+70°C Gehaeusematerial: High Tech Polymer halogen-, silikon-, PVC frei Gehaeuseschutz: IP66 Abmessungen: Ca. 300 x 120 x 85 mm | St. | 1006.0003 | PI00 | 1
QTEXMF10YSH | QTEXMF10YSH | PI Ex-Klappenantrieb m.Feder 85...250V, 0-10/4-20mA., 18NM | petz industries Elektrischer Stellantrieb mit Federruecklauf (10sek.), explosionsgeschuetzt Kennzeichnung: II2 G Ex eb db mb ib IIC T4 Gb - II2 D Ex tb IIIC T130 °C Db Hersteller: pi - safety components Spannungsversorgung: 85...250VAC/DC 50--60 Hz Ansteuerung: 0...10V/4...20mA Hilfschalter: 5° / 80° Laufzeit Feder: ca. 10 sek. Schaltpunkte max 250 V / 1A min. 5 V / 5mA Drehmoment: min. 18 Nm Laufzeit Motor: ca. 15s / 90° Drehwinkel: 95° Leistungsaufnahme: 5 W / 7VA Haltepositionund 20 W / 30 VA Motor 30VA / 2A Dimensionierung Feuchte: 0...95%r.F ohne Betauung Temperaturbereich: 0...+70°C Gehaeusematerial: High Tech Polymer halogen-, silikon-, PVC frei Gehaeuseschutz: IP66 Abmessungen: Ca. 300 x 120 x 85 mm | St. | 1101.0003 | PI00 | 1
QTEXMF10YSL | QTEXMF10YSL | PI Ex-Klappenantrieb m.Feder 20...70V, 0-10/4-20mA., 18NM | petz industries Elektrischer Stellantrieb mit Federruecklauf (10sek.), explosionsgeschuetzt Kennzeichnung: II2 G Ex eb db mb ib IIC T4 Gb - II2 D Ex tb IIIC T130 °C Db Hersteller: pi - safety components Spannungsversorgung: 20...70VAC/DC 50--60Hz Ansteuerung: 0...10V/4...20mA Hilfschalter: 5° / 80° Laufzeit Feder: ca. 10 sek. Schaltpunkte max 250 V / 1A min. 5 V / 5mA Drehmoment: min. 18 Nm Laufzeit Motor: ca. 15s / 90° Drehwinkel: 95° Leistungsaufnahme: 5 W / 7VA Halteposition und 20 W / 30 VA Motor 30VA / 2A Dimensionierung Feuchte: 0...95%r.F ohne Betauung Temperaturbereich: 0...+70°C Gehaeusematerial: High Tech Polymer halogen-, silikon-, PVC frei Gehaeuseschutz: IP66 Abmessungen: Ca. 300 x 120 x 85 mm | St. | 1101.0003 | PI00 | 1
QTEXMSH | QTEXMSH | PI Ex-Klappenantrieb o.Feder 70...240V AC/DC,2- u. 3-Pkt., 50NM | petz industries Elektrischer Stellantrieb, explosionsgeschuetzt Kennzeichnung: II2 G Ex eb db mb ib IIC T4 Gb - II2 D Ex tb IIIC T130 °C Db Hersteller: pi - safety components Spannungsversorgung: 70...240VAC/DC 50--60 Hz Ansteuerung: 2- und 3-Punkt Hilfschalter: 5° / 80° Schaltpunkte max 250 V / 1A min. 5 V / 5mA Drehmoment Motor: min. 50 Nm Laufzeit Motor: ca. 15s / 90° Drehwinkel: 95° Leistungsaufnahme: 5 W / 7VA Halteposition und 20 W / 30 VA Motor 30VA / 2A Dimensionierung Feuchte: 0...95%r.F ohne Betauung Temperaturbereich: 0...+70°C Gehaeusematerial: High Tech Polymer halogen-, silikon-, PVC frei Gehaeuseschutz: IP66 Abmessungen: Ca. 300 x 120 x 85 mm | St. | 749 | PI00 | 1
QTEXMSL | QTEXMSL | PI Ex-Klappenantrieb o.Feder 20...70V,2- u.3-Pkt., 50NM | petz industries Elektrischer Stellantrieb, explosionsgeschuetzt Kennzeichnung: II2 G Ex eb db mb ib IIC T4 Gb - II2 D Ex tb IIIC T130 °C Db Hersteller: pi - safety components Spannungsversorgung: 20...70VAC/DC 50--60 Hz Ansteuerung: 3-Punkt / Auf-Zu Hilfschalter: 5° / 80° Schaltpunkte max 250 V / 1A min. 5 V / 5mA Drehmoment Motor: min. 50 Nm Laufzeit Motor: ca. 15s / 90° Drehwinkel: 95° Leistungsaufnahme: 5 W / 7VA Halteposition und 20 W / 30 VA Motor 30VA / 2A Dimensionierung Feuchte: 0...95%r.F ohne Betauung Temperaturbereich: -40...+70°C Gehaeusematerial: High Tech Polymer halogen-, silikon-, PVC frei Gehaeuseschutz: IP66 Abmessungen: Ca. 300 x 120 x 85 mm | St. | 749.0002 | PI00 | 1
QTEXMYSH | QTEXMYSH | PI Ex-Klappenantrieb o.Feder 85...250V,stetig, 40NM | petz industries Elektrischer Stellantrieb, explosionsgeschuetzt Kennzeichnung: II2 G Ex eb db mb ib IIC T4 Gb - II2 D Ex tb IIIC T130 °C Db Hersteller: pi - safety components Spannungsversorgung: 85...250VAC/DC 50--60 Hz Ansteuerung: 0…10V und 4…20 mA Rueckmeldung: 0…10V und 4…20 mA Drehmoment Motor: min. 40 Nm Laufzeit Motor: ca. 15s / 90° Drehwinkel: 95° Leistungsaufnahme: 5 W / 7VA Halteposition und 20 W / 30 VA Motor 30VA / 2A Dimensionierung Feuchte: 0...95%r.F ohne Betauung Temperaturbereich: 0...+70°C Gehaeusematerial: High Tech Polymer halogen-, silikon-, PVC frei Gehaeuseschutz: IP66 Abmessungen: Ca. 300 x 120 x 85 mm | St. | 841.0003 | PI00 | 1
QTEXMYSL | QTEXMYSL | PI Ex-Klappenantrieb o.Feder 20...70V,stetig, 40NM | petz industries Elektrischer Stellantrieb, explosionsgeschuetzt Kennzeichnung: II2 G Ex eb db mb ib IIC T4 Gb - II2 D Ex tb IIIC T130 °C Db Hersteller: pi - safety components Spannungsversorgung: 20...70VAC/DC 50--60 Hz Ansteuerung: 0…10V und 4…20 mA Rueckmeldung: 0…10V und 4…20 mA Drehmoment Motor: min. 40 Nm Laufzeit Motor: ca. 15s / 90° Drehwinkel: 95° Leistungsaufnahme: 5 W / 7VA Halteposition und 20 W / 30 VA Motor 30VA / 2A Dimensionierung Feuchte: 0...95%r.F ohne Betauung Temperaturbereich: 0...+70°C Gehaeusematerial: High Tech Polymer halogen-, silikon-, PVC frei Gehaeuseschutz: IP66 Abmessungen: Ca. 300 x 120 x 85 mm | St. | 841.0003 | PI00 | 1
QTNCMF03SL | QTNCMF03SL | PI Klappenantrieb m.Feder 20...70V,2- u.3-Pkt., 18NM | petz industries Elektrischer Stellantrieb mit schnellem Federruecklauf (3sek.) Hersteller: pi - safety components Spannungsversorgung: 20...70VAC/DC 50--60 Hz Ansteuerung: 3-Punkt / AUF-ZU Hilfschalter: 5° / 80° Laufzeit Feder: ca. 3 sek. Schaltpunkte max 250 V / 1A min. 5 V / 5mA Drehmoment: min. 18 Nm Laufzeit Motor: ca. 15s / 90° Drehwinkel: 95° Leistungsaufnahme: 5 W / 7VA Halteposition und 20 W / 30 VA Motor 30VA / 2A Dimensionierung Feuchte: 0...95%r.F ohne Betauung Temperaturbereich: 0...+70°C Gehaeusematerial: High Tech Polymer halogen-, silikon-, PVC frei Gehaeuseschutz: IP66 Abmessungen: Ca. 300 x 120 x 85 mm | St. | 775.0002 | PI00 | 1
QTNCMF10SH | QTNCMF10SH | PI Klappenantrieb m.Feder 85...250VAC,2- u.3-Pkt., 18NM | petz industries Elektrischer Stellantrieb mit schnellem Federruecklauf (10sek.) Hersteller: pi - safety components Spannungsversorgung: 85...250VAC, 50--60 Hz Ansteuerung: 3-Punkt / AUF-ZU Hilfschalter: 5° / 80° Laufzeit Feder: ca. 10 sek. Schaltpunkte max 250 V / 1A min. 5 V / 5mA Drehmoment: min. 18 Nm Laufzeit Motor: ca. 15s / 90° Drehwinkel: 95° Leistungsaufnahme: 5 W / 7VA Halteposition und 20 W / 30 VA Motor 30VA / 2A Dimensionierung Feuchte: 0...95%r.F ohne Betauung Temperaturbereich: 0...+70°C Gehaeusematerial: High Tech Polymer halogen-, silikon-, PVC frei Gehaeuseschutz: IP66 Abmessungen: Ca. 300 x 120 x 85 mm | St. | 775.0002 | PI00 | 1
QTNCMF10SL | QTNCMF10SL | PI Klappenantrieb m.Feder 20...70VAC,2- u.3-Pkt., 18NM | petz industries Elektrischer Stellantrieb mit schnellem Federruecklauf (10sek.) Hersteller: pi - safety components Spannungsversorgung: 20...70V AC/DC, 50--60 Hz Ansteuerung: 3-Punkt / AUF-ZU Hilfschalter: 5° / 80° Laufzeit Feder: ca. 10 sek. Schaltpunkte max 250 V / 1A min. 5 V / 5mA Drehmoment: min. 18 Nm Laufzeit Motor: ca. 15s / 90° Drehwinkel: 95° Leistungsaufnahme: 5 W / 7VA Halteposition und 20 W / 30 VA Motor 30VA / 2A Dimensionierung Feuchte: 0...95%r.F ohne Betauung Temperaturbereich: 0...+70°C Gehaeusematerial: High Tech Polymer halogen-, silikon-, PVC frei Gehaeuseschutz: IP66 Abmessungen: Ca. 300 x 120 x 85 mm | St. | 775.0002 | PI00 | 1
QTNCMSH | QTNCMSH | PI Klappenantrieb 85...250V,2- u.3-Pkt., 50NM | petz industries Elektrischer Stellantrieb Hersteller: pi - safety components Spannungsversorgung: 85...250VAC/DC 50--60 Hz Ansteuerung: 3-Punkt / AUF-ZU Hilfschalter: 5° / 80° Schaltpunkte max 250 V / 1A min. 5 V / 5mA Drehmoment: 50 Nm Laufzeit Motor: ca. 15s / 90° Drehwinkel: 95° Leistungsaufnahme: 5 W / 7VA Halteposition und 20 W / 30 VA Motor 30VA / 2A Dimensionierung Feuchte: 0...95%r.F ohne Betauung Temperaturbereich: 0...+70°C Gehaeusematerial: High Tech Polymer halogen-, silikon-, PVC frei Gehaeuseschutz: IP66 Abmessungen: Ca. 320 x 120 x 85 mm | St. | 591.0002 | PI00 | 1
QTNCMSL | QTNCMSL | PI Klappenantrieb 20...70V,2- u.3-Pkt., 50NM | petz industries Elektrischer Stellantrieb Hersteller: pi - safety components Spannungsversorgung: 20...70VAC/DC 50--60 Hz Ansteuerung: 3-Punkt / AUF-ZU Hilfschalter: 5° / 80° Schaltpunkte max 250 V / 1A min. 5 V / 5mA Drehmoment: 50 Nm Laufzeit Motor: ca. 15s / 90° Drehwinkel: 95° Leistungsaufnahme: 5 W / 7VA Halteposition und 20 W / 30 VA Motor 30VA / 2A Dimensionierung Feuchte: 0...95%r.F ohne Betauung Temperaturbereich: 0...+70°C Gehaeusematerial: High Tech Polymer halogen-,silikon-, PVC frei Gehaeuseschutz: IP66 Abmessungen: Ca. 320 x 120 x 85 mm | St. | 591.0002 | PI00 | 1
QTNCMYSH | QTNCMYSH | PI Klappenantrieb 85...250V, stetig, 40NM | petz industries Elektrischer Stellantrieb Hersteller: pi - safety components Spannungsversorgung: 85...250 VAC Ansteuerung: 0…10 V / 4…20 mA Hilfschalter: 5° / 80° Schaltpunkte max 250 V / 1A min. 5 V / 5mA Drehmoment: 40 Nm Laufzeit Motor:ca. 15s / 90° Drehwinkel: 95° Leistungsaufnahme: 5 W / 7VA Halteposition und 20 W / 30 VA Motor 30VA / 2A Dimensionierung Feuchte: 0...95%r.F ohne Betauung Temperaturbereich: 0...+70°C Gehaeusematerial: High Tech Polymer halogen-, silikon-, PVC frei Gehaeuseschutz: IP66 Abmessungen: Ca. 320 x 120 x 85 mm | St. | 665.0002 | PI00 | 1
QTNCMYSL | QTNCMYSL | PI Klappenantrieb 20...70V, stetig, 40NM | petz industries Elektrischer Stellantrieb Hersteller: pi - safety components Spannungsversorgung: 20...70 VAC / DC 50-60 Hz Ansteuerung: 0…10 V / 4…20 mA Hilfschalter: 5° / 80° Schaltpunkte max 250 V / 1A min. 5 V / 5mA Drehmoment: 40 Nm Laufzeit Motor: ca. 15s / 90° Drehwinkel: 95° Leistungsaufnahme: 5 W / 7VA Halteposition und 20 W / 30 VA Motor 30VA / 2A Dimensionierung Feuchte: 0...95%r.F ohne Betauung Temperaturbereich: 0...+70°C Gehaeusematerial: High Tech Polymer halogen-, silikon-, PVC frei Gehaeuseschutz: IP66 Abmessungen: Ca. 320 x 120 x 85 mm | St. | 665.0002 | PI00 | 1
SRVA200 | SRVA200 | Prandtl Staurohr aus Edelstahl 200mm | Prandtl Staurohre aus Edelstahl mit 200mm laenge und 3mm Durchmesser zur Volumenstrommessung. Hitzebestaendig bis +600°C ! ! ! In groessere Kanaele sind mehrere Sonden zu verbauen um einen Mittelwert aus dem gesamten Kanalquerschnitt zu bekommen !! ! ! | St. | 315.0001 | PI00 | 1
SWEX | SWEX | PI Universalschaltverstaerker, Ex-Zone 1/2/21/22, 24V AC/DC | petz industries Universal-Ex-Schaltverstaerker zur Montage in Zone1/2/21/22, zwei parametrierbare Schaltpunkte; Umgebungstemperatur -40…+70°C; IP66; Temperatur-klasse T4 fuer alle Gase und Staeube; vor Ort paramtrierbar; Display, Edelstahl/Polymer-Compound-Material fuer hoechste Korrosionsbestaendigkeit; keine weitere Barriere im Schaltschrank erforderlich; LED-Statusanzeige; einfache Montage; 24 VAC/DC; fuer IR.Ex-Sensoren | St. | 223.0001 | PI00 | 1
SWNC | SWNC | PI Universalschaltverstaerker, normal condition, 24V AC/DC | petz industries Universal-Schaltverstaerker normal conditions, zwei parametrierbare Schaltpunkte; Umgebungstemperatur -40…+70°C; IP66; vor Ort paramtrierbar; Display, Edelstahl/Polymer-Compound-Material fuer hoechste Korrosionsbestaendigkeit; LED-Statusanzeige; einfache Montage; 24 VAC/DC; fuer IR.NC-Sensoren | St. | 215.0001 | PI00 | 1
TREX | TREX | PI Universalmessumformer, Ex-Zone 1/2/21/22, 24V AC/DC | petz industries Universal-Ex-Messumformer zur Montage in Zone 1/2/21/22 Umgebungstemperatur - 40…+70°C; IP66; Temperaturklasse T4 fuer alle Gase und Staeube; vor Ort paramtrierbar; Display, Edelstahl/Polymer-Com-pound-Material fuer hoechste Korrosionsbestaendigkeit; 0…10V oder 4…20mA Rueckmeldung; keine weitere Barriere im Schaltschrank erforderlich; LED-Statusanzeige; einfache Montage; 24 VAC/DC; fuer IY.Ex-Sensoren | St. | 418.0001 | PI00 | 1
TRNC | TRNC | PI Universalmessumformer, Normal Conditions, 24V AC/DC | petz industries Universal-Messumformer Umgebungstemperatur - 40…+70°C; IP66; vor Ort paramtrierbar; Display, Edelstahl/Polymer-Com-pound-Material fuer hoechste Korrosionsbestaendigkeit; 0…10V oder 4…20mA Rueckmeldung; LED-Statusanzeige; einfache Montage; 24 VAC/DC; fuer IY.Nc-Sensoren | St. | 295.0001 | PI00 | 1
E152DW3 | E152DW3 | Corrigo Kompaktregler, 15 I/Os, BACnet, Modbus, Webserver, Display | REGIN Corrigo Kompaktregler 24V AC/DC, mit Display, BACnet IP, Modbus RTU, Webserver AI: 4; DI: 4; UI: -; AO: 3; DO: 4 | St. | 981 | RE00 | 1
E283DW3 | E283DW3 | Corrigo Kompaktregler, 28 I/Os, BACnet, Modbus, Webserver, Display | REGIN Corrigo Kompaktregler 24V AC/DC, mit Display, BACnet IP, Modbus RTU, Webserver AI: 4; DI: 8; UI: 4; AO: 5; DO: 7 | St. | 1655 | RE00 | 1
E3DSP | E3DSP | Corrigo ext. Display fuer Schaltschrankfrontmontage | REGIN Corrigo ext. Display fuer Schaltschrankfrontmontage | St. | 182 | RE00 | 1
EDSPK3 | EDSPK3 | Corrigo Kabel fuer ext. Display L=3m | REGIN Corrigo Kabel fuer ext. Display L=3,00m | St. | 30 | RE00 | 1
EDTERU | EDTERU | Externes Display grafisch, touch, EXIGO RU | REGIN Externes Display grafisch, touch fuer Regler EXIGO RU192... | St. | 333 | RE00 | 1
EXIGOINSTSET | EXIGOINSTSET | Installations-Set fuer EXIGO Regler | Installationsset fuer EXIGO 6xKabelverschraubung, 1x5fach Verteiler | St. | 32 | RE00 | 1
PULSER230X010 | PULSER230X010 | Elektroheizungsregler mit externem Eingangssignal 0...10 V, 230V oder 400V AC, Wandmontage | REGIN Elektroheizungsregler mit externem Eingangssignal 0...10 V, 230V, max. 16A, Wandmontage | St. | 182 | RE00 | 1
PULSERXD | PULSERXD | Elektrischer Heizungsregler fuer externe Ansteuerung (0 - 10 V DC), max. 16A | REGIN elektrischer Heizungsregler Versorgungsspannung 210...415 V AC (automatische Anpassung an Versorgungsspannung) Stellsignal 0...10 V DC Pulsperiode Einstellbar auf 6 s, 60 s oder 120 s. Last Max. 16 A, Min. 1 A. Bei 230 V liegt die Hoechstlast bei 3,6 kW und die Mindestlast bei 230 W Bei 400 V liegt die Hoechstlast bei 6,4 kW und die Mindestlast bei 400 W Leistungsabnahme 20 W bei voller Last Umgebungstemperatur 0...30 °C (nicht kondensierend) Umgebungsfeuchte Max. 90 % rF Lagerungstemperatur -40...+50 °C Dieses Produkt entspricht den Anforderungen der EMV-Normen CENELEC EN61000- 6-3 und EN61000-6-2 sowie den europaeischen Niederspannungsnormen IEC669-1 und IEC669-2-1 und traegt das CE-Zeichen. Schutzart IP20 | St. | 182 | RE00 | 1
RU190D1 | RU190D1 | REGIN Universal Heizungsregler, AI4, DI2, UA2, DO7 230V, ohne Schnittstelle - nur USB | Regin Universal Heizkreisregler 230V mit Sockel fuer Wandmontage I/Os: AI4, DI2, UA2, DO7 (Relais max. 1A, 230V) Mini-Port USB , sonst keine Schnittstelle Es wird empfohlen das EXIGO-INST-SET mit dazu zu bestellen (Kabelverschraubungen) einstellbar Universell bis zu max. 900 Anlagenschemen ueber EXIGO-Tool (frei downloadbar ueber www.regincontrols.de) | St. | 543.0001 | RE00 | 1
RU190DW1 | RU190DW1 | REGIN Universal Heizungsregler, AI4, DI2, UA2, DO7 230V, TCP/IP Schnittstelle, USB-Service Schnittstelle, Web Server | Regin Universal Heizkreisregler 230V mit Sockel fuer Wandmontage I/Os: AI4, DI2, UA2, DO7 (Relais max. 1A, 230V) Mini-Port USB , TCP/IP Schnittstelle, Web Server Es wird empfohlen das EXIGO-INST-SET mit dazu zu bestellen (Kabelverschraubungen) einstellbar Universell bis zu max. 900 Anlagenschemen ueber EXIGO-Tool (frei downloadbar ueber www.regincontrols.de) | St. | 671.0001 | RE00 | 1
RU192DW1 | RU192DW1 | REGIN Universal Heizungsregler, AI4, DI2, UA2, DO7 230V, 2X RS485, TCP/IP Schnittstelle, USB-Service Schnittstelle, Web Server | Regin Universal Heizkreisregler 230V mit Sockel fuer Wandmontage I/Os: AI4, DI2, UA2, DO7 (Relais max. 1A, 230V) Mini-Port USB , TCP/IP Schnittstelle, Web Server Es wird empfohlen das EXIGO-INST-SET mit dazu zu bestellen (Kabelverschraubungen) einstellbar Universell bis zu max. 900 Anlagenschemen ueber EXIGO-Tool (frei downloadbar ueber www.regincontrols.de) | St. | 724.0001 | RE00 | 1
RUDFO | RUDFO | Raumeinheit fuer RCP, Praesenz, Ventilatorgeschwindigkeit, Display | REGIO Raumeinheit m. Display fuer RCP, Praesenz, Ventilatorgeschwindigkeit | St. | 140 | RE00 | 1
TGK360 | TGK360 | Luftkanalfuehler passend zu TTC..., 0-60°C | Regin Luftkanalfuehler Einschublaenge 15…130 mm passend zu TTC..., 0-60°C | St. | 37 | RE00 | 1
TTC2000 | TTC2000 | Elektroheizung 3x 400V, Imax. 25A, mit integr. PI-Regler, IP30 Wandmontage | Regin Regler fuer Elektroheizung Versorgungsspannung 3-Phasen, 210…255/380…415 V AC, automatische Anpassung Sollwert 0…30 °C (der Fuehler gibt den Sollwertbereich vor) Max. Last Max. 25 A, min. 3 A/Phase Fuehlereingaenge 2, Haupt- und Min./Max.-Begrenzungsfuehler (Regin NTC-Fuehler) Stellsignal 0…10 V DC (externes Signal) Montage Wand Schutzart IP30 P-Band Zulufttemperaturregelung: 20 K, vorgegeben Raumtemperaturregelung: 1,5 K, vorgegeben I-Zeit (Zuluftregelung) 6 Min,, vorgegeben Impulsperiode 6…120 s | St. | 653 | RE00 | 1
TTC25 | TTC25 | Elektroheizung 3x 400V, Imax. 25A, mit integr. PI-Regler, IP20 DIN-Montage | Elektrischer Heizungsregler fuer DIN-Montage, 3 Phasen, 210...415 V, 25 A, max. 17kW (400V) fuer die Verwendung mit Regin NTC-Fuehler geeignet fuer externes 0...10 V DC Steuersignal geeignet Regler fuer die Elektroheizung mit Temperaturregelung Produktspezifikation Versorgungsspannung_3-Phasen, 210 - 255/380 - 415 V AC, automatische Anpassung Umgebungstemperatur_0...40°C Montage_DIN-Schiene Schutzart: IP20 | St. | 528 | RE00 | 1
TTC40F | TTC40F | Elektroheizung 3x 400V, Imax. 40A, mit integr. PI-Regler, IP20 DIN-Montage | Elektrischer Heizungsregler fuer DIN-Montage, 3 Phasen, 210...415 V, 40 A fuer die Verwendung mit Regin NTC-Fuehler geeignet fuer externes 0...10 V DC Steuersignal geeignet Regler fuer die Elektroheizung mit Temperaturregelung Produktspezifikation Versorgungsspannung_3-Phasen, 210 - 255/380 - 415 V AC, automatische Anpassung Umgebungstemperatur_0...40°C Montage_DIN-Schiene Schutzart: IP20 | St. | 669 | RE00 | 1
TTC80F | TTC80F | Elektroheizung 3x 400V, Imax. 80A, mit integr. PI-Regler, IP20 DIN-Montage | Elektrischer Heizungsregler fuer DIN-Montage, 3 Phasen, 210...415 V, 80 A fuer die Verwendung mit Regin NTC-Fuehler geeignet fuer externes 0...10 V DC Steuersignal geeignet Regler fuer die Elektroheizung mit Temperaturregelung Produktspezifikation Versorgungsspannung_3-Phasen, 210 - 255/380 - 415 V AC, automatische Anpassung Umgebungstemperatur_0...40°C Montage_DIN-Schiene Schutzart: IP20 | St. | 892 | RE00 | 1
FMCE | FMCE | Bausatz zur Frontmontage fuer Corrigo E und EXOcompact | Bausatz zur Frontmontage fuer Corrigo E und EXOcompact | St. | 29 | RE01 | 1
FMK2 | FMK2 | Bausatz zur Frontmontage 12 Module, IP55 | Bausatz zur Frontmontage 12 Module, IP55 | St. | 142 | RE01 | 1
MTID30H | MTID30H | Kanalthermostat TW, 1-stufig, IE -30..+30°C, 200mm m. Schutzwendel | REGIN Kanalthermostat 1-stufig (TW) mit Schutzwendel L = 200mm Sollwertbereich: -30..+30°C Schaltdifferenz: ca. 1K Schaltspannung: 24...230V Schaltstrom: max. 15 (8) A | St. | 158 | RE01 | 1
MTIR30SH | MTIR30SH | Industrieraumthermostat TW, 1-stufig, IE -30..+30°C, Hyst. einstellbar, IP65 | REGIN I-Raumhermostat 1-stufig (TW) mit aussenligender Kapillarwendel, IP65 Sollwertbereich: -30..+30°C Schaltdifferenz: 2...15K einstellbar Schaltspannung: 24...230V Schaltstrom: max. 15 (8) A | St. | 141 | RE01 | 1
MTIR602 | MTIR602 | Industrieraumthermostat TR, 2-stufig, AE 0..60°C, IP65 | REGIN I-Raumhermostat 2-stufig (TR) mit aussenligender Kapillarwendel, IP65 Sollwertbereich: 0..60°C Schaltdifferenz: 1K (innerhalb der Stufe) Schaltdifferenz: 2..5K (zw. den Stufen) Schaltspannung: 24...230V Schaltstrom: max. 15 (8) A | St. | 189 | RE01 | 1
MTIS90SH | MTIS90SH | Anlegethermostat TW, 1-stufig, IE 20..90°C, Hyst. einstellbar | REGIN Anlegethermostat 1-stufig (TW) Sollwertbereich: 20..90°C Schaltdifferenz: 2...20K einstellbar Schaltspannung: 24...230V Schaltstrom: max. 15 (8) A | St. | 178 | RE01 | 1
OVAA1 | OVAA1 | Adapter fuer Regin Antrieb -RVA...- auf ARI 485 DN15...50 | Adapter fuer Regin Antrieb -RVA...- auf ARI 485 DN15...50 | St. | 43 | RE01 | 1
OVAA2 | OVAA2 | Adapter fuer Regin Antrieb -RVA...- auf ARI 485 DN65...100 | Adapter fuer Regin Antrieb _RVA_ auf ARI 485 DN65...100 | St. | 43 | RE01 | 1
OVAH1 | OVAH1 | Adapter fuer Regin Antrieb _RVA_ auf R+S Ventil DN15...50 | Adapter fuer Regin Antrieb _RVA_ auf R+S Ventil DN15...50 | St. | 43 | RE01 | 1
OVAH2 | OVAH2 | Adapter fuer Regin Antrieb _RVA_ auf R+S Ventil DN65...100 | Adapter fuer Regin Antrieb _RVA_ auf R+S Ventil DN65...100 | St. | 43 | RE01 | 1
RVAN10230 | RVAN10230 | Regin Ventilantrieb 230V, 3-Pkt, 1000 N | Regin Ventilstellantrieb Spannung: 230V Stellkraft: 1000 N Stellsignal: 3-Pkt Schutzart: IP54 | St. | 418 | RE01 | 1
RVAN18230 | RVAN18230 | Regin Ventilantrieb 230V, 3-Pkt., 1800 N | Regin Ventilstellantrieb Spannung: 230V Stellkraft: 1800 N Stellsignal: 3-Pkt. Schutzart: IP54 | St. | 687 | RE01 | 1
RVAN1824A | RVAN1824A | Regin Ventilantrieb 24VAC/DC, 0...10V, 1800 N | Regin Ventilstellantrieb Spannung: 24V AC/DC Stellkraft: 1800 N Stellsignal: 0...10V Schutzart: IP54 | St. | 784 | RE01 | 1
RVAN25230 | RVAN25230 | Regin Ventilantrieb 230V, 3-Pkt, 2500 N | Regin Ventilstellantrieb Spannung: 230V Stellkraft: 2500 N Stellsignal: 3-Pkt Schutzart: IP54 | St. | 918 | RE01 | 1
RVAN2524A | RVAN2524A | Regin Ventilantrieb 24V, 0...10V, 2500 N | Regin Ventilstellantrieb Spannung: 24V AC/DC Stellkraft: 2500 N Stellsignal: 0...10V Schutzart: IP54 | St. | 975 | RE01 | 1
RVAN5230 | RVAN5230 | Regin Ventilantrieb 230V AC, 3-Punkt, 500 N | Regin Ventilstellantrieb Spannung: 230V AC Stellkraft: 500 N Stellsignal: 3-Punkt Schutzart: IP54 | St. | 350 | RE01 | 1
RVAN524 | RVAN524 | Regin Ventilantrieb 24V AC, 3-Punkt, 500 N | Regin Ventilstellantrieb Spannung: 24V Stellkraft: 500 N Stellsignal: 3-Punkt Schutzart: IP54 | St. | 279 | RE01 | 1
RVAN524A | RVAN524A | Regin Ventilantrieb 24V, 0...10V, 500 N | Regin Ventilstellantrieb Spannung: 24V Stellkraft: 500 N Stellsignal: 0...10V Schutzart: IP54 | St. | 362 | RE01 | 1
RVAZ424A | RVAZ424A | Regin Fan-Coil-Ventilstellantieb, 400N, 24V, 0-10V | Regin Fan-Coil Ventilstellantieb, 400N, 24V AC/DC, 0-10V | St. | 203 | RE01 | 1
ABDECKSONDER | ABDECKSONDER | Romutec Abdeckung Sonderformat, gem. Kundenvorghabe | Romutec Abdeckung Sonderformat inkl. Ausschnitt gem. Kundenvorgabe | St. | 41.1 | ROM0 | 1
ANS5050 | ANS5050 | Romutec Bus-Anschlusspaltine 5er/5er Bus | Romutec Bus-Anschlussplatine 5er/5er Bus, 5er Stecker auf 5 Klemmen NICHT FUeR LON- ODER MOD-BUS GEEIGNET! | St. | 12.1 | ROM0 | 1
APIBGT4084 | 3022 | Romutec Vollausschnitt 425mm fuer Installationsgehaeuse 45mm | Romutec Vollausschnitt 425mm fuer Installationsgehaeuse 45mm | St. | 28.0636 | ROM0 | 1
BAA353 | BAA353 | Romutec Bus-Adapter | Romutec Bus-Adapter 2x3 / 1x5 | St. | 12.1 | ROM0 | 1
BAH4000 | BAH4000 | Romutec Analogausgangskarte fuer 4x AA 0-10V | Romutec Analogausgangskarte mit Steuerschalter 4x Steuerschalter: Auto-Zu-Auf-Poti 4x Poti 0...100% (0-10V) 4x LEDs zur Anzeige des Analogsignal | St. | 347.5 | ROM0 | 1
BAH4001 | BAH4001 | Romutec Analogausgangskarte fuer 4x AA 0-10V | Romutec Analogein-aus-gangskarte mit Steuerschalter 4x Steuerschalter: Auto-Zu-Auf-Poti 4x Poti 0...100% (0-10V) 4x LEDs zur Anzeige des Analogsignal 4x Analogeingaenge (0-10V) | St. | 407.2 | ROM0 | 1
BDH1400 | BDH1400 | Romutec Digitaleingangskarte fuer 4x 1DA | Romutec Digitaleingangskarte mit Steuerschalter 4x Steuerschalter: Auto-Aus-Ein, 8x LEDs | St. | 291.2 | ROM0 | 1
BDH1401 | BDH1401 | Romutec Digitaleingangskarte fuer 4x 1DA/8DI | Romutec Digitaleingangskarte mit Steuerschalter 4x Steuerschalter: Auto-Aus-Ein, 8x LEDs 8DI | St. | 359.6 | ROM0 | 1
BDH1402 | BDH1402 | Romutec Digitaleingangskarte fuer 4x 1DA/8DI | Romutec Digitaleingangskarte 4x1DA/8DI Stoerungen Ruhestrom und Not.-Handebene | St. | 359.6 | ROM0 | 1
BDH1403 | BDH1403 | Romutec Digitaleingangskarte fuer 4x 1DA/4DI+4DI (INV) | Romutec Digitaleingangskarte 4x1DA/4DI+4DI(INV) Stoerungen Ruhestrom und Not.-Handebene | St. | 359.6 | ROM0 | 1
BDH2201 | BDH2201 | Romutec Digitalausgangskarte fuer 2x 2DA/6DE | Romutec Digitaleingangskarte mit Steuerschalter 2x Steuerschalter: Auto-Aus-St.1-St.2, 6x LEDs | St. | 359.6 | ROM0 | 1
BESCHRIFTROMU | BESCHRIFTROMU | Romutec Beschriftung | Beschriftung Romutec | St. | 7.6 | ROM0 | 1
BLM1000 | BLM1000 | Romutec Meldekarte fuer 10DA | Romutec Lampenmeldemodul fuer 10 Meldungen | St. | 274.4 | ROM0 | 1
BLM1001 | BLM1001 | Romutec Meldekarte fuer 10DE | Romutec Meldekarte fuer 10 DE 10 LEDs rot (blinkend) oder gruen (dauerleuchtend) Arbeits-, oder Ruhestromprinzip | St. | 308.1 | ROM0 | 1
BVL5030 | BVL5030 | Romutec Busverlaengerungskabel 5-pol., 30 cm | Romutec Busverlaengerungskabel 5-pol., L = 30 cm | St. | 12.1 | ROM0 | 1
BVL8030 | BVL8030 | Romutec Busverlaengerungskabel 8-pol., 30 cm | Romutec Busverlaengerungskabel 8-pol., L = 30 cm | St. | 12.1 | ROM0 | 1
BZK1000MOD | BZK1000MOD | Romutec Zentralkarte mit Mod-Bus | Romutec Zentralkarte mit MOD-Bus 3 LEDs, 3 Taster | St. | 582.1001 | ROM0 | 1
FE01 | FE01 | Romutec Funktionseinheit FE01 – 5x Statusmeldung 24V AC/DC | Romutec Funktionseinheit FE01 5 LEDs rt/gn dir/inv Montage auf DIN-Schiene | St. | 54.9065 | ROM0 | 1
FE02 | FE02 | Romutec Funktionseinheit FE02 – Koppelrelais mit H-O-A Schalter | Romutec Funktionseinheit FE02 Funktionseinheit 1x Koppelrelais mit H-O-A Schalter Montage auf DIN-Schiene | St. | 57.0934 | ROM0 | 1
FE03 | FE03 | Romutec Funktionseinheit FE03 – Analoggeber mit Balkenanzeige 0-10V, 0-20mA | Romutec Funktionseinheit FE03 Funktionseinheit 1x Analoggeber mit Balkenanzeige 0-10V, 0-20mA Montage auf DIN-Schiene | St. | 77.456 | ROM0 | 1
IBGT4050SFLEX | IBGT4050SFLEX | Romutec Traegerrahmen 50TE, mit flexibler Hutschiene | Romutec Baugruppentraeger Traegerrahmen 50TE fuer 6 Module, 1-reihig, mit Sichthaube mit flexibler schwenkaberer Hutschiene auf zwei abgekanteten Seitenteilen | St. | 287.8 | ROM0 | 1
IBGT4084FLEX | 3016 | Romutec Traegerrahmen 84TE, 1-reihig, mit flexibler Hutschiene, ohne Sichthaube | Romutec Baugruppentraeger Traegerrahmen 84TE fuer 10 Module, 1-reihig, ohne Sichthaube mit flexibler schwenkaberer Hutschiene auf zwei abgekanteten Seitenteilen | St. | 220.1 | ROM0 | 1
IBGT4084SFLEX | IBGT4084SFLEX | Romutec Traegerrahmen 84TE, 1-reihig, mit flexibler Hutschiene | Romutec Baugruppentraeger Traegerrahmen 84TE fuer 10 Module, 1-reihig, mit Sichthaube mit flexibler schwenkaberer Hutschiene auf zwei abgekanteten Seitenteilen | St. | 294.8 | ROM0 | 1
IBGT500FLEXDIV | IBGT500FLEXDIV | Romutec Einbau-Set ohne Traegerrahmen 500mm, flexibel passend nach Vorgabe | Romutec Baugruppentraeger direkter Tuereinbau >84TE ohneTraegerrahmen Hutschiene 500mm tiefenvariabel, neigbar !! ZZGL. DEN ARTIKEL ABDECKSONDER !! | St. | 174.3 | ROM0 | 1
IBGT500FLEXSAU | IBGT500FLEXSAU | Romutec Traegerrahmen 500mm, flexibel passend fuer Sauter EY-Module B=500mm | Romutec Baugruppentraeger fuer Sauter EY-Modulo incl. Hutschiene und Abdeckung B = 500 mm Hutschiene (TS35x15) auf zwei abgekanteten Seitenteilen, felxibel | St. | 201.03 | ROM0 | 1
IBGT7050SFLEX | IBGT7050SFLEX | Romutec Traegerrahmen 50TE, 2-reihig mit flexibler Hutschien | Romutec Baugruppentraeger Flex Traegerrahmen 50TE , 2-reihig, MIT Sichthaube Hutschiene auf zwei abgekanteten Seitenteilen (z.B. fuer 4 Stueck Schneider Structure,...) | St. | 314.7 | ROM0 | 1
MAH1010 | MAH1010 | Romutec Hutschienenmodul, 4x H-0-A Schalter, 4x LEDs, 4x Poti 0-10V Sollwert, Modbus RTU | Romutec MX-BUStec Analoggeberkarte, 4x 0-10V Busschnittstelle: Modbus RTU, RS485 bestehend aus: Hutschienenmodul MAH1010 Wichtige technische Daten: Spannungsversorgung: +24 V DC, Anschluss ueber Klemmen Stromaufnahme ca. 220 mA Belastbarkeit der Ausgaenge je 10 mA (kurzschlussfest) Aufloesung AO 8 Bit Linearitaetsfehler < +/- 2% Aufloesung AI 10 Bit | St. | 297.2 | ROM0 | 1
MAH1020 | MAH1020 | Romutec Zentralkarte 19 Zoll, 4x H-0-A Schalter, 4x LEDs, 4x Poti 0-10V Sollwert, Modbus RTU | Romutec MX-BUStec Analoggeberkarte, 4x 0-10V Busschnittstelle: Modbus RTU, RS485 bestehend aus: Zentralkarte 19 Zoll MAH1020 | St. | 141.1 | ROM0 | 1
MAH1030 | MAH1030 | Romutec Komplett-Set, Zentralkarte + Modul, 4x H-0-A Schalter, 4x LEDs, 4x Poti 0-10V, Modbus RTU | Romutec MX-BUStec Komplett-Set Analoggeberkarte, 4x 0-10V Busschnittstelle: Modbus RTU, RS485 bestehend aus: Zentralkarte MAH1010 Frontmodul MAH1020 USB-Kabel, L=3m Wichtige technische Daten: Spannungsversorgung: +24 V DC, Anschluss ueber Klemmen Stromaufnahme ca. 220 mA Belastbarkeit der Ausgaenge je 10 mA (kurzschlussfest) Aufloesung AO 8 Bit Linearitaetsfehler < +/- 2% Aufloesung AI 10 Bit | St. | 438.3 | ROM0 | 1
MBZ1010 | MBZ1010 | Romutec Hutschienenmodul, SSM/Quit/LP, Modbus RTU | Romutec MX-BUStec Lampentest-/Zentralmodul Busschnittstelle: Modbus RTU, RS485 bestehend aus: Hutschienenmodul MBZ1010 Wichtige technische Daten: Spannungsversorgung: +24 V DC Relais-Daten: elektrisch gehaltene Relais Schaltspannung max. 250 VAC / 30 VDC Schaltstrom (Resistiv) max. 5 A Schaltleistung max. 625 VA / 150 W Nennlast (Resistiv) 2,5 A / 250 VAC bzw. 5 A / 30 VDC Induktive Lasten sind zu entstoeren | St. | 263.8 | ROM0 | 1
MBZ1020 | MBZ1020 | Romutec Zentralkarte 19 Zoll, SSM/Quit/LP, Modbus RTU | Romutec MX-BUStec Lampentest-/Zentralkarte 19 Zoll Busschnittstelle: Modbus RTU, RS485 bestehend aus: Zentralkarte 19 Zoll MBZ1020 | St. | 130.8 | ROM0 | 1
MBZ1030 | MBZ1030 | Romutec Komplett-Set, Zentralkarte + Modul, SSM/Quit/LP, Modbus RTU | Romutec MX-BUStec Komplett-Set Lampentest-/Zentralmodul Busschnittstelle: Modbus RTU, RS485 bestehend aus: Zentralkarte MBZ1010 Frontmodul MBZ1030 USB-Kabel, L=3m Wichtige technische Daten: Spannungsversorgung: +24 V DC Relais-Daten: elektrisch gehaltene Relais Schaltspannung max. 250 VAC / 30 VDC Schaltstrom (Resistiv) max. 5 A Schaltleistung max. 625 VA / 150 W Nennlast (Resistiv) 2,5 A / 250 VAC bzw. 5 A / 30 VDC Induktive Lasten sind zu entstoeren | St. | 394.6 | ROM0 | 1
MDH1010 | MDH1010 | Romutec Hutschienenmodul, 4x 1-stufige Motoren, 8x LEDs, Modbus RTU | Romutec MX-BUStec Motorsteuerkarte, 4x 1-stufig Busschnittstelle: Modbus RTU, RS485 bestehend aus: Hutschienenmodul MDH1010 Wichtige technische Daten: Spannungsversorgung: +24 V DC, Anschluss ueber Klemmen Relais-Daten: elektrisch gehaltene Relais Schaltspannung max. 250 VAC / 30 VDC Schaltstrom (Resistiv) max. 5 A Schaltleistung max. 625 VA / 150 W Nennlast (Resistiv) 2,5 A / 250 VAC bzw. 5 A / 30 VDC Induktive Lasten sind zu entstoeren | St. | 240.5 | ROM0 | 1
MDH1020 | MDH1020 | Romutec Zentralkarte 19 Zoll, 4x 1-stufige Motoren, 8x LEDs, Modbus RTU | Romutec MX-BUStec Motorsteuerkarte, 4x 1-stufig Busschnittstelle: Modbus RTU, RS485 bestehend aus: Zentralkarte 19 Zoll MDH1020 | St. | 143.6 | ROM0 | 1
MDH1030 | MDH1030 | Romutec Komplett-Set, Zentralkarte + Modul, 4x 1-stufige Motoren, 8x LEDs, Modbus RTU | Romutec MX-BUStec Komplett-Set Motorsteuerkarte, 4x 1-stufig Busschnittstelle: Modbus RTU, RS485 bestehend aus: Zentralkarte MDH1010 Frontmodul MDH1020 USB-Kabel, L=3m Wichtige technische Daten: Spannungsversorgung: +24 V DC Anschluss ueber Klemmen Relais-Daten: elektrisch gehaltene Relais Schaltspannung max. 250 VAC / 30 VDC Schaltstrom (Resistiv) max. 5 A Schaltleistung max. 625 VA / 150 W Nennlast (Resistiv) 2,5 A / 250 VAC bzw. 5 A / 30 VDC Induktive Lasten sind zu entstoeren | St. | 384.1 | ROM0 | 1
MDH1210 | MDH1210 | Romutec Hutschienenmodul, 2x 2-stufige Motoren, 6x LEDs, Modbus RTU | Romutec MX-BUStec Motorsteuerkarte, 2x 2-stufig Busschnittstelle: Modbus RTU, RS485 bestehend aus: Hutschienenmodul MDH1210 Wichtige technische Daten: Spannungsversorgung: +24 V DC, Anschluss ueber Klemmen Relais-Daten: elektrisch gehaltene Relais Schaltspannung max. 250 VAC / 30 VDC Schaltstrom (Resistiv) max. 5 A Schaltleistung max. 625 VA / 150 W Nennlast (Resistiv) 2,5 A / 250 VAC bzw. 5 A / 30 VDC Induktive Lasten sind zu entstoeren | St. | 240.5 | ROM0 | 1
MDH1220 | MDH1220 | Romutec Zentralkarte 19 Zoll, 2x 2-stufige Motoren, 6x LEDs, Modbus RTU | Romutec MX-BUStec Motorsteuerkarte, 2x 2-stufig Busschnittstelle: Modbus RTU, RS485 bestehend aus: Zentralkarte 19 Zoll MDH1220 | St. | 143.6 | ROM0 | 1
MDH1230 | MDH1230 | Romutec Komplett-Set, Zentralkarte + Modul, 2x 2-stufige Motoren, 6x LEDs, Modbus RTU | Romutec MX-BUStec Motorsteuerkarte, 2x 2-stufig Busschnittstelle: Modbus RTU, RS485 bestehend aus: Zentralkarte MDH1210 Frontmoduk MDH1220 USB-Kabel, L=3m Wichtige technische Daten: Spannungsversorgung: +24 V DC, Anschluss ueber Klemmen Relais-Daten: elektrisch gehaltene Relais Schaltspannung max. 250 VAC / 30 VDC Schaltstrom (Resistiv) max. 5 A Schaltleistung max. 625 VA / 150 W Nennlast (Resistiv) 2,5 A / 250 VAC bzw. 5 A / 30 VDC Induktive Lasten sind zu entstoeren | St. | 384.1 | ROM0 | 1
MLM1010 | MLM1010 | Romutec Hutschienenmodul, 16x LEDs, Modbus RTU | Romutec MX-BUStec Lampenmeldemodul, 16x LEDs Busschnittstelle: Modbus RTU, RS485 bestehend aus: Hutschienenmodul MLM1010 Wichtige technische Daten: Spannungsversorgung: +24 V DC, Anschluss ueber Klemmen Stromaufnahme ca. 180 mA | St. | 342.1 | ROM0 | 1
MLM1020 | MLM1020 | Romutec Zentralkarte 19 Zoll, 16x LEDs, Modbus RTU | Romutec MX-BUStec Lampenmeldemodul, 16x LEDs Busschnittstelle: Modbus RTU, RS485 bestehend aus: Zentralkarte 19 Zoll MLM1030 | St. | 136.8 | ROM0 | 1
MLM1030 | MLM1030 | Romutec Komplett-Set, Zentralkarte + Modul, Meldekarte 16x LEDs, Modbus RTU | Romutec MX-BUStec Komplett-Set Lampenmeldemodul, 16 LEDs Busschnittstelle: Modbus RTU, RS485 bestehend aus: Zentralkarte MLM1010 Frontmodul MLM1020 USB-Kabel, L=3m Wichtige technische Daten: Spannungsversorgung: +24 V DC, Anschluss ueber Klemmen Stromaufnahme ca. 180 mA | St. | 478.9 | ROM0 | 1
MWTV302 | MWTV302 | Romutec Trennverstaerker mit Handeingriff, 0...10V, 24V AC/DC | Romutec Trennverstaerker 0...10V mit Handeingriff, galv. getrennt | St. | 161.1 | ROM0 | 1
MXBUSUSB3M | MXBUS-USB3M | Romutec Systemkabelsatz 3,0m | Romutec Romutec Systemkabelsatz 3,0m | St. | 18.1 | ROM0 | 1
RAG0011 | RAG0011 | Romutec Analogmodul 1x 0-10V, Steuerschalter, Poti, LED-Anzeige | Romutec Analogmodul 1x 0...10V Steuerschalter / Poti / LED Anzeige | St. | 110.2 | ROM0 | 1
RAG0015 | RAG0015 | Romutec Analogmodul 1x 0-10V, Steuerschalter, Poti, Balkenanzeige | Romutec Analogmodul 1x 0...10V Steuerschalter / Poti / Balkenanzeige | St. | 143.8 | ROM0 | 1
RAG001501 | RAG001501 | Romutec Analogmodul 1x 0-10V, Steuerschalter, Poti, Balkenanzeige mit Analogrueckfuehrung | Romutec Analogmodul 1x 0...10V Steuerschalter / Poti / Balkenanzeige mit echter Analogrueckfuehrung | St. | 148.5 | ROM0 | 1
RAG0030 | RAG0030 | Romutec Analogmodul 1x 0-10V/4-20mA, Steuerschalter, Poti, LED-Anzeige | Romutec Analogmodul 1x 0...10V/4-20mA Steuerschalter / Poti / LED-Intensitaetsanzeige | St. | 283.2 | ROM0 | 1
RAG0035 | RAG0035 | Romutec Analogmodul 1x 0-10V/4-20mA, Steuerschalter, Poti, Balkenanzeige | Romutec Analogmodul 1x 0...10V/4-20mA Steuerschalter / Poti / Balkenanzeige | St. | 218.4 | ROM0 | 1
RAG1111 | RAG1111 | Romutec Analogmodul 2x 0-10V, Steuerschalter, Poti | Romutec Analogmodul 2x 0...10V Steuerschalter / Poti | St. | 187.9 | ROM0 | 1
RAG1111H0 | RAG1111H0 | Romutec Analogmodul 2x 0-10V, Steuerschalter, Poti | Romutec Analogmodul 2x 0...10V Steuerschalter / Poti / Balkenanzeige mit Schalterrueckmeldung | St. | 187.9 | ROM0 | 1
RAG1121 | RAG1121 | Romutec Analogmodul 3x 0-10V, Steuerschalter, Poti | Romutec Analogmodul 3x 0...10V Steuerschalter / Poti | St. | 258.7 | ROM0 | 1
RAG1515 | 1114 | Romutec Analogmodul 2x 0-10V, Steuerschalter, Poti, Balkenanzeige | Romutec Analogmodul 2x 0...10V Steuerschalter / Poti / Balkenanzeige mit Jumperstellung: Rueckmeldung _Auto_ | St. | 271.4 | ROM0 | 1
RAG151501 | RAG151501 | Romutec Analogmodul 2x 0-10V, Steuerschalter, Poti, Balkenanzeige mit Analogrueckfuehrung | Romutec Analogmodul 2x 0...10V Steuerschalter / Poti / Balkenanzeige mit echter Analogrueckfuehrung | St. | 127.4 | ROM0 | 1
RAG1515H0 | RAG1515H0 | Romutec Analogmodul 2x 0-10V, Steuerschalter, Poti, Balkenanzeige | Romutec Analogmodul 2x 0...10V Steuerschalter / Poti mit Schalterrueckmeldung | St. | 271.4 | ROM0 | 1
RAG2121 | RAG2121 | Romutec Analogmodul 4x 0-10V, Steuerschalter, Poti | Romutec Analogmodul 4x 0...10V Steuerschalter / Poti | St. | 319.1 | ROM0 | 1
RAG2121H0 | RAG2121H0 | Romutec Analogmodul 4x 0-10V, Steuerschalter, Poti, mit Oertlichmeldung | Romutec Analogmodul 4x 0...10V Steuerschalter / Poti / m. Oertlichmeldung | St. | 319.1 | ROM0 | 1
RAG3030 | RAG3030 | Romutec Analogmodul 2x 0-10V/0-20mA, Steuerschalter, Poti, LED-Anzeige | Romutec Analogmodul 2x 0...10V/0-20mA Steuerschalter / Poti / LED-Intesitaetsanzeige | St. | 328.8 | ROM0 | 1
RAG3535 | RAG3535 | Romutec Analogmodul 2x 0-10V/0-20mA, Steuerschalter, Poti, Balkenanzeige | Romutec Analogmodul 2x 0...10V/0-20mA Steuerschalter / Poti / Balkenanzeige | St. | 360.1 | ROM0 | 1
RAG4002 | RAG4002 | Romutec Analogmodul 2x 0-10V, Poti | Romutec Analogmodul mit Poti: 2x 0...10V keine Anzeige | St. | 145.1 | ROM0 | 1
RAG4004 | RAG4004 | Romutec Analogmodul 4x 0-10V, Poti | Romutec Analogmodul mit Poti: 4x 0...10V keine Anzeige | St. | 232.8 | ROM0 | 1
RAG4012 | RAG4012 | Romutec Potimodul 2x Poti (5kOhm, 10kOhm,50kOhm,...) | Romutec Analogmodul mit Poti:10kOhm,50kOhm,... (bitte angeben) keine Anzeige | St. | 124 | ROM0 | 1
RAG5010 | RAG5010 | Romutec Analogmodul 1x 0-10V, Steuerschalter, Poti, LED | Romutec Analogmodul 1x 0...10V Steuerschalter / Poti / LED f. Intensitaet | St. | 139.5 | ROM0 | 1
RAG5015 | RAG5015 | Romutec Analogmodul 1x 0-10V, Steuerschalter, Poti, Balkenanzeige | Romutec Analogmodul 1x 0...10V Steuerschalter, Poti, Balkenanzeige | St. | 187.5 | ROM0 | 1
RAG5020 | RAG5020 | Romutec Analogmodul 2x 0-10V, Steuerschalter, Poti, LED | Romutec Analogmodul 2x 0...10V Steuerschalter / Poti / LED f. Intensitaet | St. | 240.1 | ROM0 | 1
RAG5020H0 | RAG5020H0 | Romutec Analogmodul 2x 0-10V, Steuerschalter, Poti, LED | Romutec Analogmodul 2x 0...10V Steuerschalter / Poti / LED f. Intensitaet | St. | 240.1 | ROM0 | 1
RAG5030 | RAG5030 | Romutec Analogmodul 3x 0-10V, Steuerschalter, Poti, LED | Romutec Analogmodul 3x 0...10V Steuerschalter / Poti / LED f. Intensitaet | St. | 327.1 | ROM0 | 1
RAG5040 | RAG5040 | Romutec Analogmodul 4x 0-10V, Steuerschalter, Poti, LED | Romutec Analogmodul 4x 0...10V Steuerschalter / Poti / LED f. Intensitaet | St. | 405.1 | ROM0 | 1
RAG5040H0 | RAG5040H0 | Romutec Analogmodul 4x 0-10V, Steuerschalter, Poti, LED | Romutec Analogmodul 4x 0...10V Steuerschalter / Poti / LED f. Intensitaet | St. | 405.1 | ROM0 | 1
RAZ401 | RAZ401 | Romutec Digitaalanzeige fuer 10x 0...10V, mit Messstellenumschalter 3 1/2 stellig | Romutec Digitaalanzeige fuer 10x 0...10V Eingang, mit Messstellenumschalter 3 1/2 stellig | St. | 477.9 | ROM0 | 1
RAZ501 | 1140 | Romutec Digitaalanzeige fuer 1 Messwert | Romutec Digitaalanzeige fuer 1 Messwert | St. | 365.8 | ROM0 | 1
RAZ501DBCD | RAZ501DBCD | Romutec Digitalanzeigem. mit Messstellenumsch., BCD-Messstellumschalter, frei skalierbar, 3 1/2-stellig | Romutec Romutec Digitalanzeige mit Messstellenumsch. BCD-Messstellumschalter, frei skalierbar, 3 1/2-stellig | St. | 477.9 | ROM0 | 1
RAZ502 | 1142 | Romutec Digitaalanzeige fuer 2x 0...10V | Romutec Digitalanzeigemodul fuer 2x Messwert 0-10V frei skalierbar, 3 1/2-stellig | St. | 640.7001 | ROM0 | 1
RBT30 | RBT30 | Romutec Bedienmodul 19 12xLED + 4xLED u. 4xTaster | Romutec Digitales Ausgangs-Modul mit 12 + 4 LEDs fuer Meldungen und 4 Tastern, Ansteuerung der Meldungen rot/gruen/orange via Modbus RTU vom Master Geraet Abfrage der Taster ebenfalls mit Modbus-Befehlen 24V DC | St. | 243.1 | ROM0 | 1
RDC601 | RDC601 | RDC600 BACnet MS/TP, 8 DI, 6 DA, 4 UI, Monatge auf DIN-Schiene | Romutec, Remote Direkt Control Serie 600 Ueber die RDC-Geraeteserie koennen digitale und analoge Signale an den verschiedensten Stellen im Gebaeude aufgenommen und weiterverarbeitet werden. Die Ueberwachung und Steuerung der Ein- bzw. Ausgaenge wird im Automatikbetrieb ueber die RS485-Schnittstelle realisiert. Hier stehen verschiedene Protokolle zur Verfuegung, um DDC-Systeme anzubinden. Im Handbetrieb stellt sich der am Schalter oder am Potentiometer gewuenschte Zustand ein. Betrieb auch ohne BUS-System moeglich, d.h. Notbetrieb nach VDI3814 und Lokale Vorrangbedien/Anzeigeeinrichtung nach DIN EN 16484. Statusmeldungen der Eingaenge durch Leuchtdioden, Schalter und Potentiometer zur Uebersteuerung der Ausgaenge und Tasten zur Paramentierung dermoeglichen Funktionen Das RDC621 besitzt 8 Digitaleingaenge, 6 Digitalausgaenge (Relais), 4 Anaolgeingaenge (universal, auch als Digitaleingang verwendbar). Die Datenpunkte sind ueber BACnet MS/TP (slave) abrufbar, und in ein SPS.- oder DDC-System integrierbar. Alle Ausgaenge sind ueber Schiebe-Handschalter bedienbar, auch ohne BUS- Verbindung zum Softwaresystem. Die Klemmen sind steckbar. Montage des kompakten Geraetes auf einer DIN Hutschiene in Schaltschraenken oder Unterverteiler (Geraetebreite 4TE). Komumikation ueber BACnet MS/TP RS485 oder ueber Router (optional) auch BACnet/IP moeglich. Montage der BUS-Verbindung sind nach den Richtlinien der EIA-485 vorzunehmen (Abschluss erforderlich). Es sollten nicht mehr als 16 Geraete an einem BUS-Strang betrieben werden. Spannungsversorgung: 24V AC/DC Stromaufnahme: max. 100 mA Schaltspannung: 250V AC / 30 VDC Schaltstrom, max. (Resistiv): 5 A Schaltleistung: 625 VA / 150 W Masse BxHxT [mm]: 72x92x70 Betriebstemperatur: 0...50°C Schutzart: IP20 | St. | 412.9 | ROM0 | 1
RDC621 | RDC621 | RDC600 BACnet MS/TP, 8 DI, 6 DA, 4 UI, 4 AA, Monatge auf DIN-Schiene | Romutec, Remote Direkt Control Serie 600 Ueber die RDC-Geraeteserie koennen digitale und analoge Signale an den verschiedensten Stellen im Gebaeude aufgenommen und weiterverarbeitet werden. Die Ueberwachung und Steuerung der Ein- bzw. Ausgaenge wird im Automatikbetrieb ueber die RS485-Schnittstelle realisiert. Hier stehen verschiedene Protokolle zur Verfuegung, um DDC-Systeme anzubinden. Im Handbetrieb stellt sich der am Schalter oder am Potentiometer gewuenschte Zustand ein. Betrieb auch ohne BUS-System moeglich, d.h. Notbetrieb nach VDI3814 und Lokale Vorrangbedien/Anzeigeeinrichtung nach DIN EN 16484. Statusmeldungen der Eingaenge durch Leuchtdioden, Schalter und Potentiometer zur Uebersteuerung der Ausgaenge und Tasten zur Paramentierung dermoeglichen Funktionen Das RDC621 besitzt 8 Digitaleingaenge, 4 Digitalausgaenge (Relais), 4 Anaolgeingaenge (universal, auch als Digitaleingang verwendbar), 4 Analogausgaenge (0-10V). Die Datenpunkte sind ueber BACnet MS/TP (slave) abrufbar, und in ein SPS.- oder DDC-System integrierbar. Alle Ausgaenge sind ueber Schiebe-Handschalter bedienbar, auch ohne BUS- Verbindung zum Softwaresystem. Die Klemmen sind steckbar. Montage des kompakten Geraetes auf einer DIN Hutschiene in Schaltschraenken oder Unterverteiler (Geraetebreite 4TE). Komumikation ueber BACnet MS/TP RS485 oder ueber Router (optional) auch BACnet/IP moeglich. Montage der BUS-Verbindung sind nach den Richtlinien der EIA-485 vorzunehmen (Abschluss erforderlich). Es sollten nicht mehr als 16 Geraete an einem BUS-Strang betrieben werden. Spannungsversorgung: 24V AC/DC Stromaufnahme: max. 100 mA Schaltspannung: 250V AC / 30 VDC Schaltstrom, max. (Resistiv): 5 A Schaltleistung: 625 VA / 150 W Analogausgang: 0...10V, max. 10mA (10-bit) Masse BxHxT [mm]: 72x92x70 Betriebstemperatur: 0...50°C Schutzart: IP20 | St. | 561.2001 | ROM0 | 1
RDC631 | RDC631 | RDC600 BACnet MS/TP, 16 UI, Monatge auf DIN-Schiene | Romutec, Remote Direkt Control Serie 600 Ueber die RDC-Geraeteserie koennen digitale und analoge Signale an den verschiedensten Stellen im Gebaeude aufgenommen und weiterverarbeitet werden. Die Ueberwachung und Steuerung der Eingaenge wird ueber die RS485-Schnittstelle realisiert. Hier stehen verschiedene Protokolle zur Verfuegung, um an DDC-Systeme anzubinden. Statusmeldungen der Eingaenge durch Leuchtdioden (rot/gruen/gelb), Paramentierung erfolgt ueber BUS-Schnittstelle. Das RDC631 besitzt 16 Universaleingaenge. Durch Konfiguration koennen aktive Fuehler 0-10V oder passive Sensoren wie z. Bsp. PT1000/Ni1000 oder Schaltaktoren (pot.freie Kontakte NO/NC) angeschlossen werden. Die Datenpunkte sind ueber BACnet MS/TP abrufbar, und in ein SPS.- oder DDC-System integrierbar. Die Klemmen sind steckbar. Montage des kompakten Geraetes auf einer DIN Hutschiene in Schaltschraenken oder Unterverteiler (Geraetebreite 4TE). Komumikation ueber BACnet MS/TP RS485 oder ueber Router (optional) auch BACnet/IP moeglich. Montage der BUS-Verbindung sind nach den Richtlinien der EIA-485 vorzunehmen (Abschluss erforderlich). Es sollten nicht mehr als 16 Geraete an einem BUS-Strang betrieben werden. Ueber die Adresse 1-127 wird Mastermode und 128-254 Slavemode aktiviert. Spannungsversorgung: 24V AC/DC Stromaufnahme: max. 100 mA Masse BxHxT [mm]: 72x92x70 Betriebstemperatur: 0...50°C Schutzart: IP20 | St. | 438.2 | ROM0 | 1
RDC633 | RDC633 | RDC600 BACnet MS/TP, 8 DI, 20 UI, Monatge auf DIN-Schiene | Romutec, Remote Direkt Control Serie 600 Ueber die RDC-Geraeteserie koennen digitale und analoge Signale an den verschiedensten Stellen im Gebaeude aufgenommen und weiterverarbeitet werden. Die Ueberwachung und Steuerung der Eingaenge wird ueber die RS485-Schnittstelle realisiert. Hier stehen verschiedene Protokolle zur Verfuegung, um an DDC-Systeme anzubinden. Statusmeldungen der Eingaenge durch Leuchtdioden (rot/gruen/gelb), Paramentierung erfolgt ueber BUS-Schnittstelle. Das RDC633 besitzt 8 Digitaleingaenge, 20 Universaleingaenge. Durch Konfiguration koennen aktive Fuehler 0-10V oder passive Sensoren wie z.Bsp. PT1000/Ni1000 oder Schaltaktoren (pot.-freie Kontakte NO/NC) angeschlossen werden. Die Datenpunkte sind ueber BACnet MS/TP abrufbar, und in ein SPS.- oder DDC-System integrierbar. Die Klemmen sind steckbar. Montage des kompakten Geraetes auf einer DIN Hutschiene in Schaltschraenken oder Unterverteiler (Geraetebreite 4TE). Komumikation ueber BACnet MS/TP RS485 oder ueber Router (optional) auch BACnet/IP moeglich. Montage der BUS-Verbindung sind nach den Richtlinien der EIA-485 vorzunehmen (Abschluss erforderlich). Es sollten nicht mehr als 16 Geraete an einem BUS-Strang betrieben werden. Ueber die Adresse 1-127 wird Mastermodeund 128-254 Slavemode aktiviert. Spannungsversorgung: 24V AC/DC Stromaufnahme: max. 100 mA Masse BxHxT [mm]: 72x92x70 Betriebstemperatur: 0...50°C Schutzart: IP20 | St. | 617.6001 | ROM0 | 1
RDC641 | RDC641 | RDC600 BACnet MS/TP, 16 DI, Monatge auf DIN-Schiene | Romutec, Remote Direkt Control Serie 600 Ueber die RDC-Geraeteserie koennen digitale und analoge Signale an den verschiedensten Stellen im Gebaeude aufgenommen und weiterverarbeitet werden. Die Ueberwachung und Steuerung der Eingaenge wird ueber die RS485-Schnittstelle realisiert. Hier stehen verschiedene Protokolle zur Verfuegung, um an DDC-Systeme anzubinden. Statusmeldungen der Eingaenge durch Leuchtdioden (rot/gruen/gelb), Paramentierung erfolgt ueber BUS-Schnittstelle. Das RDC641 besitzt 16 Digitaleingaenge. Durch Konfiguration koennen Schaltaktoren (Kontakte NO/NC) angeschlossen werden. Die Eingaenge muessen mit + oder - Signal und Bezugsmasse beschalten werden. Statusmeldungen der digital Eingaenge durch Leuchtdioden, Farbe konfigurierbar rot, gruen, gelb (orange). Funktionstest der Statusmeldungen mit Taster moeglich. Alle Klemmen sind steckbar. Montage des kompakten Geraetes auf einer DIN Hutschiene in Schaltschraenken oder Unterverteiler (Geraetebreite 4TE). Spannungsversorgung: 24V AC/DC Stromaufnahme: max. 100 mA Masse BxHxT [mm]: 72x92x70 Betriebstemperatur: 0...50°C Schutzart: IP20 | St. | 439.3 | ROM0 | 1
RDC643 | RDC643 | RDC600 BACnet MS/TP, 24 DI, Monatge auf DIN-Schiene | Romutec, Remote Direkt Control Serie 600 Ueber die RDC-Geraeteserie koennen digitale und analoge Signale an den verschiedensten Stellen im Gebaeude aufgenommen und weiterverarbeitet werden. Die Ueberwachung und Steuerung der Eingaenge wird ueber die RS485-Schnittstelle realisiert. Hier stehen verschiedene Protokolle zur Verfuegung, um an DDC-Systeme anzubinden. Statusmeldungen der Eingaenge durch Leuchtdioden (rot/gruen/gelb), Paramentierung erfolgt ueber BUS-Schnittstelle. Das RDC643 besitzt 24 Digitaleingaenge. Durch Konfiguration koennen Schaltaktoren (Kontakte NO/NC) angeschlossen werden. Die Eingaenge muessen mit + oder - Signal und Bezugsmasse beschalten werden. Statusmeldungen der digital Eingaenge durch Leuchtdioden, Farbe konfigurierbar rot, gruen, gelb (orange). Funktionstest der Statusmeldungen mit Taster moeglich. Alle Klemmen sind steckbar. Montage des kompakten Geraetes auf einer DIN Hutschiene in Schaltschraenken oder Unterverteiler (Geraetebreite 4TE). Spannungsversorgung: 24V AC/DC Stromaufnahme: max. 100 mA Masse BxHxT [mm]: 72x92x70 Betriebstemperatur: 0...50°C Schutzart: IP20 | St. | 596.9001 | ROM0 | 1
RDC643R | RDC643R | RDC600 BACnet MS/TP, 24 DI, Monatge auf DIN-Schiene passend fuer RDCx43F | Romutec, Feldbusmodul BACnet MS/TP 24xDI, nur mit RDCx43F | St. | 498.1 | ROM0 | 1
RDCX01F | RDCX01F | Bedienmodul 19 Zoll mit Statusanzeige und Handebene LVB, fuer RDC121R und RDC621R | Romutec, Bedienmodul 19 Zoll mit Statusanzeige und Handebene LVB, fuer RDC101R und RDC601R | St. | 131.1 | ROM0 | 1
RDCX21F | RDCX21F | Bedienmodul 19 Zoll mit Statusanzeige und Handebene LVB, fuer RDC121R und RDC621R | Romutec, Bedienmodul 19 Zoll mit Statusanzeige und Handebene LVB, fuer RDC121R und RDC621R | St. | 131.1 | ROM0 | 1
RDCX33F | RDCX33F | Bedienmodul 19 Zoll mit Statusanzeige und Handebene LVB, fuer RDC133R und RDC633R | Romutec, Bedienmodul 19 Zoll mit Statusanzeige und Handebene LVB, fuer RDC133R und RDC633R | St. | 131.1 | ROM0 | 1
RDCX43F | RDCX43F | Bedienmodul 19 Zoll mit Statusanzeige und Handebene LVB, fuer RDC143R und RDC643R | Romutec, Bedienmodul 19 Zoll mit Statusanzeige und Handebene LVB, fuer RDC143R und RDC643R | St. | 131.1 | ROM0 | 1
RDS3333 | RDS3333 | Romutec Schalter-Modul, Sonderanfertigung | Romutec Schalter-Modul 4x Schalter, 3x Stellungen | St. | 141.1 | ROM0 | 1
RKK0010 | RKK0010 | Romutec Klappensteuermodul, 1x 2-Pkt., Steuerschalter, 2x 2 Leds | Romutec Steuermodul 1x 2-Pkt. Steuerschalter Auto-Zu-Auf, 2x 2 LEDs | St. | 103.2 | ROM0 | 1
RKK0030 | RKK0030 | Romutec Klappensteuermodul, 1x 3-Pkt., Steuerschalter, 1x 2 Leds | Romutec Steuermodul 1x 3-Pkt. Steuerschalter Auto-0-Auf-Zu, 2 LEDs | St. | 158.9 | ROM0 | 1
RKK1010 | RKK1010 | Romutec Klappensteuermodul, 2x 2-Pkt., Steuerschalter, 2x 2 Leds | Romutec Steuermodul 2x 2-Pkt. Steuerschalter Auto-Zu-Auf, 2x 2 LEDs | St. | 184.4 | ROM0 | 1
RKK1010H0 | RKK1010H0 | Romutec Klappensteuermodul, 2x 2-Pkt., Steuerschalter, 2x 2 Leds, mit Oertlichmeldung | Romutec Steuermodul 2x 2-Pkt. Steuerschalter Auto-Zu-Auf, 2x 2 LEDs mit Oertlichmeldung | St. | 184.4 | ROM0 | 1
RKK2020 | RKK2020 | Romutec Klappensteuermodul, 4x 2-Pkt., Steuerschalter, 4x 2 Leds | Romutec Steuermodul 4x 2-Pkt. Steuerschalter Auto-Zu-Auf, 4x 2 LEDs | St. | 298.1 | ROM0 | 1
RKK2020H0 | RKK2020H0 | Romutec Klappensteuermodul, 4x 2-Pkt., Steuerschalter, 4x 2 Leds | Romutec Steuermodul 4x 2-Pkt. Steuerschalter Auto-Zu-Auf, 4x 2 LEDs | St. | 298.1 | ROM0 | 1
RKK3030 | RKK3030 | Romutec Klappensteuermodul, 2x 3-Pkt., Steuerschalter, 2x 2 Leds | Romutec Steuermodul 2x 3-Pkt. Steuerschalter Auto-0-Auf-Zu, 2x 2 LEDs | St. | 292.3 | ROM0 | 1
RKT1010 | RKT1010 | Romutec Taster-Modull 2T, 24VDC/80mA | Romutec Taster-Modul mit 2 Drucktaster 24VDC/80mA, Kontakt max. 230VAC/1A | St. | 105.8 | ROM0 | 1
RKT2020 | RKT2020 | Romutec Taster-Modull 4T, 24VDC/80mA | Romutec Taster-Modul mit 4 Drucktaster 24VDC/80mA, Kontakt max. 230VAC/1A | St. | 203.6 | ROM0 | 1
RLA8000 | RLA8000 | Romutec Leerplatzabdeckung | Romutec Leerplatzabdeckung | St. | 9.1 | ROM0 | 1
RLK0010 | RLK0010 | Romutec Motorsteuermodul, 1x 2-stufig, Steuerschalter, 2x 3 Leds | Romutec Motor-Steuermodul 1x 2-stufig Steuerschalter Auto-0-St1.-St.2, 2x 3 LEDs | St. | 161.2 | ROM0 | 1
RLK0030 | RLK0030 | Romutec Motorsteuermodul, 1x 3-stufig, Steuerschalter, 1x 3 Leds | Romutec Motor-Steuermodul 1x 3-stufig Steuerschalter St1.-St.2,-St. 3 1x 3 LEDs + Stoerung | St. | 273.3 | ROM0 | 1
RLK1010 | RLK1010 | Romutec Motorsteuermodul, 2x 2-stufig, Steuerschalter, 2x 3 Leds | Romutec Motor-Steuermodul 2x 2-stufig Steuerschalter Auto-0-St1.-St.2, 2x 3 LEDs | St. | 292.3 | ROM0 | 1
RLL5000 | RLL5000 | Romutec Meldemodul, 5 Meldungen rt/gn/ge, Arbeitsstromprinzip | Romutec Meldemodul 5x LED rot/gruen/gelb, Arbeitsstromprinzip | St. | 86.9 | ROM0 | 1
RLL5050 | RLL5050 | Romutec Meldemodul, 10 Meldungen rt/gn/ge, Arbeitsstromprinzip | Romutec Meldemodul 10x LED rot/gruen/gelb, Arbeitsstromprinzip | St. | 134.2 | ROM0 | 1
RLL5200 | RLL5200 | Romutec Meldemodul, 5 Meldungen rt/gn/ge, Ruhestromprinzip, Gruppenausgang | Romutec Meldemodul 5x LED rot/gruen/gelb, Ruhestrom- und Arbeitsstromprinzip, Gruppenausgang | St. | 121.1 | ROM0 | 1
RLL5252 | RLL5252 | Romutec Meldemodul, 10 Meldungen rt/gn/ge, Ruhestromprinzip, Gruppenausgang | Romutec Meldemodul 10x LED rot/gruen/gelb, Ruhestrom- und Arbeitsstromprinzip, Gruppenausgang | St. | 174.9 | ROM0 | 1
RLL5252B8 | RLL5252B8 | Romutec Meldemodul, 10 Meldungen rt/gn/ge, Arbeits- u. Ruhestromprinzip | Romutec Meldemodul 10x LED rot/gruen/gelb, Arbeitsstrom- und Ruhestromprinzip, Gruppenausgang | St. | 166.1 | ROM0 | 1
RLM5200 | RLM5200 | Romutec Meldemodul, 5 Meldungen rt/gn/ge, Gruppenausgang | Romutec Meldemodul 5x LED rot/gruen/gelb, Gruppenausgang | St. | 135.7 | ROM0 | 1
RLM5252 | RLM5252 | Romutec Meldemodul, 10 Meldungen rt/gn/ge, Gruppenausgang | Romutec Meldemodul 10x LED rot/gruen/gelb, Gruppenausgang | St. | 193.4 | ROM0 | 1
ROMUTECSCHLÜSSEL | 1602 | Romutec Ersatzschluessel fuer RTR... | Romutec Ersatzschluessel | St. | 8.3 | ROM0 | 1
RPK0010 | RPK0010 | Romutec Motorsteuermodul, 1x 1-stufig, Steuerschalter, 1x 2 LEDs | Romutec Motor-Steuermodul 1x 1-stufig Steuerschalter Auto-0-Hand, 1x 2 LEDs | St. | 105.6 | ROM0 | 1
RPK1010 | RPK1010 | Romutec Motorsteuermodul, 2x 1-stufig, Steuerschalter, 2x 2 LEDs | Romutec Motor-Steuermodul 2x 1-stufig Steuerschalter Auto-0-Hand, 2x 2 LEDs | St. | 175.2 | ROM0 | 1
RPK1010H0 | RPK1010H0 | Romutec Motorsteuermodul, 2x 1-stufig, Steuerschalter, 2x 2 LEDs, mit Oertlichmeldung | Romutec Motor-Steuermodul 2x 1-stufig Steuerschalter Auto-0-Hand, 2x 2 LEDs mit Oertlichmeldung | St. | 175.2 | ROM0 | 1
RPK1020 | RPK1020 | Romutec Motorsteuermodul, 3x 1-stufig, Steuerschalter, 3x 2 LEDs | Romutec Motor-Steuermodul 3x 1-stufig Steuerschalter Auto-0-Hand, 3x 2 LEDs | St. | 226.2 | ROM0 | 1
RPK1020H0 | RPK1020H0 | Romutec Motorsteuermodul, 3x 1-stufig, Steuerschalter, 3x 2 LEDs, mit Oertlichmeldung | Romutec Motor-Steuermodul 3x 1-stufig Steuerschalter Auto-0-Hand, 3x 2 LEDs mit Oertlichmeldung | St. | 226.2 | ROM0 | 1
RPK2020 | RPK2020 | Romutec Motorsteuermodul, 4x 1-stufig, Steuerschalter, 4x 2 LEDs | Romutec Motor-Steuermodul 4x 1-stufig Steuerschalter Auto-0-Hand, 4x 2 LEDs | St. | 303.9 | ROM0 | 1
RPK2020H0 | RPK2020H0 | Romutec Motorsteuermodul, 4x 1-stufig, Steuerschalter, 4x 2 LEDs | Romutec Motor-Steuermodul 4x 1-stufig Steuerschalter Auto-0-Hand, 4x 2 LEDs | St. | 303.9 | ROM0 | 1
RSL0002 | RSL0002 | Romutec Schalter-Modul, Sonderanfertigung | Romutec Schalter-LED-Modul Oben: Unten: Steuerschalter 2-stufig | St. | 62.7 | ROM0 | 1
RSL0003 | RSL0003 | Romutec Schalter-Modul, Sonderanfertigung | Romutec Schalter-LED-Modul Oben: Unten: Steuerschalter 3-stufig | St. | 62.7 | ROM0 | 1
RSL0022 | RSL0022 | Romutec Schalter-LED-Modul, Sonderanfertigung | Romutec Schalter-LED-Modul Oben: Unten:2x LED, Steuerschalter 2-stufig | St. | 117.6 | ROM0 | 1
RSL0023 | RSL0023 | Romutec Schalter-LED-Modul, Sonderanfertigung | Romutec Schalter-LED-Modul Oben: Unten:2x LED, Steuerschalter 3-stufig | St. | 117.6 | ROM0 | 1
RSL0024 | RSL0024 | Romutec Schalter-LED-Modul, Sonderanfertigung | Romutec Schalter-LED-Modul Oben: Unten:2x LED, Steuerschalter 4-stufig | St. | 117.6 | ROM0 | 1
RSL0033 | RSL0033 | Romutec Schalter-LED-Modul, Sonderanfertigung | Romutec Schalter-LED-Modul Oben: Unten:3x LED, Steuerschalter 3-stufig | St. | 117.6 | ROM0 | 1
RSL0035 | RSL0035 | Romutec Schalter-LED-Modul, Sonderanfertigung | Romutec Schalter-LED-Modul Oben: Unten:3x LED, Steuerschalter 5-stufig | St. | 117.6 | ROM0 | 1
RSL0303 | RSL0303 | Romutec Schalter-LED-Modul, Sonderanfertigung | Romutec Schalter-LED-Modul Oben: Steuerschalter 3-stufig Unten: Steuerschalter 3-stufig | St. | 89.6 | ROM0 | 1
RSL0333 | RSL0333 | Romutec Schalter-LED-Modul, Sonderanfertigung | Romutec Schalter-LED-Modul Oben: Steuerschalter 3-stufig Unten:3x LED, Steuerschalter 3-stufig | St. | 131.1 | ROM0 | 1
RSL0404 | RSL0404 | Romutec Schalter-LED-Modul, Sonderanfertigung | Romutec Schalter-LED-Modul Oben: Steuerschalter 4-stufig, ohne LEDs Unten: Steuerschalter 4-stufig, ohne LEDs | St. | 89.6 | ROM0 | 1
RSL1035HOA | RSL1035HOA | Romutec Schalter-LED-Modul, Sonderanfertigung | Romutec Schalter-LED-Modul Oben: 1x LED, Unten:3x LED, Steuerschalter 5-stufig | St. | 142.7 | ROM0 | 1
RSL1313 | RSL1313 | Romutec Schalter-LED-Modul, Sonderanfertigung | Romutec Schalter-LED-Modul Oben: 1x LED, Steuerschalter 3-stufig Unten:1x LED, Steuerschalter 3-stufig | St. | 165.8 | ROM0 | 1
RSL1323 | RSL1323 | Romutec Schalter-LED-Modul, Sonderanfertigung | Romutec Schalter-LED-Modul Oben: 1x LED, Steuerschalter 3-stufig Unten:2x LED, Steuerschalter 3-stufig | St. | 165.8 | ROM0 | 1
RSL2024 | RSL2024 | Romutec Schalter-LED-Modul, Sonderanfertigung | Romutec Schalter-LED-Modul Oben: 2x LED Unten:2x LED, Steuerschalter 4-stufig | St. | 131.1 | ROM0 | 1
RSL2222 | RSL2222 | Romutec Schalter-LED-Modul, Sonderanfertigung | Romutec Schalter-LED-Modul Oben: 2x LED, Steuerschalter 2-stufig Unten:2x LED, Steuerschalter 2-stufig | St. | 165.8 | ROM0 | 1
RSL2223 | RSL2223 | Romutec Schalter-LED-Modul, Sonderanfertigung | Romutec Schalter-LED-Modul Oben: 2x LED, Steuerschalter 2-stufig Unten:2x LED, Steuerschalter 3-stufig | St. | 165.8 | ROM0 | 1
RSL2323 | RSL2323 | Romutec Schalter-LED-Modul, Sonderanfertigung | Romutec Schalter-LED-Modul Oben: 2x LED, Steuerschalter 3-stufig Unten:2x LED, Steuerschalter 3-stufig | St. | 165.8 | ROM0 | 1
RSL2323H0 | RSL2323H0 | Romutec Schalter-LED-Modul, Sonderanfertigung | Romutec Schalter-LED-Modul Oben: 2x LED, Steuerschalter 3-stufig Unten:2x LED, Steuerschalter 3-stufig | St. | 165.8 | ROM0 | 1
RSL2333 | RSL2333 | Romutec Schalter-LED-Modul, Sonderanfertigung | Romutec Schalter-LED-Modul Oben: 2x LED, Steuerschalter 3-stufig Unten:3x LED, Steuerschalter 3-stufig | St. | 165.8 | ROM0 | 1
RSL2423 | RSL2423 | Romutec Schalter-LED-Modul, Sonderanfertigung | Romutec Schalter-LED-Modul Oben: 2x LED, Steuerschalter 4-stufig Unten:2x LED, Steuerschalter 3-stufig | St. | 165.8 | ROM0 | 1
RSL2423H0 | RSL2423H0 | Romutec Schalter-LED-Modul, Sonderanfertigung | Romutec Schalter-LED-Modul Oben: 2x LED, Steuerschalter 4-stufig Unten:2x LED, Steuerschalter 3-stufig | St. | 165.8 | ROM0 | 1
RSL2424 | RSL2424 | Romutec Schalter-LED-Modul, Sonderanfertigung | Romutec Schalter-LED-Modul Oben: 2x LED, Steuerschalter 4-stufig Unten:2x LED, Steuerschalter 4-stufig | St. | 165.8 | ROM0 | 1
RSL3033 | RSL3033 | Romutec Schalter-LED-Modul, Sonderanfertigung | Romutec Schalter-LED-Modul Oben: 3x LED Unten:3x LED, Steuerschalter 3-stufig | St. | 131.1 | ROM0 | 1
RSL3034 | RSL3034 | Romutec Schalter-LED-Modul, Sonderanfertigung | Romutec Schalter-LED-Modul Oben: 3x LED Unten:3x LED, Steuerschalter 4-stufig | St. | 131.1 | ROM0 | 1
RSL30340 | RSL30340 | Romutec Schalter-LED-Modul, Sonderanfertigung | Romutec Schalter-LED-Modul Oben: 3x LED Unten:3x LED, Steuerschalter 4-stufig | St. | 131.1 | ROM0 | 1
RSL30352P | RSL30352P | Romutec Schalter-LED-Modul, Sonderanfertigung, Schalter 2-pol. | Romutec Schalter-LED-Modul Oben: 3x LED Unten:3x LED, Steuerschalter 4-stufig Schalter: 2-pol. ausgefuehrt | St. | 131.1 | ROM0 | 1
RSL3232 | RSL3232 | Romutec Schalter-LED-Modul, Sonderanfertigung | Romutec Schalter-LED-Modul Oben: 3x LED, Steuerschalter 2-stufig Unten:3x LED, Steuerschalter 2-stufig | St. | 165.8 | ROM0 | 1
RSL3303 | RSL3303 | Romutec Schalter-LED-Modul, Sonderanfertigung | Romutec Schalter-LED-Modul Oben: 3x LED, Steuerschalter 3-stufig Unten: Steuerschalter 3-stufig | St. | 131.1 | ROM0 | 1
RSL3323 | RSL3323 | Romutec Schalter-LED-Modul, Sonderanfertigung | Romutec Schalter-LED-Modul Oben: 3x LED, Steuerschalter 3-stufig Unten:2x LED, Steuerschalter 3-stufig | St. | 165.8 | ROM0 | 1
RSL3333 | RSL3333 | Romutec Schalter-LED-Modul, Sonderanfertigung | Romutec Schalter-LED-Modul Oben: 3x LED, Steuerschalter 3-stufig Unten:3x LED, Steuerschalter 3-stufig | St. | 165.8 | ROM0 | 1
RSL3434 | RSL3434 | Romutec Schalter-LED-Modul, Sonderanfertigung | Romutec Schalter-LED-Modul Oben: 3x LED, Steuerschalter 4-stufig Unten:3x LED, Steuerschalter 4-stufig | St. | 165.8 | ROM0 | 1
RSL34340 | RSL34340 | Romutec Schalter-LED-Modul, Sonderanfertigung | Romutec Schalter-LED-Modul Oben: 3x LED, Steuerschalter 4-stufig Unten:3x LED, Steuerschalter 4-stufig | St. | 165.8 | ROM0 | 1
RSL3L02 | RSL3L02 | Romutec LED-Modul, Phasenlampen | Romutec LED-Modul Phasenlampen | St. | 141.1 | ROM0 | 1
RSM0001 | RSM0001 | Romutec Lampenpruefmodul, 1 Taster | Romutec Lampenpruefmodul 1 Taster | St. | 68.4 | ROM0 | 1
RSM1001 | RSM1001 | Romutec Sammelstoermodul mit Lampentest | Romutec Sammelstoermodul mit Lampentest | St. | 83.2 | ROM0 | 1
RSM1002 | RSM1002 | Romutec Sammelstoermodul mit Lampentest, Entsp. | Romutec Sammelstoermodul mit Lampentest, Entsperren | St. | 120.8 | ROM0 | 1
RSM1003 | RSM1003 | Romutec Sammelstoermodul mit Lampentest, Entsp., Quittieren | Romutec Sammelstoermodul mit Lampentest, Entsp., Quittieren | St. | 165.3 | ROM0 | 1
RSM1007 | RSM1007 | Romutec Sammelstoermodul mit Lampentest, Entsp., Quittieren und Einschaltwischrelais | Romutec Sammelstoermodul mit Lampentest, Entsp., Quittieren und Einschaltwischer | St. | 197.3 | ROM0 | 1
RSM1008 | RSM1008 | Romutec Sammelstoermodul mit Lampentest, Entsp., Quittieren, Hupe und Einschaltwischrelais | Romutec Sammelstoermodul mit Lampentest, Entsp., Quittieren, Hupe und Einschaltwischer Spannung: 24VDC | St. | 214.1 | ROM0 | 1
RSM2002 | RSM2002 | Romutec Sammelstoermodul mit Lampentest, Entsp. | Romutec Sammelstoermodul mit Lampentest, Entsperren | St. | 120.8 | ROM0 | 1
RSM2003 | RSM2003 | Romutec Sammelstoermodul mit Lampentest, Entsp., Quittieren | Romutec Sammelstoermodul mit Lampentest, Entsperren, Quittieren | St. | 142.5 | ROM0 | 1
RSM3001 | RSM3001 | Romutec Sammelstoermodul mit Lampentest, 2 LEDs | Romutec Sammelstoermodul mit Lampentest, 2x LED | St. | 83.2 | ROM0 | 1
RSM3002 | RSM3002 | Romutec Sammelstoermodul mit Lampentest, Entsp., 2 LEDs | Romutec Sammelstoermodul mit Lampentest, Entsp., 2x LED | St. | 119.7 | ROM0 | 1
RSM3003 | RSM3003 | Romutec Sammelstoermodul mit Lampentest, Entsp., Quittieren, 2 LEDs | Romutec Sammelstoermodul mit Lampentest, Entsp., Quittieren, 2x LED | St. | 166.4 | ROM0 | 1
RSW524 | RSW524 | 5 Port unmanaged Ethernet Switch 10/100Mbit, 24V AC/DC, geeignet fuer Reiheneinbau | Romutec Ethernet-Switch 5-Port unmanaged Ethernet Switch 10/100Mbit geeignet fuer Reiheneinbau Spannungsversorgung: 24V AC/DC Masse BxHxT [mm]: 72x92x70 (4TE) | St. | 143.3 | ROM0 | 1
RTR4050 | RTR4050 | Romutec Traegerrahmen 4HE,50TE fuer 6 romutec- Module 3HE/8TE | Romutec Traegerrahmen (schwarz) fuer 6 Module 4 HE, 50 TE - OHNE SICHTHAUBE - | St. | 63.2 | ROM0 | 1
RTR4050S | RTR4050S | Romutec Traegerrahmen 4HE,50TE mit Sichthaube IP54 fuer 6 romutec- Module 3HE/8TE, abschliessbar | Romutec Traegerrahmen (schwarz) fuer 6 Module mit Sichthaube IP54 abschliessbar, 4 HE, 50 TE | St. | 138.1 | ROM0 | 1
RTR4084 | RTR4084 | Romutec Traegerrahmen 4HE,84TE fuer 10 romutec- Module 3HE/8TE | Romutec Traegerrahmen (schwarz) fuer 10 Module 4 HE, 84 TE - OHNE SICHTHAUBE - | St. | 70.2 | ROM0 | 1
RTR4084S | RTR4084S | Romutec Traegerrahmen 4HE,84TE mit Sichthaube IP54 fuer 10 romutec- Module 3HE/8TE, abschliessbar | Romutec Traegerrahmen (schwarz) fuer 10 Module mit Sichthaube IP54 abschliessbar, 4 HE, 84 TE | St. | 151.1 | ROM0 | 1
RTR5040WS | RTR5040WS | Romutec Traegerrahmen 3HE, 40TE mit Winkelschiene fuer 5 Module | Romutec Traegerrahmen fuer 5 Module 3HE, 40TE mit Winkelschiene | St. | 136.7 | ROM0 | 1
RTR5084WS | RTR5084WS | Romutec Traegerrahmen 3HE, 84TE mit Winkelschiene fuer 10 Module | Romutec Traegerrahmen fuer 10 Module 3HE, 84TE mit Winkelschiene | St. | 150.1 | ROM0 | 1
RTR7050S | RTR7050S | Romutec Traegerrahmen 6HE,2x 50TE mit Sichthaube IP54 fuer 12 romutec- Module 3HE/8TE, abschliessbar | Romutec Traegerrahmen (schwarz) fuer 12 Module mit Sichthaube IP54 abschliessbar, 6 HE, 2x 50 TE | St. | 165.1 | ROM0 | 1
RTSPV01 | 1372 | Romutec Netzgeraet 24VAC/24VDC 700mA f. Hutschiene | Romutec RTSPV01- Netzgeraet 24VAC/24VDC stab. 700mA Hutschienenmontage | St. | 97.8 | ROM0 | 1
TAB40E | TAB40E | Romutec Grundgehaeuse Bedientableau 200x100mm | Raumtableau Grundgehaeuse Montage sowohl Auf- als auch Unterputz B200xH100xT40mm inkl. Kundenspezifischer Beschriftung | St. | 392.1 | ROM0 | 1
TAB40S | TAB40S | Romutec Grundgehaeuse Bedientableau 100x100mm | Raumtableau Grundgehaeuse Montage sowohl Auf- als auch Unterputz B100xH100xT40mm inkl. Kundenspezifischer Beschriftung | St. | 352.8 | ROM0 | 1
TABLED | TABLED | Romutec LED fuer Tableaueinbau | Aufpreis LED fuer Tableaueinbau TAB40... 24V AC/DC, moegliche Farben: rot, gruen, gelb BITTE UNBEDINGT GEW. FARBE ANGEBEN | St. | 24.6 | ROM0 | 1
TABLEUCHTTASTER | TABLEUCHTTASTER | Romutec Taster fuer Tableaueinbau, 1-pol. mit LED | Aufpreis Taster fuer Tableaueinbau TAB40... 1-pol. , 1S, max. 24V inkl. LED (bitte Farbe angeben !! gruen oder rot !!) | St. | 75.1 | ROM0 | 1
TABPT1000 | TABPT1000 | Romutec Pt1000 Sensor auf Klemmen gefuehrt fuer Tableaueinbau | Aufpreis passiver Temperatursensor Pt1000 DIN Kl. B auf Klemmen gefuehrt passend zum Tableau Gehaese TAB4.0... | St. | 26.9 | ROM0 | 1
TABRAZLED | TABRAZLED | Romutec Digitalanzeige, 0-10V, 0-20mA, PT100, PT1000, Ni1000 | Aufpreis Digitalanzeige 0-10V, 0-20mA, PT100, PT1000, Ni1000 | St. | 270.2 | ROM0 | 1
TABRXX | TABRXX | Romutec Potentiometer passiv, BITTE WIDERSTAND ANGEBEN 1 kOhm, 2,5 k Ohm, 10 kOhm, 100 kOhm | Aufpreis passiver Sollwertsteller passend zum Tableau Gehaese TAB4.0... ! Bitte gewuenschten Potiwert angeben ! moeglich sind: 1k Ohm, 2.5 kOhm, 10 kOhm, 100 kOhm | St. | 47.1 | ROM0 | 1
TABSCHALTER | TABSCHALTER | Romutec Schalter fuer Tableaueinbau max. 2-4 Schaltstellungen, 1-pol. | Aufpreis Schalter fuer Tableaueinbau TAB40... 1-pol. fuer min. 2 - max. 4 Schaltstellungen z. B.: Ein-Aus; Aus-Auto-Stufe 1-Stufe 2 BITTE UNBEDINGT GEW. SCHALTSTELLUNGEN ANGEBEN ! | St. | 47.1 | ROM0 | 1
TABSCHLÜSSEL | TABSCHLÜSSEL | Romutec Schluessel Schalter rastend, 2 oder 3 Stellungen, 1-pol. fuer Tableaueinbau | Aufpreis Schluessel Schalter fuer Tableaueinbau TAB40... 1-pol. fuer 2 - max. 3 Schaltstellungen, rastend Schluessel in jeder Stellung abziehbar BITTE UNBEDINGT GEW. SCHALTSTELLUNGEN ANGEBEN ! | St. | 66.1 | ROM0 | 1
TABTASTER | TABTASTER | Romutec Taster fuer Tableaueinbau, 1-pol. | Aufpreis Taster fuer Tableaueinbau TAB40... 1-pol. , 1S, max. 24V | St. | 51.3 | ROM0 | 1
TABU10V | TABU10V | Romutec Potentiometer aktiv 0-10V fuer Tableaueinbau | Aufpreis aktiver Sollwertsteller 0-10V passend zum Tableau Gehaese TAB4.0... | St. | 77.3 | ROM0 | 1
FBM2DI1DOR24AMP | 3198 | Romutec Feldbusmodul BSK | Romutec Feldbusmodul BSK FBM-2DI1DO-R.24.AMP 2DI1DO-R 24V IP54 Gehaeuse IP54 160x140x81mm | St. | 240.1 | ROM1 | 1
FBM4DI2DOR24 | 3168 | Romutec Feldbusmodul BSK | Romutec Feldbusmodul BSK FBM-4DI2DO-R.24. 4DI2DO-R 24V IP66 | St. | 269.2 | ROM1 | 1
FBM4DI2DOR24AMP | 3199 | Romutec Feldbusmodul BSK | Romutec Feldbusmodul BSK FBM-4DI2DO-R.24.AMP 4DI2DO-R 24V IP54 Gehaeuse IP54 160x140x81mm | St. | 269.2 | ROM1 | 1
ROMOD16DI | 2929 | Romutec Remote I/O, 16x DI, 24V AC/DC | Romutec Remote I/O 16x digital Eingang Busprotokoll: RS485, Modbus RTU Spannungsversrogung: 24V AC/DC Stromaufnahme: max. 150mA | St. | 315.8 | ROM1 | 1
ROMOD4DIOR | 2955 | Romutec Remote I/O, 4x DI, 4x DO (Relais), 24V DC/AC | Romutec Remote I/O 4x digital Ausgang, Relais max. 3A/250V 4x digital Eingang Busprotokoll: RS485, Modbus RTU Spannungsversrogung: 24V AC/DC Stromaufnahme: 68mA (DC), 152mA (AC) | St. | 349.7 | ROM1 | 1
ROMOD4DOR | 2933 | Romutec Remote I/O, 4x DO (Relais), 24V DC/AC | Romutec Remote I/O 4x digital Ausgang, Relais max. 12A/250V Busprotokoll: RS485, Modbus RTU Spannungsversrogung: 24V AC/DC Stromaufnahme: 85mA (DC), 220mA (AC) | St. | 374.5 | ROM1 | 1
ROMOD8AI | 2931 | Romutec Remote I/O, 8x AI (universal), 24V AC/DC | Romutec Remote I/O 8x analog Eingang (aktiv/passiv) Busprotokoll: RS485, Modbus RTU Spannungsversrogung: 24V AC/DC Stromaufnahme: max. 40mA | St. | 428.4 | ROM1 | 1
ROMOD8AO | 2932 | Romutec Remote I/O, 8x AO, 24V AC/DC | Romutec Remote I/O 8x analog Ausgang , 0...10V Busprotokoll: RS485, Modbus RTU Spannungsversrogung: 24V AC/DC Stromaufnahme: max. 120mA | St. | 371.9 | ROM1 | 1
ROMOD8DO | 2930 | Romutec Remote I/O, 8x DO (MOSFET), 24V AC/DC | Romutec Remote I/O 8x digital Ausgang - MOSFET - Busprotokoll: RS485, Modbus RTU Spannungsversrogung: 24V AC/DC Stromaufnahme: typisch 21mA ohne Belastung der Schaltausgaenge Ausgangstrom: 5...500mA (Leckstrom max. 0,1mA) | St. | 315.8 | ROM1 | 1
ROMOD8DOR | 2952 | Romutec Remote I/O, 8x DO (Relais), 24V DC/AC | Romutec Remote I/O 8x digital Ausgang, Relais max. 3A/250V Busprotokoll: RS485, Modbus RTU Spannungsversrogung: 24V AC/DC Stromaufnahme: 85mA (DC), 220mA (AC) | St. | 317.6 | ROM1 | 1
5857 | 1058688 | Ventilstellantrieb 230VAC, fuer Kleinventile in der Nahwaerme DN15...25 | Samson Ventilstellantrieb fuer Kleinventile in der Nahwaerme Spannung: 230V AC Stellsignal: 3-Pkt. Stellzeit: 20 sek. Stellkraft: 300 N Nennhub: 6 mm | St. | 260.6633 | SAM0 | 1
327421 | 1090431 | Ventilstellantrieb 230V, 3-Pkt. mit NSF - Saeulenjoch f. Unterteil als Zubehoer - | Samson Ventilstellantrieb mit Notstellfunktion nach DIN32730 Spannung: 230V Stellsignal: 3-Pkt. Stellzeit: 4s/mm Hub / 30 sek. (NSF) Stellkraft: bis zu 2100 N Nennhub: max. 30mm fuer Ventile DN80 - das passende Saeulenjoch ist zusaetzlich zu bestellen - entscheidend hierfuer ist die Baureihe des Ventilunterteils | St. | 2592.8747 | SAM0 | 1
327423 | 1089966 | Ventilstellantrieb 230V, 3-Pkt. mit NSF - Saeulenjoch f. Unterteil als Zubehoer - | Samson Ventilstellantrieb mit Notstellfunktion nach DIN32730 Spannung: 230V Stellsignal: 3-Pkt. Stellzeit: 4s/mm Hub / 30 sek. (NSF) Stellkraft: bis zu 3400 N Nennhub: max. 30mm fuer Ventile DN100...DN150 - das passende Saeulenjoch ist zusaetzlich zu bestellen - entscheidend hierfuer ist die Baureihe des Ventilunterteils | St. | 2696.5892 | SAM0 | 1
337421 | 1820305 | Samson Ventilstellantrieb 230V, 3-Punkt, mit NSF | Samson Ventilstellantrieb mit Notstellfunktion nach DIN32730 Spannung: 230V AC Stellsignal: 3-Punkt Stellzeit: 120 sek. / 12 sek. (NSF) Stellkraft: bis zu 2500 N Nennhub: max. 15mm | St. | 1300.0954 | SAM0 | 1
337426 | 1007507 (1849766) | Ventilstellantrieb 230V, 3-Pkt. mit NSF | Samson Ventilstellantrieb mit Notstellfunktion DIN EN 14597 Spannung: 230V AC Stellsignal: 3-Pkt. Stellzeit: 120 sek. Stellkraft: bis zu 2000 N Nennhub: max. 15mm | St. | 1393.7814 | SAM0 | 1
582410 | 1008820 | Ventilstellantrieb 230V, 3-Pkt. ohne NSF, f. Ventile 3213,3214,3222 DN15...25 | Samson Ventilstellantrieb fuer Ventile der Serie 3213, 3214, 3222 in der Nennweite DN15...25 Spannung: 230V AC Stellsignal: 3-Pkt. Stellzeit: 35 sek. Stellkraft: 700 N Nennhub: 6 mm - Endlagenschalter koennen nicht - nachgeruestet werden! | St. | 387.0542 | SAM0 | 1
5857024 | 5857024 | Ventilstellantrieb 24VAC, fuer Kleinventile in der Nahwaerme DN15...25 | Samson Ventilstellantrieb fuer Kleinventile in der Nahwaerme Spannung: 24V AC Stellsignal: 3-Pkt. Stellzeit: 20 sek. Stellkraft: 300 N Nennhub: 6 mm | St. | 260.6633 | SAM0 | 1
19901712 | 19901712 | Isolierzwischenstueck fuer Temperaturen >130°C | Samson Isolierzwischenstueck fuer Temperaturen >130°C, passend zu Ventilen 3213/3214 bis max. DN50 (nur bei Fluessigkeiten - keine Dampfanwendung) | St. | 82.75 | SAM0 | 1
582510024 | 1063656 | Ventilstellantrieb 24V AC, 3-Pkt. mit NSF, f. Ventile 3213,3214,3222 DN15...25 | Samson Ventilstellantrieb mit Notstellfunktion nach DIN32730 fuer Ventile der Serie 3213, 3214, 3222 in der Nennweite DN15...25 Spannung: 24V AC Stellsignal: 3-Pkt. Stellzeit: 35 sek. / 4 sek. (NSF) Stellkraft: 500 N Nennhub: 6 mm - Endlagenschalter koennen nicht - nachgeruestet werden! | St. | 501.0127 | SAM0 | 1
5827E11 | 100130310 | Ventilstellantrieb 230V, 3-Pkt. mit NSF (NO), f. Ventile 3213,3214,3222 DN15...25 | Samson Ventilstellantrieb mit Notstellfunktion nach DIN32730 bei Stromausfall einfahrend (NO) fuer Ventile der Serie 3213, 3214, 3222 in der Nennweite DN15...25 Spannung: 230V AC Stellsignal: 3-Pkt. Stellzeit: 35 sek. / 4 sek. (NSF) Stellkraft: 500 N Nennhub: 6 mm - Nachfolger zu 5825-15 - | St. | 501.0127 | SAM0 | 1
5827E14 | 5827E14 | Ventilstellantrieb 24V, 0-10V mit NSF (NO), f. Ventile 3213,3214,3222 DN15...25 | Samson Ventilstellantrieb mit Notstellfunktion nach DIN32730 bei Stromausfall einfahrend (NO) fuer Ventile der Serie 3213, 3214, 3222, 3226 in der Nennweite DN15...25 Spannung: 24V AC/DC Stellsignal: 0-10V Stellzeit: 35 sek. / 4 sek. (NSF) Stellkraft: 500 N Nennhub: 6 mm - Nachfolger zu 5825-15 DSR - | St. | 668.063 | SAM0 | 1
5827E21 | 100130312 | Ventilstellantrieb 230V, 3-Pkt. mit NSF (NO), f. Ventile 3213,3214,3222 DN32...50 | Samson Ventilstellantrieb mit Notstellfunktion nach DIN32730 bei Stromausfall einfahrend (NO) fuer Ventile der Serie 3213, 3214, 3222 in der Nennweite DN32...50 Spannung: 230V AC Stellsignal: 3-Pkt. Stellzeit: 70 sek. / 4 sek. (NSF) Stellkraft: 500 N Nennhub: 12 mm - Nachfolger zu 5825-25 24V - | St. | 571.2618 | SAM0 | 1
5827E22 | 5827E22 | Ventilstellantrieb 24V, 3-Pkt. mit NSF (NO), f. Ventile 3213,3214,3222 DN32...50 | Samson Ventilstellantrieb mit Notstellfunktion nach DIN32730 bei Stromausfall einfahrend (NO) fuer Ventile der Serie 3213, 3214, 3222 in der Nennweite DN32...50 Spannung: 24V AC Stellsignal: 3-Pkt. Stellzeit: 70 sek. / 4 sek. (NSF) Stellkraft: 500 N Nennhub: 12 mm - Nachfolger zu 5825-25 24V - | St. | 571.2618 | SAM0 | 1
5827E24 | 5827E24 | Ventilstellantrieb 24V AC/DC, 0-10V mit NSF (NO), f. Ventile 3213,3214,3222 DN32...50 | Samson Ventilstellantrieb mit Notstellfunktion nach DIN32730 bei Stromausfall einfahrend fuer Ventile der Serie 3213, 3214, 3222 in der Nennweite DN32...50 Spannung: 24V AC/DC Stellsignal: 0-10V Stellzeit: 70 sek. / 6 sek. (NSF) Stellkraft: 500 N Nennhub: 12 mm - Nachfolger zu 5825-25 DSR - | St. | 738.2782 | SAM0 | 1
3213PN163216 | 1004394 | 2-Weg Regelventil, PN16 Flansch DN32, kvs16 | Samson 2-Wegeventil Nennweite: DN32 Druckstufe: PN16 Kvs-Wert: 16,0 m3/h Gehaeuse: Grauguss, EN-JL1040 Anschlussart: Flansch Mediumstemp.: max. 150°C nicht Druckentlastet | St. | 507.2653 | SAM0 | 1
3213PN164020 | 1004395 | 2-Weg Regelventil, PN16 Flansch DN40, kvs20 | Samson 2-Wegeventil Nennweite: DN40 Druckstufe: PN16 Kvs-Wert: 20,0 m3/h Gehaeuse: Grauguss, EN-JL1040 Anschlussart: Flansch Mediumstemp.: max. 150°C nicht Druckentlastet | St. | 560.3397 | SAM0 | 1
3213PN165032 | 1004396 | 2-Weg Regelventil, PN16 Flansch DN50, kvs32 | Samson 2-Wegeventil Nennweite: DN50 Druckstufe: PN16 Kvs-Wert: 32,0 m3/h Gehaeuse: Grauguss, EN-JL 1040 Anschlussart: Flansch Mediumstemp.: max. 150°C nicht Druckentlastet | St. | 613.3922 | SAM0 | 1
3213PN251501 | 3213PN251501 | 2-Weg Regelventil, PN25 Flansch DN15, kvs0.10 | Samson 2-Wegeventil Nennweite: DN15 Druckstufe: PN25 Kvs-Wert: 0,10 m3/h Gehaeuse: Sphaeroguss, EN-JS1049 Anschlussart: Flansch Mediumstemp.: max. 150°C nicht Druckentlastet | St. | 365.2315 | SAM0 | 1
3213PN2515025 | 1004380 | 2-Weg Regelventil, PN25 Flansch DN15, kvs0.25 | Samson 2-Wegeventil Nennweite: DN15 Druckstufe: PN25 Kvs-Wert: 0,25 m3/h Gehaeuse: Sphaeroguss, EN-JS1049 Anschlussart: Flansch Mediumstemp.: max. 150°C nicht Druckentlastet | St. | 365.2315 | SAM0 | 1
3213PN2515040 | 1004379 | 2-Weg Regelventil, PN25 Flansch DN15, kvs0.40 | Samson 2-Wegeventil Nennweite: DN15 Druckstufe: PN25 Kvs-Wert: 0,40 m3/h Gehaeuse: Sphaeroguss, EN-JS1049 Anschlussart: Flansch Mediumstemp.: max. 150°C nicht Druckentlastet | St. | 365.2315 | SAM0 | 1
3213PN251504DA | 3213PN251504DA | 2-Weg Regelventil, PN25 Flansch DN15, kvs0.4 f. Dampf | Samson 2-Wegeventil - Ausfuehrung als Dampfventil - Nennweite: DN15 Druckstufe: PN25 Kvs-Wert: 0,40 m3/h Gehaeuse: Sphaeroguss, EN-JS1049 Anschlussart: Flansch Mediumstemp.: max. 200°C nicht Druckentlastet max. delta ps 10 bar | St. | 447.9753 | SAM0 | 1
3213PN2515063 | 1004378 | 2-Weg Regelventil, PN25 Gewinde DN15, kvs0.63 | Samson 2-Wegeventil Nennweite: DN15 Druckstufe: PN25 Kvs-Wert: 0,63 m3/h Gehaeuse: Sphaeroguss, EN-JS1049 Anschlussart: Flansch Mediumstemp.: max. 150°C nicht Druckentlastet | St. | 365.2315 | SAM0 | 1
3213PN2515063DA | 1004389 | 2-Weg Regelventil, PN25 Gewinde DN15, kvs0.63 f. Dampf | Samson 2-Wegeventil Nennweite: DN15 Druckstufe: PN25 Kvs-Wert: 0,63 m3/h Gehaeuse: Sphaeroguss, EN-JS1049 Anschlussart: Flansch Mediumstemp.: max. 200°C nicht Druckentlastet | St. | 447.9768 | SAM0 | 1
3213PN25151 | 1004377 | 2-Weg Regelventil, PN25 Flansch DN15, kvs1.0 | Samson 2-Wegeventil Nennweite: DN15 Druckstufe: PN25 Kvs-Wert: 1,0 m3/h Gehaeuse: Sphaeroguss, EN-JS1049 Anschlussart: Flansch Mediumstemp.: max. 150°C nicht Druckentlastet | St. | 365.2315 | SAM0 | 1
3213PN251516 | 1004376 | 2-Weg Regelventil, PN25 Flansch DN15, kvs1.6 | Samson 2-Wegeventil Nennweite: DN15 Druckstufe: PN25 Kvs-Wert: 1,60 m3/h Gehaeuse: Sphaeroguss, EN-JS1049 Anschlussart: Flansch Mediumstemp.: max. 150°C nicht Druckentlastet | St. | 365.2315 | SAM0 | 1
3213PN251516DA | 1004387 | 2-Weg Regelventil, PN25 Flansch DN15, kvs1.6 f. Dampf | Samson 2-Wegeventil - Ausfuehrung als Dampfventil - Nennweite: DN15 Druckstufe: PN25 Kvs-Wert: 1,60 m3/h Gehaeuse: Sphaeroguss, EN-JS1049 Anschlussart: Flansch Mediumstemp.: max. 200°C nicht Druckentlastet | St. | 447.9745 | SAM0 | 1
3213PN25151DA | 1004388 | 2-Weg Regelventil, PN25 Flansch DN15, kvs1.0 f. Dampf | Samson 2-Wegeventil - Ausfuehrung als Dampfventil - Nennweite: DN15 Druckstufe: PN25 Kvs-Wert: 1,00 m3/h Gehaeuse: Sphaeroguss, EN-JS1049 Anschlussart: Flansch Mediumstemp.: max. 200°C nicht Druckentlastet | St. | 447.9745 | SAM0 | 1
3213PN251525 | 1004375 | 2-Weg Regelventil, PN25 Flansch DN15, kvs2.5 | Samson 2-Wegeventil Nennweite: DN15 Druckstufe: PN25 Kvs-Wert: 2,50 m3/h Gehaeuse: Sphaeroguss, EN-JS1049 Anschlussart: Flansch Mediumstemp.: max. 150°C nicht Druckentlastet | St. | 365.2315 | SAM0 | 1
3213PN251525DA | 3213PN251525DA | 2-Weg Regelventil, PN25 Flansch DN15, kvs2.5 f. Dampf | Samson 2-Wegeventil - Ausfuehrung als Dampfventil - Nennweite: DN15 Druckstufe: PN25 Kvs-Wert: 2,50 m3/h Gehaeuse: Sphaeroguss, EN-JS1049 Anschlussart: Flansch Mediumstemp.: max. 200°C nicht Druckentlastet | St. | 447.9745 | SAM0 | 1
3213PN25154 | 1004372 | 2-Weg Regelventil, PN25 Flansch DN15, kvs4 | Samson 2-Wegeventil Nennweite: DN15 Druckstufe: PN25 Kvs-Wert: 4,00 m3/h Gehaeuse: Sphaeroguss, EN-JS1049 Anschlussart: Flansch Mediumstemp.: max. 150°C nicht Druckentlastet | St. | 365.2317 | SAM0 | 1
3213PN25154DA | 3213PN25154DA | 2-Weg Regelventil, PN25 Flansch DN15, kvs4 f. Dampf | Samson 2-Wegeventil - Ausfuehrung als Dampfventil - Nennweite: DN15 Druckstufe: PN25 Kvs-Wert: 4,00 m3/h Gehaeuse: Sphaeroguss, EN-JS1049 Anschlussart: Flansch Mediumstemp.: max. 200°C nicht Druckentlastet | St. | 447.9745 | SAM0 | 1
3213PN2520040 | 1004404 | 2-Weg Regelventil, PN25 Flansch DN20, kvs0.40 | Samson 2-Wegeventil Nennweite: DN20 Druckstufe: PN25 Kvs-Wert: 0,40 m3/h Gehaeuse: Sphaeroguss, EN-JS1049 Anschlussart: Flansch Mediumstemp.: max. 150°C nicht Druckentlastet | St. | 408.9138 | SAM0 | 1
3213PN2520063 | 1004406 | 2-Weg Regelventil, PN25 Flansch DN20, kvs0.63 | Samson 2-Wegeventil Nennweite: DN20 Druckstufe: PN25 Kvs-Wert: 0,63 m3/h Gehaeuse: Sphaeroguss, EN-JS1049 Anschlussart: Flansch Mediumstemp.: max. 150°C nicht Druckentlastet | St. | 408.9138 | SAM0 | 1
3213PN252063 | 1004373 | 2-Weg Regelventil, PN25 Flansch DN20, kvs6.3 | Samson 2-Wegeventil Nennweite: DN20 Druckstufe: PN25 Kvs-Wert: 6,3 m3/h Gehaeuse: Sphaeroguss, EN-JS1049 Anschlussart: Flansch Mediumstemp.: max. 150°C nicht Druckentlastet | St. | 408.9138 | SAM0 | 1
3213PN252063DA | 3213PN252063DA | 2-Weg Regelventil, PN25 Flansch DN20, kvs6.3, Dampfausfuehrung | Samson 2-Wegeventil - Ausfuehrung als Dampfventil - Nennweite: DN20 Druckstufe: PN25 Kvs-Wert: 6,3 m3/h Gehaeuse: Sphaeroguss, EN-JS1049 Anschlussart: Flansch Mediumstemp.: max. 200°C | St. | 491.6551 | SAM0 | 1
3213PN25258 | 1004374 | 2-Weg Regelventil, PN25 Flansch DN25, kvs8 | Samson 2-Wegeventil Nennweite: DN25 Druckstufe: PN25 Kvs-Wert: 8,0 m3/h Gehaeuse: Sphaeroguss, EN-JS1049 Anschlussart: Flansch Mediumstemp.: max. 150°C nicht Druckentlastet | St. | 437.0168 | SAM0 | 1
3213PN25258DA | 3213PN25258DA | 2-Weg Regelventil, PN25 Flansch DN25, kvs8 f. Dampf | Samson 2-Wegeventil - Ausfuehrung als Dampfventil - Nennweite: DN25 Druckstufe: PN25 Kvs-Wert: 8,0 m3/h Gehaeuse: Sphaeroguss, EN-JS1049 Anschlussart: Flansch Mediumstemp.: max. 200°C nicht Druckentlastet | St. | 519.7555 | SAM0 | 1
3214PN16100125 | 5915087 | 2-Weg Regelventil, PN16 Flansch DN100, kvs125 | Samson 2-Wegeventil Nennweite: DN100 Druckstufe: PN16 Kvs-Wert: 125,0 m3/h Gehaeuse: Grauguss, EN-JL1040, Mediumstemp.: max. 220°C Druckentlastet, max. 16 bar Diff.-druck | St. | 3566.3933 | SAM0 | 1
3214PN164020 | 1084249 | 2-Weg Regelventil, PN16 Flansch DN40, kvs20 | Samson 2-Wegeventil Nennweite: DN40 Druckstufe: PN16 Kvs-Wert: 20,0 m3/h Gehaeuse: Grauguss, EN-JL1040 Mediumstemp.: max. 150°C Druckentlastet, max. 16 bar Diff.-druck | St. | 1228.3452 | SAM0 | 1
3214PN164020DA | 3214PN164020DA | 2-Weg Regelventil, PN16 Flansch DN40, kvs20 f. Dampf | Samson 2-Wegeventil - Ausfuehrung als Dampfventil - Nennweite: DN40 Druckstufe: PN16 Kvs-Wert: 20,0 m3/h Gehaeuse: Grauguss, EN-JL1040 Mediumstemp.: max. 220°C Druckentlastet max. 16 bar Diff.-druck | St. | 1390.6691 | SAM0 | 1
3214PN165032 | 1071432 | 2-Weg Regelventil, PN16 Flansch DN50, kvs32 | Samson 2-Wegeventil Nennweite: DN50 Druckstufe: PN16 Kvs-Wert: 32,0 m3/h Gehaeuse: Grauguss, EN-JL1040 Mediumstemp.: max. 150°C Druckentlastet, max. 25 bar Diff.-druck | St. | 1289.2098 | SAM0 | 1
3214PN165032DA | 1092145 | 2-Weg Regelventil, PN16 Flansch DN50, kvs32, f. Dampf | Samson 2-Wegeventil Nennweite: DN50 Druckstufe: PN16 Kvs-Wert: 32,0 m3/h Gehaeuse: Grauguss, EN-JL1040 Mediumstemp.: max. 220°C Druckentlastet, max. 25 bar Diff.-druck | St. | 1451.5338 | SAM0 | 1
3214PN166550 | 5915079 | 2-Weg Regelventil, PN16 Flansch DN65, kvs50 | Samson 2-Wegeventil Nennweite: DN65 Druckstufe: PN16 Kvs-Wert: 50,0 m3/h Gehaeuse: Grauguss, EN-JL1040 Mediumstemp.: max. 220°C Druckentlastet, max. 16 bar Diff.-druck | St. | 1961.8741 | SAM0 | 1
3214PN168080 | 5915082 | 2-Weg Regelventil, PN16 Flansch DN80, kvs80 | Samson 2-Wegeventil Nennweite: DN80 Druckstufe: PN16 Kvs-Wert: 80,0 m3/h Gehaeuse: Grauguss, EN-JL1040 Mediumstemp.: max. 220°C Druckentlastet, max. 16 bar Diff.-druck | St. | 2155.4324 | SAM0 | 1
3214PN25100125 | 5915088 | 2-Weg Regelventil, PN25 Flansch DN100, kvs125 | Samson 2-Wegeventil Nennweite: DN100 Druckstufe: PN25 Kvs-Wert: 125,0 m3/h Gehaeuse: Sphaeroguss, EN-JS1049 Mediumstemp.: max. 220°C Druckentlastet, max. 16 bar Diff.-druck | St. | 4173.5261 | SAM0 | 1
3214PN25125200 | 5915091 | 2-Weg Regelventil, PN25 Flansch DN125, kvs200 | Samson 2-Wegeventil Nennweite: DN125 Druckstufe: PN25 Kvs-Wert: 200,0 m3/h Gehaeuse: Sphaeroguss, EN-JS1049 Mediumstemp.: max. 150°C Druckentlastet, max. 16 bar Diff.-druck | St. | 7572.9018 | SAM0 | 1
3214PN25125200+ | 5915199 | 2-Weg Regelventil, PN25 Flansch DN125, kvs200 | Samson 2-Wegeventil Nennweite: DN125 Druckstufe: PN25 Kvs-Wert: 200,0 m3/h Gehaeuse: Sphaeroguss, EN-JS1049 Mediumstemp.: max. 220°C Druckentlastet, max. 16 bar Diff.-druck | St. | 7572.9018 | SAM0 | 1
3214PN25150320+ | 5933427 | 2-Weg Regelventil, PN25 Flansch DN150, kvs320 | Samson 2-Wegeventil Nennweite: DN150 Druckstufe: PN25 Kvs-Wert: 320,0 m3/h Gehaeuse: Sphaeroguss, EN-JS1049 Mediumstemp.: max. 220°C Druckentlastet, max. 12 bar Diff.-druck | St. | 9531.6903 | SAM0 | 1
3214PN251525 | 1090929 | 2-Weg Regelventil, PN25 Flansch DN15, kvs2.5 | Samson 2-Wegeventil Nennweite: DN15 Druckstufe: PN25 Kvs-Wert: 4,0 m3/h Gehaeuse: Sphaeroguss, EN-JS1049 Mediumstemp.: max. 150°C Druckentlastet, max. 25 bar Diff.-druck | St. | 1106.5951 | SAM0 | 1
3214PN25154 | 1100745 | 2-Weg Regelventil, PN25 Flansch DN15, kvs4 | Samson 2-Wegeventil Nennweite: DN15 Druckstufe: PN25 Kvs-Wert: 4,0 m3/h Gehaeuse: Sphaeroguss, EN-JS1049 Mediumstemp.: max. 150°C Druckentlastet, max. 25 bar Diff.-druck | St. | 1041.0381 | SAM0 | 1
3214PN25154DA | 1104469 | 2-Weg Regelventil, PN25 Flansch DN15, kvs4 f. Dampf | Samson 2-Wegeventil - Ausfuehrung als Dampfventil - Nennweite: DN15 Druckstufe: PN25 Kvs-Wert: 4,0 m3/h Gehaeuse: Sphaeroguss, EN-JS1049 Mediumstemp.: max. 220°C Druckentlastet, max. 25 bar Diff.-druck | St. | 1203.3621 | SAM0 | 1
3214PN25206DA | 1178270 | 2-Weg Regelventil, PN25 Flansch DN20, kvs6.3 f. Dampf | Samson 2-Wegeventil - Ausfuehrung als Dampfventil - Nennweite: DN20 Druckstufe: PN25 Kvs-Wert: 6,3 m3/h Gehaeuse: Sphaeroguss, EN-JS1049 Mediumstemp.: max. 220°C Druckentlastet, max. 25 bar Diff.-druck | St. | 1247.0471 | SAM0 | 1
3214PN25258 | 1097846 | 2-Weg Regelventil, PN25 Flansch DN25, kvs8 | Samson 2-Wegeventil Nennweite: DN25 Druckstufe: PN25 Kvs-Wert: 8,0 m3/h Gehaeuse: Sphaeroguss EN-JS1049 Mediumstemp.: max. 150°C Druckentlastet, max. 25 bar Diff.-druck | St. | 1111.2631 | SAM0 | 1
3214PN25258DA | 1094617 | 2-Weg Regelventil, PN25 Flansch DN25, kvs8 f. Dampf | Samson 2-Wegeventil - Ausfuehrung als Dampfventil - Nennweite: DN25 Druckstufe: PN25 Kvs-Wert: 8,0 m3/h Gehaeuse: Sphaeroguss, EN-JS1049 Mediumstemp.: max. 220°C Druckentlastet, max. 25 bar Diff.-druck | St. | 1273.613 | SAM0 | 1
3214PN253216 | 1092437 | 2-Weg Regelventil, PN25 Flansch DN32, kvs16 | Samson 2-Wegeventil Nennweite: DN32 Druckstufe: PN25 Kvs-Wert: 16,0 m3/h Gehaeuse: Sphaeroguss EN-JS1049 Mediumstemp.: max. 150°C Druckentlastet, max. 25 bar Diff.-druck | St. | 1495.2392 | SAM0 | 1
3214PN253216DA | 1090899 | 2-Weg Regelventil, PN25 Flansch DN32, kvs16 f. Dampf | Samson 2-Wegeventil - Ausfuehrung als Dampfventil - Nennweite: DN32 Druckstufe: PN25 Kvs-Wert: 16,0 m3/h Gehaeuse: Sphaeroguss, EN-JS1049 Mediumstemp.: max. 220°C Druckentlastet, max. 25 bar Diff.-druck | St. | 1657.5617 | SAM0 | 1
3214PN254020 | 1087136 | 2-Weg Regelventil, PN25 Flansch DN40, kvs20 | Samson 2-Wegeventil Nennweite: DN40 Druckstufe: PN25 Kvs-Wert: 20,0 m3/h Gehaeuse: Sphaeroguss EN-JS1049 Mediumstemp.: max. 150°C Druckentlastet, max. 25 bar Diff.-druck | St. | 1520.2206 | SAM0 | 1
3214PN254020DA | 1080932 | 2-Weg Regelventil, PN25 Flansch DN40, kvs20 f. Dampf | Samson 2-Wegeventil - Ausfuehrung als Dampfventil - Nennweite: DN40 Druckstufe: PN25 Kvs-Wert: 20,0 m3/h Gehaeuse: Sphaeroguss, EN-JS1049 Mediumstemp.: max. 220°C Druckentlastet, max. 25 bar Diff.-druck | St. | 1682.5445 | SAM0 | 1
3214PN255008DA | 1568627 | 2-Weg Regelventil, PN25 Flansch DN50, kvs8 f. Dampf | Samson 2-Wegeventil - Ausfuehrung als Dampfventil - Nennweite: DN50 Druckstufe: PN25 Kvs-Wert: 8,00 m3/h Gehaeuse: Sphaeroguss, EN-JS1049 Mediumstemp.: max. 220°C Druckentlastet, max. 25 bar Diff.-druck | St. | 1910.4114 | SAM0 | 1
3214PN255032 | 1078326 | 2-Weg Regelventil, PN25 Flansch DN50, kvs32 | Samson 2-Wegeventil Nennweite: DN50 Druckstufe: PN25 Kvs-Wert: 32,0 m3/h Gehaeuse: EN-JS1049 Mediumstemp.: max. 150°C Druckentlastet, max. 25 bar Diff.-druck | St. | 1682.5229 | SAM0 | 1
3214PN255032DA | 1079421 | 2-Weg Regelventil, PN25 Flansch DN50, kvs32 f. Dampf | Samson 2-Wegeventil - Ausfuehrung als Dampfventil - Nennweite: DN50 Druckstufe: PN25 Kvs-Wert: 32,0 m3/h Gehaeuse: Sphaeroguss, EN-JS1049 Mediumstemp.: max. 220°C Druckentlastet, max. 25 bar Diff.-druck | St. | 1844.8479 | SAM0 | 1
3214PN256550 | 5915081 | 2-Weg Regelventil, PN25 Flansch DN65, kvs50 | Samson 2-Wegeventil Nennweite: DN65 Druckstufe: PN25 Kvs-Wert: 50,0 m3/h Gehaeuse: Sphaeroguss, EN-JS1049 Mediumstemp.: max. 220°C Druckentlastet, max. 20 bar Diff.-druck | St. | 2637.7241 | SAM0 | 1
3214PN258080 | 5915084 | 2-Weg Regelventil, PN25 Flansch DN80, kvs80 | Samson 2-Wegeventil Nennweite: DN80 Druckstufe: PN25 Kvs-Wert: 80,0 m3/h Gehaeuse: Sphaeroguss, EN-JS1049 Mediumstemp.: max. 220°C Druckentlastet, max. 20 bar Diff.-druck | St. | 3219.8716 | SAM0 | 1
3214PN40100125 | 5915089 | 2-Weg Regelventil, PN40 Flansch DN100, kvs125 | Samson 2-Wegeventil Anschlussart: Flansch Nennweite: DN100 Druckstufe: PN40 Kvs-Wert: 125,00 m3/h Gehaeuse: Stahlguss, 1.0619 Mediumstemp.: max. 220°C Druckentlastet, max. 20 bar Diff.-druck | St. | 4329.6 | SAM0 | 1
3214PN40154 | 1091700 | 2-Weg Regelventil, PN40 Flansch DN15, kvs4 | Samson 2-Wegeventil Nennweite: DN15 Druckstufe: PN40 Kvs-Wert: 4,0 m3/h Gehaeuse: Stahlguss, 1.0619 Mediumstemp.: max. 150°C Druckentlastet, max. 25 bar Diff.-druck | St. | 1348.4924 | SAM0 | 1
3214PN40258 | 1091713 | 2-Weg Regelventil, PN40 Flansch DN25, kvs8 | Samson 2-Wegeventil Nennweite: DN25 Druckstufe: PN40 Kvs-Wert: 8,0 m3/h Gehaeuse: Stahlguss, 1.0619 Mediumstemp.: max. 150°C Druckentlastet, max. 25 bar Diff.-druck | St. | 1410.9609 | SAM0 | 1
3214PN40258DA | 3214PN40258DA | 2-Weg Regelventil, PN40 Flansch DN25, kvs8 f. Dampf | Samson 2-Wegeventil - Ausfuehrung als Dampfventil - Nennweite: DN25 Druckstufe: PN40 Kvs-Wert: 8,0 m3/h Gehaeuse: Stahlguss, 1.0619 Mediumstemp.: max. 220°C Druckentlastet, max. 25 bar Diff.-druck | St. | 1573.2849 | SAM0 | 1
3214PN403216 | 1183304 | 2-Weg Regelventil, PN40 Flansch DN32, kvs16 | Samson 2-Wegeventil Nennweite: DN32 Druckstufe: PN40 Kvs-Wert: 16,0 m3/h Gehaeuse: Stahlguss, 1.0619 Mediumstemp.: max. 150°C Druckentlastet, max. 25 bar Diff.-druck | St. | 1796.4409 | SAM0 | 1
3214PN403216DA | 1105180 | 2-Weg Regelventil, PN40 Flansch DN32, kvs16 f. Dampf | Samson 2-Wegeventil - Ausfuehrung als Dampfventil - Nennweite: DN32 Druckstufe: PN40 Kvs-Wert: 16,0 m3/h Gehaeuse: Stahlguss, 1.0619 Mediumstemp.: max. 220°C Druckentlastet, max. 25 bar Diff.-druck | St. | 1958.765 | SAM0 | 1
3214PN404020 | 1100813 | 2-Weg Regelventil, PN40 Flansch DN40, kvs20 | Samson 2-Wegeventil Nennweite: DN40 Druckstufe: PN40 Kvs-Wert: 20,0 m3/h Gehaeuse: Stahlguss, 1.0619 Mediumstemp.: max. 150°C Druckentlastet, max. 25 bar Diff.-druck | St. | 1893.2146 | SAM0 | 1
3214PN404020DA | 3214PN404020DA | 2-Weg Regelventil, PN40 Flansch DN40, kvs20 f. Dampf | Samson 2-Wegeventil - Ausfuehrung als Dampfventil - Nennweite: DN40 Druckstufe: PN40 Kvs-Wert: 20,0 m3/h Gehaeuse: Stahlguss, 1.0619 Mediumstemp.: max. 220°C Druckentlastet, max. 25 bar Diff.-druck | St. | 2055.544 | SAM0 | 1
3214PN405032 | 1085941 | 2-Weg Regelventil, PN40 Flansch DN50, kvs32 | Samson 2-Wegeventil Nennweite: DN50 Druckstufe: PN40 Kvs-Wert: 32,0 m3/h Gehaeuse: Stahlguss, 1.0619 Mediumstemp.: max. 150°C Druckentlastet, max. 25 bar Diff.-druck | St. | 2060.2351 | SAM0 | 1
3214PN405032DA | 3214PN405032DA | 2-Weg Regelventil, PN40 Flansch DN50, kvs32 f. Dampf | Samson 2-Wegeventil - Ausfuehrung als Dampfventil - Nennweite: DN50 Druckstufe: PN40 Kvs-Wert: 32,0 m3/h Gehaeuse: Stahlguss, 1.0619 Mediumstemp.: max. 220°C Druckentlastet, max. 25 bar Diff.-druck | St. | 2222.5592 | SAM0 | 1
3214PN406550 | 5938287 | 2-Weg Regelventil, PN40 Flansch DN65, kvs50 | Samson 2-Wegeventil Nennweite: DN65 Druckstufe: PN40 Kvs-Wert: 50,0 m3/h Gehaeuse: Stahlguss, 1.0619 Mediumstemp.: max. 220°C Druckentlastet, max. 20 bar Diff.-druck | St. | 3045.0669 | SAM0 | 1
3214PN408080 | 5915085 | 2-Weg Regelventil, PN40 Flansch DN80, kvs80 | Samson 2-Wegeventil Anschlussart: Flansch Nennweite: DN80 Druckstufe: PN40 Kvs-Wert: 80,0 m3/h Gehaeuse: Stahlguss, 1.0619 Mediumstemp.: max. 220°C Druckentlastet, max. 20 bar Diff.-druck | St. | 3468.0214 | SAM0 | 1
3222PN251516DA | 1197981 | 2-Weg Regelventil, PN25 Flansch DN15, kvs1.6 f. Dampf | Samson 2-Wegeventil - Ausfuehrung als Dampfventil - Nennweite: DN15 Druckstufe: PN25 Kvs-Wert: 1,6, m3/h Gehaeuse: Sphaeroguss, EN-JS1049 Mediumstemp.: max. 200°C Druckentlastet, max. 20 bar Diff.-druck | St. | 486.9802 | SAM0 | 1
3222PN251525 | 1250032 | 2-Weg Regelventil, PN25 Flansch DN15, kvs2.5 | Samson 2-Wegeventil Nennweite: DN15 Druckstufe: PN25 Kvs-Wert: 2,5 m3/h Gehaeuse: Sphaeroguss, EN-JS1049 Mediumstemp.: max. 150°C Druckentlastet, max. 20 bar Diff.-druck | St. | 404.2227 | SAM0 | 1
3222PN251525DA | 1182571 | 2-Weg Regelventil, PN25 Flansch DN15, kvs2.5 f. Dampf | Samson 2-Wegeventil - Ausfuehrung als Dampfventil - Nennweite: DN15 Druckstufe: PN25 Kvs-Wert: 2,5 m3/h Gehaeuse: Sphaeroguss, EN-JS1049 Mediumstemp.: max. 200°C Druckentlastet, max. 20 bar Diff.-druck | St. | 486.9611 | SAM0 | 1
3222PN25154 | 1170917 | 2-Weg Regelventil, PN25 Flansch DN15, kvs4 | Samson 2-Wegeventil Nennweite: DN15 Druckstufe: PN25 Kvs-Wert: 4,0 m3/h Gehaeuse: Sphaeroguss, EN-JS1049 Mediumstemp.: max. 150°C Druckentlastet, max. 20 bar Diff.-druck | St. | 404.2227 | SAM0 | 1
3222PN25154DA | 5662615 | 2-Weg Regelventil, PN25 Flansch DN15, kvs4 f. Dampf | Samson 2-Wegeventil - Ausfuehrung als Dampfventil - Nennweite: DN15 Druckstufe: PN25 Kvs-Wert: 4,0 m3/h Gehaeuse: Sphaeroguss, EN-JS1049 Mediumstemp.: max. 200°C Druckentlastet, max. 10 bar Diff.-druck | St. | 486.9611 | SAM0 | 1
3222PN252063 | 1249968 | 2-Weg Regelventil, PN25 Flansch DN20, kvs6.3 | Samson 2-Wegeventil Nennweite: DN20 Druckstufe: PN25 Kvs-Wert: 6,3 m3/h Gehaeuse: Sphaeroguss, EN-JS1049 Mediumstemp.: max. 150°C Druckentlastet, max. 20 bar Diff.-druck | St. | 599.3666 | SAM0 | 1
3222PN252063DA | 5662609 | 2-Weg Regelventil, PN25 Flansch DN20, kvs6.3 f. Dampf | Samson 2-Wegeventil - Ausfuehrung als Dampfventil - Nennweite: DN20 Druckstufe: PN25 Kvs-Wert: 6,3 m3/h Gehaeuse: Sphaeroguss, EN-JS1049 Mediumstemp.: max. 200°C Druckentlastet, max. 10 bar Diff.-druck | St. | 682.1056 | SAM0 | 1
3222PN252516 | 3193339 | 2-Weg Regelventil, PN25 Flansch DN25, kvs1,6 | Samson 2-Wegeventil Nennweite: DN25 Druckstufe: PN25 Kvs-Wert: 1,6 m3/h Gehaeuse: Sphaeroguss, EN-JS1049 Mediumstemp.: max. 150°C Druckentlastet, max. 20 bar Diff.-druck | St. | 632.1462 | SAM0 | 1
3222PN252525 | 1918191 | 2-Weg Regelventil, PN25 Flansch DN25, kvs2,5 | Samson 2-Wegeventil Nennweite: DN25 Druckstufe: PN25 Kvs-Wert: 2,5 m3/h Gehaeuse: Sphaeroguss, EN-JS1049 Mediumstemp.: max. 150°C Druckentlastet, max. 20 bar Diff.-druck | St. | 632.1462 | SAM0 | 1
3222PN25258 | 1206030 | 2-Weg Regelventil, PN25 Flansch DN25, kvs8 | Samson 2-Wegeventil Nennweite: DN25 Druckstufe: PN25 Kvs-Wert: 8,0 m3/h Gehaeuse: Sphaeroguss, EN-JS1049 Mediumstemp.: max. 150°C Druckentlastet, max. 20 bar Diff.-druck | St. | 632.1462 | SAM0 | 1
3222PN25258DA | 5662602 | 2-Weg Regelventil, PN25 Flansch DN25, kvs8 f. Dampf | Samson 2-Wegeventil - Ausfuehrung als Dampfventil - Nennweite: DN25 Druckstufe: PN25 Kvs-Wert: 8,0 m3/h Gehaeuse: Sphaeroguss, EN-JS1049 Mediumstemp.: max. 200°C Druckentlastet, max. 20 bar Diff.-druck | St. | 714.8845 | SAM0 | 1
3222PN253216 | 1176786 | 2-Weg Regelventil, PN25 Flansch DN32, kvs16 | Samson 2-Wegeventil Nennweite: DN32 Druckstufe: PN25 Kvs-Wert: 16,0 m3/h Gehaeuse: Sphaeroguss, EN-JS1049 Mediumstemp.: max. 150°C Druckentlastet, max. 12 bar Diff.-druck | St. | 850.6219 | SAM0 | 1
3222PN253216DA | 1227492 | 2-Weg Regelventil, PN25 Flansch DN32, kvs16 f. Dampf | Samson 2-Wegeventil - Ausfuehrung als Dampfventil - Nennweite: DN32 Druckstufe: PN25 Kvs-Wert: 16,0 m3/h Gehaeuse: Sphaeroguss, EN-JS1049 Mediumstemp.: max. 200°C Druckentlastet, max. 12 bar Diff.-druck | St. | 995.7742 | SAM0 | 1
3222PN254020 | 1122679 | 2-Weg Regelventil, PN25 Flansch DN40, kvs20 | Samson 2-Wegeventil Nennweite: DN40 Druckstufe: PN25 Kvs-Wert: 20,0 m3/h Gehaeuse: Sphaeroguss, EN-JS1049 Mediumstemp.: max. 150°C Druckentlastet, max. 12 bar Diff.-druck | St. | 931.8001 | SAM0 | 1
3222PN254020DA | 1175533 | 2-Weg Regelventil, PN25 Flansch DN40, kvs20 f. Dampf | Samson 2-Wegeventil - Ausfuehrung als Dampfventil - Nennweite: DN40 Druckstufe: PN25 Kvs-Wert: 20,0 m3/h Gehaeuse: Sphaeroguss, EN-JS1049 Mediumstemp.: max. 200°C Druckentlastet, max. 12 bar Diff.-druck | St. | 1076.9525 | SAM0 | 1
3222PN255025 | 1139886 | 2-Weg Regelventil, PN25 Flansch DN50, kvs25 | Samson 2-Wegeventil Nennweite: DN50 Druckstufe: PN25 Kvs-Wert: 20,0 m3/h Gehaeuse: Sphaeroguss, EN-JS1049 Mediumstemp.: max. 150°C Druckentlastet, max. 12 bar Diff.-druck | St. | 1041.0163 | SAM0 | 1
3222PN255025DA | 1189962 | 2-Weg Regelventil, PN25 Flansch DN50, kvs25 f. Dampf | Samson 2-Wegeventil - Ausfuehrung als Dampfventil - Nennweite: DN50 Druckstufe: PN25 Kvs-Wert: 25,0 m3/h Gehaeuse: Sphaeroguss, EN-JS1049 Mediumstemp.: max. 200°C Druckentlastet, max. 12 bar Diff.-druck | St. | 1186.1685 | SAM0 | 1
3222RG15025 | 3222RG15025 | 2-Weg Regelventil, PN25 Gewinde DN15, kvs0.25 | Samson 2-Wegeventil Nennweite: DN15, G3/4A Druckstufe: PN25 Kvs-Wert: 0,25 m3/h Gehaeuse: Rotguss, CC491K Mediumstemp.: max. 150°C Druckentlastet, max. 20 bar Diff.-druck | St. | 204.4569 | SAM0 | 1
3222RG1504 | 1111172 | 2-Weg Regelventil, PN25 Gewinde DN15, kvs0.4 | Samson 2-Wegeventil Nennweite: DN15, G3/4A Druckstufe: PN25 Kvs-Wert: 0,4 m3/h Gehaeuse: Rotguss, CC491K Mediumstemp.: max. 150°C Druckentlastet max. 20 bar Diff.-druck | St. | 204.4469 | SAM0 | 1
3222RG15063 | 1111151 | 2-Weg Regelventil, PN25 Gewinde DN15, kvs0.63 | Samson 2-Wegeventil Nennweite: DN15, G3/4A Druckstufe: PN25 Kvs-Wert: 0,63 m3/h Gehaeuse: Rotguss, CC491K Mediumstemp.: max. 150°C Druckentlastet, max. 20 bar Diff.-druck | St. | 204.4569 | SAM0 | 1
3222RG15063DA | 1205744 | 2-Weg Regelventil, PN25 Gewinde, DN15, kvs0,63 f. Dampf | Samson 2-Wegeventil - Ausfuehrung als Dampfventil - Nennweite: DN15, G1A Druckstufe: PN25 Kvs-Wert: 0,63 m3/h Gehaeuse: Rotguss, CC491K Mediumstemp.: max. 200°C Druckentlastet, max. 20 bar Diff.-druck | St. | 287.1953 | SAM0 | 1
3222RG151 | 1111133 | 2-Weg Regelventil, PN25 Gewinde DN15, kvs1.0 | Samson 2-Wegeventil Nennweite: DN15, G3/4A Druckstufe: PN25 Kvs-Wert: 1,0 m3/h Gehaeuse: Rotguss, CC491K Mediumstemp.: max. 150°C Druckentlastet, max. 20 bar Diff.-druck | St. | 204.4569 | SAM0 | 1
3222RG1510DA | 3222RG1510DA | 2-Weg Regelventil, PN25 Gewinde, DN15, kvs1,00 f. Dampf | Samson 2-Wegeventil - Ausfuehrung als Dampfventil - Nennweite: DN15, G1A Druckstufe: PN25 Kvs-Wert: 1,00 m3/h Gehaeuse: Rotguss, CC491K Mediumstemp.: max. 200°C Druckentlastet, max. 20 bar Diff.-druck | St. | 287.1953 | SAM0 | 1
3222RG1516 | 1108258 | 2-Weg Regelventil, PN25 Gewinde DN15, kvs1.6 | Samson 2-Wegeventil Nennweite: DN15, G3/4A Druckstufe: PN25 Kvs-Wert: 1,6 m3/h Gehaeuse: Rotguss, CC491K Mediumstemp.: max. 150°C Druckentlastet, max. 20 bar Diff.-druck | St. | 204.4569 | SAM0 | 1
3222RG1525 | 1108263 | 2-Weg Regelventil, PN25 Gewinde DN15, kvs2.5 | Samson 2-Wegeventil Nennweite: DN15, G3/4A Druckstufe: PN25 Kvs-Wert: 2,5 m3/h Gehaeuse: Rotguss, CC491K Mediumstemp.: max. 150°C Druckentlastet, max. 20 bar Diff.-druck | St. | 204.4569 | SAM0 | 1
3222RG154 | 1108265 | 2-Weg Regelventil, PN25 Gewinde DN15, kvs4 | Samson 2-Wegeventil Nennweite: DN15, G3/4A Druckstufe: PN25 Kvs-Wert: 4,0 m3/h Gehaeuse: Rotguss, CC491K Mediumstemp.: max. 150°C Druckentlastet, max. 20 bar Diff.-druck | St. | 204.4569 | SAM0 | 1
3222RG204 | 1121695 | 2-Weg Regelventil, PN25 Gewinde DN20, kvs4 | Samson 2-Wegeventil Nennweite: DN20, G1A Druckstufe: PN25 Kvs-Wert: 4 m3/h Gehaeuse: Rotguss, CC491K Mediumstemp.: max. 150°C Druckentlastet, max. 20 bar Diff.-druck | St. | 365.2317 | SAM0 | 1
3222RG2063 | 1107534 | 2-Weg Regelventil, PN25 Gewinde DN20, kvs6.3 | Samson 2-Wegeventil Nennweite: DN20, G1A Druckstufe: PN25 Kvs-Wert: 6,3 m3/h Gehaeuse: Rotguss, CC491K Mediumstemp.: max. 150°C Druckentlastet, max. 20 bar Diff.-druck | St. | 365.2317 | SAM0 | 1
3222RG254 | 1122547 | 2-Weg Regelventil, PN25 Gewinde DN25, kvs4 | Samson 2-Wegeventil Nennweite: DN25, G1 1/4A Druckstufe: PN25 Kvs-Wert: 4,0 m3/h Gehaeuse: Rotguss, CC491K Mediumstemp.: max. 150°C Druckentlastet, max. 20 bar Diff.-druck | St. | 371.4829 | SAM0 | 1
3222RG258 | 1107529 | 2-Weg Regelventil, PN25 Gewinde DN25, kvs8 | Samson 2-Wegeventil Nennweite: DN25, G1 1/4A Druckstufe: PN25 Kvs-Wert: 8,0 m3/h Gehaeuse: Rotguss, CC491K Mediumstemp.: max. 150°C Druckentlastet, max. 20 bar Diff.-druck | St. | 371.4829 | SAM0 | 1
3222RG3216 | 1108277 | 2-Weg Regelventil, PN25 Gewinde DN32, kvs16 | Samson 2-Wegeventil Nennweite: DN32, G1 3/4A Druckstufe: PN25 Kvs-Wert: 16,0 m3/h Gehaeuse: Rotguss, CC491K Mediumstemp.: max. 150°C Druckentlastet, max. 12 bar Diff.-druck | St. | 557.1972 | SAM0 | 1
3222RG4020 | 1111101 | 2-Weg Regelventil, PN25 Gewinde DN40, kvs20 | Samson 2-Wegeventil Nennweite: DN40, G2A Druckstufe: PN25 Kvs-Wert: 20,0 m3/h Gehaeuse: Rotguss, CC491K Mediumstemp.: max. 150°C Druckentlastet, max. 12 bar Diff.-druck | St. | 632.1247 | SAM0 | 1
3222RG4020DA | 1132256 | 2-Weg Regelventil, PN25 Gewinde DN40, kvs20 f. Dampf | Samson 2-Wegeventil - Ausfuehrung als Dampfventil - Nennweite: DN40, G2A Druckstufe: PN25 Kvs-Wert: 20,0 m3/h Gehaeuse: Rotguss, CC491K Mediumstemp.: max. 200°C Druckentlastet, max. 12 bar Diff.-druck | St. | 777.2765 | SAM0 | 1
3222RG5025 | 1111111 | 2-Weg Regelventil, PN25 Gewinde DN50, kvs25 | Samson 2-Wegeventil Nennweite: DN50, G2 1/2A Druckstufe: PN25 Kvs-Wert: 25,0 m3/h Gehaeuse: Rotguss, CC491K Mediumstemp.: max. 150°C Druckentlastet, max. 12 bar Diff.-druck | St. | 688.2818 | SAM0 | 1
3222RG5025DA | 1122651 | 2-Weg Regelventil, PN25 Gewinde DN50, kvs25 f. Dampf | Samson 2-Wegeventil - Ausfuehrung als Dampfventil - Nennweite: DN50, G2 1/2A Druckstufe: PN25 Kvs-Wert: 25,0 m3/h Gehaeuse: Rotguss, CC491K Mediumstemp.: max. 200°C Druckentlastet, max. 12 bar Diff.-druck | St. | 833.4441 | SAM0 | 1
337415DSR | 5279630 | Samson Ventilstellantrieb 24V, 0...10V. ohne NSF | Samson Ventilstellantrieb inkl. digitalen Stellungsregler (0...10V) Spannung: 24V AC Stellsignal: 0....10V Stellzeit: 240 sek/30mm Stellkraft: bis zu 2500 N Nennhub: max. 30mm | St. | 1613.8301 | SAM0 | 1
337426DSR | 3364981 | Ventilstellantrieb 24VAC, 0...10V, mit NSF | Samson Ventilstellantrieb mit Notstellfunktion DIN EN 14597 Spannung: 24V AC Stellsignal: 0....10V Stellzeit: 120 sek. Stellkraft: bis zu 2000 N Nennhub: max. 15mm Schutzart: IP54 | St. | 1927.5634 | SAM0 | 1
5578E | 100156453 | Samson Heizungs- und Fernheizungregler | Samson Trovis 5578-E Heizungs- und Fernheizungsregler | St. | 1217.13 | SAM0 | 1
582420DSR | 2414569 | Ventilstellantrieb 24V AC/DC, 0...10V, ohne NSF, f. Ventile 3213,3214,3222 DN32...50 | Samson Ventilstellantrieb fuer Ventile der Serie 3213, 3214, 3222 in der Nennweite DN32...50 Spannung: 24V AC/DC Stellsignal: 0...10V Stellzeit: 70 sek. Stellkraft: 700 N Nennhub: 12 mm | St. | 624.3457 | SAM0 | 1
5825202GS | 1065414 | Ventilstellantrieb 230V, 3-Pkt. mit NSF fuer Ventile DN32...50 inkl. 2 Grenzschalter | Samson Ventilstellantrieb inkl. 2 elektr. Grenzschalter mit Notstellfunktion nach DIN32730 Spannung: 230V AC Stellsignal: 3-Pkt. Stellzeit: 70 sek. / 6 sek. (NSF) Stellkraft: 500 N Nennhub: 12 mm | St. | 753.8427 | SAM0 | 1
5827A11 | 100101760 | Ventilstellantrieb 230V, 3-Pkt. mit NSF, f. Ventile 3213,3214,3222 DN15...25 | Samson Ventilstellantrieb mit Notstellfunktion nach DIN32730 fuer Ventile der Serie 3213, 3214, 3222 in der Nennweite DN15...25 Spannung: 230V AC Stellsignal: 3-Pkt. Stellzeit: 35 sek. / 4 sek. (NSF) Stellkraft: 500 N Nennhub: 6 mm - Endlagenschalter koennen nicht - nachgeruestet werden! - techn. Nachfolger des 5825-10 - | St. | 501.0029 | SAM0 | 1
5827A112GS | 100131950 | Ventilstellantrieb 230V, 3-Pkt. mit NSF, 2 GS, f. Ventile 3213,3214,3222 DN15...25 | Samson Ventilstellantrieb mit Notstellfunktion nach DIN32730 fuer Ventile der Serie 3213, 3214, 3222 in der Nennweite DN15...25 Spannung: 230V AC Stellsignal: 3-Pkt. Stellzeit: 35 sek. / 4 sek. (NSF) Stellkraft: 500 N Nennhub: 6 mm Stellungsrueckmeldung: 2x EPU - techn. Nachfolger 5825102GS - | St. | 683.6096 | SAM0 | 1
5827A14 | 5827A14 | Ventilstellantrieb 24V AC/DC, 0...10V, mit NSF, f. Ventile 3213,3214,3222 DN15...25 | Samson Ventilstellantrieb mit Notstellfunktion nach DIN32730 fuer Ventile der Serie 3213, 3214, 3222 in der Nennweite DN15...25 Spannung: 24V AC/DC Stellsignal: 0...10V Stellzeit: 35 / 45 sek. / 6 sek. (NSF) Stellkraft: 500 N Nennhub: 6 / 7,5 mm - techn. Nachfolger zu 5825-10DSR - | St. | 668.0269 | SAM0 | 1
5827A21 | 100102642 | Ventilstellantrieb 230V, 3-Pkt. mit NSF fuer Ventile DN32...50 | Samson Ventilstellantrieb mit Notstellfunktion nach DIN32730 fuer Ventile der Serie 3213, 3214, 3222 in der Nennweite DN32...50 Spannung: 230V AC Stellsignal: 3-Pkt. Stellzeit: 70 sek. / 6 sek. (NSF) Stellkraft: 500 N Nennhub: 12 mm - Endlagenschalter koennen nicht - nachgeruestet werden! - Nachfolger zu 5825-20 - | St. | 571.2742 | SAM0 | 1
5827A212GS | 100102642 | Ventilstellantrieb 230V, 3-Pkt. mit NSF fuer Ventile DN32...50, mit Endlagenschalter | Samson Ventilstellantrieb mit Notstellfunktion nach DIN32730 fuer Ventile der Serie 3213, 3214, 3222 in der Nennweite DN32...50 Spannung: 230V AC Stellsignal: 3-Pkt. Stellzeit: 70 sek. / 6 sek. (NSF) Stellkraft: 500 N Nennhub: 12 mm Endlagenschalter: 2x EPU - Nachfolger zu 5825-20 2GS - | St. | 753.8573 | SAM0 | 1
5827A21R10002GS | 100131955 | Ventilstellantrieb 230V, 3-Pkt. mit NSF fuer Ventile DN32...50, mit 1000 Ohm Rueckfuehrpoti | Samson Ventilstellantrieb mit Notstellfunktion nach DIN32730 fuer Ventile der Serie 3213, 3214, 3222 in der Nennweite DN32...50 Spannung: 230V AC Stellsignal: 3-Pkt. Stellzeit: 70 sek. / 6 sek. (NSF) Stellkraft: 500 N Nennhub: 12 mm Rueckfuehrpotentiometer: 1000 Ohm Grenzschalter: 2x EPU - Nachfolger zu 5825-20 mit Poti 1000 Ohm - | St. | 939.5916 | SAM0 | 1
5827A22 | 5827A22 | Ventilstellantrieb 24VAC, 3-Pkt. mit NSF fuer Ventile DN32...50 | Samson Ventilstellantrieb mit Notstellfunktion nach DIN32730 Spannung: 24V AC Stellsignal: 3-Pkt. Stellzeit: 70 sek. / 6 sek. (NSF) Stellkraft: 500 N Nennhub: 12 mm - Nachfolger zu 5820-20 24V - | St. | 571.2486 | SAM0 | 1
5827A24 | 100131979 | Ventilstellantrieb 24V, 0...10V. mit NSF fuer Ventile DN32...50 | Samson Ventilstellantrieb mit Notstellfunktion nach DIN32730 Spannung: 24V AC/DC Stellsignal: 0...10V Stellzeit: 70 sek. / 6 sek. (NSF) Stellkraft: 500 N Nennhub: 12 mm - techn. Nachfolger des 5825-20DSR - | St. | 738.3112 | SAM0 | 1
5827A31 | 100101754 | Ventilstellantrieb 230V, 3-Pkt. mit NSF, f. Ventile 3213,3214,3222 DN32...50 | Samson Ventilstellantrieb mit Notstellfunktion nach DIN32730 Spannung: 230V AC Stellsignal: 3-Pkt. Stellzeit: 90 sek. Stellkraft: 280 N Nennhub: 15 mm - Nachfolger zu 5825-30 - | St. | 628.9824 | SAM0 | 1
5827N112GS | 5827N112GS | Ventilstellantrieb 230V, 3-Pkt. ohne NSF, 2x EPU, f. Ventile 3213,3214,3222 DN15...25 | Samson Ventilstellantrieb fuer Ventile der Serie 3213, 3214, 3222 in der Nennweite DN15...25 inkl. 2 elektr. Grenzschalter Spannung: 230V AC Stellsignal: 3-Pkt. Stellzeit: 35 sek. Stellkraft: 700 N Nennhub: 6 mm - Nachfolger zu 5824-10 2GS - | St. | 569.6559 | SAM0 | 1
5827N12 | 5827N12 | Ventilstellantrieb 24VAC, 3-Pkt. ohne NSF, f. Ventile 3213,3214,3222 DN15...25 | Samson Ventilstellantrieb fuer Ventile der Serie 3213, 3214, 3222 in der Nennweite DN15...25 Spannung: 24V AC Stellsignal: 3-Pkt. Stellzeit: 35 sek. Stellkraft: 700 N Nennhub: 6 mm - Nachfolger zu 5824-10 24V - | St. | 387.0459 | SAM0 | 1
5827N14 | 100101762 | Ventilstellantrieb 24V AC/DC, 0...10V, ohne NSF, f. Ventile 3213,3214,3222 DN15...25 | Samson Ventilstellantrieb fuer Ventile der Serie 3213, 3214, 3222 in der Nennweite DN15...25 Spannung: 24V AC/DC Stellsignal: 0...10V Stellzeit: 35 sek. Stellkraft: 700 N Nennhub: 6 mm - Nachfolger zu 5824-10 DSR - | St. | 554.0876 | SAM0 | 1
5827N21 | 100101758 | Samson Ventilstellantrieb 230V, 3-Pkt. ohne NSF fuer Ventile DN32...50 | Samson Ventilstellantrieb fuer Ventile der Serie 3213, 3214, 3222 in der Nennweite DN32...50 Spannung: 230V AC Stellsignal: 3-Pkt. Stellzeit: 70 sek. Stellkraft: 700 N Nennhub: 12 mm - Nachfolger von 5824-20 - | St. | 457.3052 | SAM0 | 1
5827N212GS | 5827N212GS | Samson Ventilstellantrieb 230V, 3-Pkt. ohne NSF, 2x EPU fuer Ventile DN32...50 | Samson Ventilstellantrieb Spannung: 230V AC Stellsignal: 3-Pkt. Hilfschalter: 2x EPU Stellzeit: 70 sek. Stellkraft: 700 N Nennhub: 12 mm - Nachfolger zu 5824-20 2GS - | St. | 639.9133 | SAM0 | 1
5827N22 | 5827N22 | Samson Ventilstellantrieb 24V, 3-Pkt. ohne NSF fuer Ventile DN32...50 | Samson Ventilstellantrieb Spannung: 24V AC Stellsignal: 3-Pkt. Stellzeit: 70 sek. Stellkraft: 700 N Nennhub: 12 mm - Nachfolger zu 5824-20 24V - | St. | 457.3197 | SAM0 | 1
5827N222GS | 5827N222GS | Ventilstellantrieb 24V AC, 3-Pkt., ohne NSF, 2x EPU, f. Ventile 3213,3214,3222 DN32...50 | Samson Ventilstellantrieb fuer Ventile der Serie 3213, 3214, 3222 in der Nennweite DN32...50 inkl. 2 elektr. Grenzschalter Spannung: 24V AC Stellsignal: 3-Pkt. Stellzeit: 70 sek. Stellkraft: 700 N Nennhub: 12 mm - Nachfolger zu 5824-20 2GS - | St. | 639.9133 | SAM0 | 1
5827N31 | 100130313 | Ventilstellantrieb 230V, 3-Pkt., ohne NSF, f. Ventile 3213,3214,3222 DN32...50 | Samson Ventilstellantrieb fuer Ventile der Serie 3213, 3214, 3222 in der Nennweite DN32...50 Spannung: 230V AC Stellsignal: 3-Pkt. Stellzeit: 90 sek. Stellkraft: 700 N Nennhub: 15 mm - Nachfolger zu 5824-30 - | St. | 515.0639 | SAM0 | 1
5827N34 | 100131946 | Ventilstellantrieb 24V AC/DC, 0...10V, ohne NSF, f. Ventile 3213,3214,3222 DN32...50 | Samson Ventilstellantrieb fuer Ventile der Serie 3213, 3214, 3222 in der Nennweite DN32...50 Spannung: 24V AC/DC Stellsignal: 4...20mA / 0...10V Stellzeit: 90 sek. Stellkraft: 700 N Nennhub: 15 mm - techn. Nachfolger zu 5824-30DSR - | St. | 682.0843 | SAM0 | 1
5857DSR | 1865818 | Ventilstellantrieb 24V AC/DC, 0....10V, fuer Kleinventile in der Nahwaerme DN15...25 | Samson Ventilstellantrieb fuer Kleinventile in der Nahwaerme Spannung: 24V AC/DC Stellsignal: 0...10V Stellzeit: 20 sek. Stellkraft: 300 N Nennhub: 6 mm | St. | 427.6828 | SAM0 | 1
313529001 | 313529001 | Sauter Split-Range_Einheit zur Einstellung von Sequenzen_ | Sauter Split-Range Einheit zur Einstellung von Sequenzen_ zu AVM234S, AVF234S und AVN224S | St. | 87 | SAU0 | 1
361951015 | 361951015 | Sauter Verschraubungsteil DN15 | Sauter Verschraubungsteil DN15 G1 x Rp 1/2 inkl. Flachdichtung | St. | 11 | SAU0 | 1
361951020 | 361951020 | Sauter Verschraubungsteil DN20 | Sauter Verschraubungsteil DN20 G1 1/4 x Rp 3/4 inkl. Flachdichtung | St. | 16 | SAU0 | 1
361951025 | 361951025 | Sauter Verschraubungsteil DN25 | Sauter Verschraubungsteil DN25 G 1 1/2 x Rp 1 inkl. Flachdichtung | St. | 24 | SAU0 | 1
361951032 | 361951032 | Sauter Verschraubungsteil DN32 | Sauter Verschraubungsteil DN32 G 2 x Rp 1 1/4 inkl. Flachdichtung | St. | 27 | SAU0 | 1
361951040 | 361951040 | Sauter Verschraubungsteil DN40 | Sauter Verschraubungsteil DN40 G 2 1/4 x Rp 1 3/4, inkl. Flachdichtung | St. | 30 | SAU0 | 1
361951050 | 361951050 | Sauter Verschraubungsteil DN50 | Sauter Verschraubungsteil DN50 G 2 3/4 x Rp 2, inkl. Flachdichtung | St. | 48 | SAU0 | 1
370059000 | 370059000 | Sauter Klemmhebel fuer AR30... 8...18mm Ø | Sauter Klemmhebel fuer AR30... // 8...18mm Ø | St. | 33 | SAU0 | 1
370881001 | 370881001 | Sauter Hilfskontakt fuer AVM125xxx | Sauter Hilfsumschaltkontakt fuer AVM125SF132 | St. | 77 | SAU0 | 1
370990002 | 370990002 | Sauter Hilfskontakt fuer ASM124/134xxx | Sauter Doppel-Hilfsumschaltkontakt zu ASM124.../ASM134... | St. | 144 | SAU0 | 1
372145001 | 372145001 | Sauter Hilfskontakt fuer ASM/AVM 105/115 | Sauter Hilfskontakt fuer ASM/AVM 105/115 | St. | 69 | SAU0 | 1
372332001 | 372332001 | Sauter 230V, 3-Pkt. Steckmodul | Sauter Steckmodul fuer Stellantrieb AVM234.../AVN224... zu Ansteuerung in 230V AC mit 3-Punkt Stellsignal | St. | 94 | SAU0 | 1
372333001 | 372333001 | Sauter Hilfsschalter 2x EPU | Sauter Hilfsschalter 2x EPU 250V 6(2)A fuer Stellantrieb AVM234SFxxx, AVN224xxx | St. | 112 | SAU0 | 1
372333002 | 372333002 | Sauter Hilfsschalter 2x EPU m. Goldkontakte | Sauter Hilfsschalter 2x EPU mit Goldkontakte 250V 3(1)A fuer Stellantrieb AVM234SFxxx, AVN224xxx | St. | 118 | SAU0 | 1
372334001 | 372334001 | Sauter Modul, 2k Ohm Poti | Sauter Steckmodul fuer Stellantrieb AVM234.../AVN224... zu passiven Rueckmeldung, 0...2000 Ohm | St. | 127 | SAU0 | 1
372334006 | 372334006 | Sauter Modul, 1k Ohm Poti | Sauter Steckmodul fuer Stellantrieb AVM234.../AVN224... zu passiven Rueckmeldung, 0...1000 Ohm | St. | 145 | SAU0 | 1
372336180 | 372336180 | Sauter Zwischenisolierstueck bis 180°C | Sauter Zwischenstueck fuer Medium ueber 130 °C bis 180 °C zu AVM234/AVF234/AVN234 | St. | 99 | SAU0 | 1
372336240 | 372336240 | Sauter Zwischenisolierstueck bis 240°C | Sauter Isolierzwischenstueck bis 240°C zu AVM234/AVF234/AVN234 | St. | 146 | SAU0 | 1
372338001 | 372338001 | Sauter Montageset_Ventile V6./B6. und_VX./BX. mit 14 mm Hub zu AVM/AVF234S bzw. AVN224S_ | Sauter Sauter Montageset Ventile V6./B6. und_VX./BX. mit 14 mm Hub zu AVM/AVF234S bzw. AVN224S_ | St. | 115 | SAU0 | 1
372338002 | 372338002 | Sauter Montageset_Ventile V6./B6. und_VX./BX. mit 40 mm Hub zu AVM/AVF234S bzw. AVN224S_ | Sauter Sauter Montageset Ventile V6./B6. und_VX./BX. mit 40 mm Hub zu AVM/AVF234S bzw. AVN224S_ | St. | 166 | SAU0 | 1
372338003 | 372338003 | Sauter Umbauset fuer AVM234 von F132-5 auf F132 | Sauter Umbauset fuer AVM234/AVN224 von F132-5 in F132 | St. | 55 | SAU0 | 1
372338004 | 372338004 | Sauter Rueckbauset_AVM/AVF234S..-6 bzw. AVN224S..-6 zu AVM/AVF234S.. bzw. AVN224S.. Standard | Sauter Rueckbauset_AVM/AVF234S..-6 bzw. AVN224S..-6 zu AVM/AVF234S.. bzw. AVN224S.. Standard | St. | 102 | SAU0 | 1
372377001 | 372377001 | Sauter Adapter fuer JCI Ventile DN15...150, 14/25/40mm Hub, Spindel Ø 10, 12, 14 | Sauter Adapter fuer JCI Ventile DN15...150, 14/25/40mm Hub, Spindel Ø 10, 12, 14 | St. | 113 | SAU0 | 1
372378001 | 372378001 | Sauter Adapter Honeywell 20mm | Sauter Sauter Adapter Honeywell fuer AVM234.../AVN224..., max. Hub 20mm | St. | 125 | SAU0 | 1
372461001 | 372461001 | Sauter Zwangssteuerung zu AVM234S, AVF234S und AVN224S | Sauter Zwangssteuerung zu AVM234S, AVF234S und AVN224S | St. | 150 | SAU0 | 1
378133010 | 378133010 | Verschraubungsteil DN10 | Verschraubungsteil, DN10 G1/2 x Rp 3/8, Messing, inkl. Dichtung | St. | 6 | SAU0 | 1
378133015 | 378133015 | Verschraubungsteil DN15 | Verschraubungsteil, DN15 G3/4 x Rp 1/2, Messing, inkl. Dichtung | St. | 12 | SAU0 | 1
378133020 | 378133020 | Verschraubungsteil DN20 | Verschraubungsteil, DN20 G1 x Rp 3/4, Messing, inkl. Dichtung | St. | 13 | SAU0 | 1
378133025 | 378133025 | Verschraubungsteil DN25 | Verschraubungsteil, DN25 G1 1/4 x Rp 1, Messing, inkl. Dichtung | St. | 25 | SAU0 | 1
378133032 | 378133032 | Verschraubungsteil DN32 | Verschraubungsteil, DN32 G1 3/4 x Rp 1 1/4, Messing, inkl. Dichtung | St. | 44 | SAU0 | 1
510240012 | 510240012 | Montageset Sauter Ventile V6./B6. und VX./BX. mit 14 mm Hub zu AVM322(S) | Montageset Sauter Ventile V6./B6. und VX./BX. mit 14 mm Hub zu AVM322(S) | St. | 58 | SAU0 | 1
510390002 | 510390002 | Montageset ADM322... passend auf DR...M ischer Centra max. DN65, nicht DRU... | Montageset ADM322... passend auf DR...GM/GF Mischer Centra max. DN65, nicht DRU... | St. | 34 | SAU0 | 1
550600203 | 550600203 | Sauter Anschlusskabel zu AXS3, 2m Kabel, 0-10V | Sauter Anschlusskabel zu AXS3, 2m Kabel, 0-10V | St. | 16 | SAU0 | 1
5306020005 | 5306020005 | Sauter Kabel zu Smart Actuator 24V, L=5,0m, offenes Ende, 2-polig | Sauter Kabel zu Smart Actuator 24V, L=5,0m, offenes Ende, 2-polig | St. | 28 | SAU0 | 1
5306031010 | 5306031010 | Sauter Kabel zu Smart Actuator 24V, L=10,0m, offenes Ende, 3-polig | Sauter Kabel zu Smart Actuator 24V, L=10,0m, offenes Ende, 3-polig | St. | 58 | SAU0 | 1
5306032105 | 5306032105 | Sauter Kabel zu Smart Actuator Pt1000, -50...180°C, L=5,0m, 3-polig | Sauter Kabel zu Smart Actuator Pt1000, -50...180°C, L=5,0m, 3-polig | St. | 67 | SAU0 | 1
5306034110 | 5306034110 | Sauter Kabel zu Smart Actuator DAISY-CHAIN; L=10,0m, Verbindung, 3-polig | Sauter Kabel zu Smart Actuator DAISY-CHAIN; L=10,0m, Verbindung, 3-polig | St. | 49 | SAU0 | 1
5306053010 | 5306053010 | Sauter Kabel zu Smart Actuator I/O-Box, L=10,0m, Antrieb-I/O-Box, 5-polig | Sauter Kabel zu Smart Actuator I/O-Box, L=10,0m, Antrieb-I/O-Box, 5-polig | St. | 88 | SAU0 | 1
ADM322SF122 | ADM322SF122 | Sauter Stellmotor 15Nm, 24V AC/DC, 0-10V, passend fuer 3-Wegemischer | Sauter Stellmotor 15Nm, 24V AC/DC, 0-10V, passend fuer 3-Wegemischer mit optionalen Anbausatz | St. | 454 | SAU0 | 1
AKM115F122 | AKM115F122 | Sauter Stellmotor 24V, 2-/3-Pkt. | Sauter Stellmotor fuer Kugelhaehne, 24V AC/DC, 2-/3-Pkt. | St. | 219 | SAU0 | 1
AKM115SAF232 | AKM115SAF232 | Sauter Drehantrieb (Smart Actuator), BACnet, 0...10V, 2x U-I/O, 24V, 8Nm | Sauter Drehantrieb (Smart Actuator) fuer Kugelhahn frei programmierbar, Cloud-Anbindung, Ethernet, BT 4.0 WiFi, 0..10V, 2x U-I/O, 24V, 8 Nm | St. | 478 | SAU0 | 1
ASF112F120 | ASF112F120 | Sauter Klappenstellmotor mit Federrueckzug 7Nm, 230V | Sauter Klappenstellmotor mit Ferderrueckzug 230V, 7,0 Nm, IP54 | St. | 328 | SAU0 | 1
ASF123SF122 | ASF123SF122 | Sauter Klappenstellmotor mit Federrueckzug 18Nm, 24V, 0...10V | Sauter Klappenstellmotor mit Ferderrueckzug 24V AC/DC, 18,0 Nm, IP54 | St. | 451 | SAU0 | 1
ASM115F120 | ASM115F120 | Sauter Klappenstellmotor 10Nm, 230V | Sauter Klappenstellmotor 230V, 10Nm, IP54 | St. | 172 | SAU0 | 1
ASM115SF132 | ASM115SF132 | Sauter Klappenstellmotor 10Nm, 24V, SUT | Sauter Klappenstellmotor 24V AC/DC, 10Nm, SUT, IP54 | St. | 223 | SAU0 | 1
ASM124F120 | ASM124F120 | Sauter Klappenstellmotor 18Nm, 230V, 2-/3-Pkt. | Sauter Klappenstellmotor 230V AC, 18Nm, 2-/3-Pkt, 120s, IP54 | St. | 221 | SAU0 | 1
ASM124F122 | ASM124F122 | Sauter Klappenstellmotor 18Nm, 24V, 2-/3-Pkt. | Sauter Klappenstellmotor 24V AC/DC, 18Nm, 2-/3-Pkt, 120s, IP54 | St. | 213 | SAU0 | 1
ASM124SF132 | ASM124SF132 | Sauter Klappenstellmotor 15Nm, 24V, SUT | Sauter Klappenstellmotor 24V AC/DC, 15Nm, 0..10V, IP54 | St. | 304 | SAU0 | 1
ASM134SF132 | ASM134SF132 | Sauter Klappenstellmotor 30Nm, 24V, SUT | Sauter Klappenstellmotor 24V AC/DC, 30Nm, 2-/3-Punkt/0..10V, IP54 | St. | 368 | SAU0 | 1
AVF234SF132 | AVF234SF132 | Sauter Stellantrieb 24V, 0...10V, 2000N | Sauter elektrmot. Ventilstellantrieb mit Federrueckzug (Spindel eingefahren) Spannung: 24V AC/DC Stellsignal: SUT 2-/3-Pkt., 0...10 V, 4...20 mA Stellkraft: 2000 N | St. | 954 | SAU0 | 1
AVF234SF1325 | AVF234SF1325 | Sauter Stellantrieb 24V, 0...10V, 2500N passend fuer Altventile mit 14mm Nennhub | Sauter elektrmot. Ventilstellantrieb mit Feder - Rueckstellfunktion passend fuer Altventile bis 14mm Nennhub Spannung: 24V AC/DC Stellsignal: 0...10V Stellkraft: 2500 N Stellzeit: 2 - 4 - 6 sek./mm | St. | 1002 | SAU0 | 1
AVF234SF232 | AVF234SF232 | Sauter Stellantrieb 24V, 0...10V, 2500N | Sauter elektrmot. Ventilstellantrieb mit Feder - Rueckstellfunktion Spannung: 24V AC/DC Stellsignal: 0...10V Stellkraft: 2500 N Stellzeit: 2 - 4 - 6 sek./mm | St. | 972 | SAU0 | 1
AVF234SF2325 | AVF234SF2325 | Sauter Stellantrieb 24V, 0...10V, 2500N passend fuer Altventile mit 14mm Nennhub | Sauter elektrmot. Ventilstellantrieb mit Feder - Rueckstellfunktion passend fuer Altventile bis 14mm Nennhub Spannung: 24V AC/DC Stellsignal: 0...10V Stellkraft: 2500 N Stellzeit: 2 - 4 - 6 sek./mm | St. | 1013 | SAU0 | 1
AVM105F100 | AVM105F100 | Sauter Ventilstellantrieb 230V, 250N, 2-/3-Punkt | Sauter elektrmot. Ventilstellantrieb fuer Altventile bis 8mm Nennhub Spannung: 230V AC Stellsignal: 2-/3 Punkt Stellkraft: 250 N Stellzeit: 30 sek. | St. | 245 | SAU0 | 1
AVM105F120 | AVM105F120 | Sauter Ventilstellantrieb 230V, 250N, 2-/3-Punkt | Sauter elektrmot. Ventilstellantrieb fuer Altventile bis 8mm Nennhub Spannung: 230V AC Stellsignal: 2-/3 Punkt Stellkraft: 250 N Stellzeit: 120 sek. | St. | 187 | SAU0 | 1
AVM105F122 | AVM105F122 | Sauter Ventilstellantrieb 24V, 250N, 2-/3-Punkt | Sauter elektrmot. Ventilstellantrieb fuer Altventile bis 8mm Nennhub Spannung: 24V AC/DC Stellsignal: 2-/3 Punkt Stellkraft: 250 N Stellzeit: 120 sek. | St. | 184 | SAU0 | 1
AVM105SF132 | AVM105SF132 | Sauter Stellantrieb 24V, 0...10V, 250N | Sauter elektrmot. Ventilstellantrieb Spannung: 24V AC/DC Stellsignal: 0...10V/3-Pkt. Stellkraft: 250 N Stellzeit: 30 / 60 / 120 sek. | St. | 212 | SAU0 | 1
AVM115F120 | AVM115F120 | Sauter Ventilstellantrieb 230V, 500N, 2-/3-Punkt | Sauter elektrmot. Ventilstellantrieb fuer Altventile bis 8mm Nennhub Spannung: 230V AC Stellsignal: 2-/3 Punkt Stellkraft: 500 N Stellzeit: 120 sek. | St. | 255 | SAU0 | 1
AVM115F122 | AVM115F122 | Sauter Ventilstellantrieb 24V, 500N, 2-/3-Punkt | Sauter elektrmot. Ventilstellantrieb fuer Altventile bis 8mm Nennhub Spannung: 24V AC Stellsignal: 2-/3 Punkt Stellkraft: 500 N Stellzeit: 120 sek. | St. | 251 | SAU0 | 1
AVM115SAF232 | AVM115SAF232 | Sauter Stellantrieb (Smart Actuator)BACnet, 0...10V, 2x U-I/O, 24V, 500N | Sauter elektrmot. Ventilstellantrieb Spannung: 24V Stellsignal: 0...10V 2x U-I/O, 8mm Stellkraft: 500 N Stellzeit: 35/60/120 sek. BACnet, BT 4.0, WiFi frei programmierbar, Cloud-Anbindung | St. | 489 | SAU0 | 1
AVM115SF132 | AVM115SF132 | Sauter Stellantrieb 24V, 0...10V, 500N | Sauter elektrmot. Ventilstellantrieb Spannung: 24V AC/DC Stellsignal: 0...10V/3-Pkt. Stellkraft: 500 N Stellzeit: 60 / 120 sek. - Nachfolger zu AVM114SF132 - | St. | 272 | SAU0 | 1
AVM115SF901 | AVM115SF901 | Sauter Stellantrieb 24V, 0...10V, 500N fuer VCL... | Sauter elektrmot. Ventilstellantrieb passend zu Volumenstromregelventilen VCL... Spannung: 24V AC/DC Stellsignal: 0...10V/3-Pkt. Stellkraft: 500 N Stellzeit: 60 / 120 sek. | St. | 272 | SAU0 | 1
AVM234SF132 | AVM234SF132 | Sauter Stellantrieb 24V, 0...10V, 2500N | Sauter elektrmot. Ventilstellantrieb Spannung: 24V AC/DC Stellsignal: 0...10V Stellkraft: 2500 N Stellzeit: 2 - 4 - 6 sek./mm | St. | 748.0052 | SAU0 | 1
AVM234SF1325 | AVM234SF1325 | Sauter Stellantrieb 24V, 0...10V, 2500N passend fuer Altventile mit 14mm Nennhub | Sauter elektrmot. Ventilstellantrieb fuer Altventile bis 14mm Nennhub Spannung: 24V AC/DC Stellsignal: 0...10V Stellkraft: 2500 N Stellzeit: 2 - 4 - 6 sek./mm | St. | 791 | SAU0 | 1
AVM234SF1326 | AVM234SF1326 | Sauter Stellantrieb 24V, 0...10V, 2500N passend fuer Altventile mit 40mm Nennhub | Sauter elektrmot. Ventilstellantrieb fuer Altventile bis 40mm Nennhub Spannung: 24V AC/DC Stellsignal: 0...10V Stellkraft: 2500 N Stellzeit: 2 - 4 - 6 sek./mm | St. | 894 | SAU0 | 1
AVM321F110 | AVM321F110 | Sauter Stellantrieb 230V, 2-Pkt., 3-Pkt., 1000N | Sauter elektrmot. Ventilstellantrieb Spannung: 230V AC/DC Stellsignal: 2-, 3-Pkt. Stellzeit: 12/4 (s/mm) Nennhub: 8mm Stellkraft: 1000 N | St. | 370 | SAU0 | 1
AVM321SF132 | AVM321SF132 | Sauter Stellantrieb 24V, 0...10V, 1000N | Sauter elektrmot. Ventilstellantrieb Spannung: 24V AC/DC Stellsignal: 0...10V Stellzeit: 12/4 (s/mm) Nennhub: 8mm Stellkraft: 1000 N | St. | 442 | SAU0 | 1
AVM322F120R | AVM322F120R | Sauter Retrofi Stellantrieb 230V, 2-Pkt., 3-Pkt., 1000N | Sauter elektrmot. Ventilstellantrieb Retrofit-Variante ohne Ventiladapter (immer zusaetzlich bestellen) Spannung: 230V AC/DC Stellsignal: 2-, 3-Pkt. Stellzeit: 6/12 (s/mm) Nennhub: 20mm Stellkraft: 1000 N | St. | 338 | SAU0 | 1
AVM322SF132 | AVM322SF132 | Sauter Stellantrieb 24V, 0...10V, 1000N | Sauter elektrmot. Ventilstellantrieb Spannung: 24V AC/DC Stellsignal: 0...10V Stellzeit: 6/4 (s/mm) Nennhub: 20mm Stellkraft: 1000 N | St. | 511 | SAU0 | 1
AVN224SF132 | AVN224SF132 | Sauter Stellantrieb 24V, 0...10V, 2500N | Sauter elektrmot. Ventilstellantrieb mit Notstellfunktion nach DIN 32730 Spannung: 24V AC/DC Stellsignal: 0...10V Stellkraft: 2500 N Stellzeit: 2 - 4 - 6 sek./mm Wirksinn: Spindel eingefahren ! ! ! ! ! ! ! ! * * * * * ! ! ! ! ! ! ! ! stromlos geschlossen nur bei VUG..., BUG... - Ventile ! ! ! ! ! ! ! ! * * * * * ! ! ! ! ! ! ! ! | St. | 1128 | SAU0 | 1
AVN224SF1325 | AVN224SF1325 | Sauter Stellantrieb 24V, 0...10V, 1000N passend fuer Altventile mit 14mm Nennhub | Sauter elektrmot. Ventilstellantrieb mit Notstellfunktion fuer Altventile bis 20mm Nennhub Spannung: 24V AC/DC Stellsignal: 0...10V Stellkraft: 2500 N Stellzeit: 2 - 4 - 6 sek./mm | St. | 1179 | SAU0 | 1
AVN224SF1326 | AVN224SF1326 | Sauter Stellantrieb 24V, 0...10V, 2500N passend fuer Altventile mit 40mm Nennhub | Sauter elektrmot. Ventilstellantrieb mit Notstellfunktion fuer Altventile bis 40mm Nennhub Spannung: 24V AC/DC Stellsignal: 0...10V Stellkraft: 2500 N Stellzeit: 2 - 4 - 6 sek./mm | St. | 1282.0001 | SAU0 | 1
AXM217F200 | AXM217F200 | Sauter Kleinventil Stellantrieb 230V, 3-Pkt, 120N | Sauter elektrmot. Ventilstellantrieb fuer Kleinventile bis 4mm Nennhub Spannung: 230V AC Stellsignal: 3-Pkt. Stellkraft: 120 N Stellzeit: 60 sek. | St. | 147 | SAU0 | 1
AXM217F202 | AXM217F202 | Sauter Kleinventil Stellantrieb 24V AC, 3-Pkt, 120N | Sauter elektrmot. Ventilstellantrieb fuer Kleinventile bis 4mm Nennhub Spannung: 24V AC Stellsignal: 3-Pkt. Stellkraft: 120 N Stellzeit: 60 sek. | St. | 147 | SAU0 | 1
AXM217SF402 | AXM217SF402 | Sauter Kleinventil Stellantrieb 24V, 0...10V, 120N 4mm Hub | Sauter elektrmot. Ventilstellantrieb fuer Kleinventile bis 4mm Nennhub mit einstellbarem Wirksinn Spannung: 24V AC/DC Stellsignal: 0...10V Stellkraft: 120 N Stellzeit: 60 sek. | St. | 173 | SAU0 | 1
AXS315SF102 | AXS315SF102 | Sauter Kleinventil Stellantrieb 24V, 0...10V, OHNE ANSCHLUSSLEITUNG | Sauter Kleinventilantrieb mit Hubanzeige Thermischer Ventilantrieb 24V AC/DC;0-10V;NC -OHNE ANSCHLUSSLEITUNG- Nachfolger zu AXS215SF122 | St. | 73 | SAU0 | 1
B2KL015F400 | B2KL015F400 | 6-Weg Kugelhahn, PN16 Gewinde DN15, kvs1.25 | Sauter 6-Wege Kugelhahn_ Nennweite: DN15 Druckstufe: PN16 Kvs-Wert: 1,25 m3/h Anschlussart: Aussengewinde | St. | 221 | SAU0 | 1
BKR025F310FF | BKR025F310FF | Sauter 3-Wegeventil DN25/PN16, kvs=10,0, RG5, Gewinde | Dreiweg-Regelkugelhahn mit Innen- gewinde. Ohne Leckverluste und silikonfrei. Kugelhahnkennlinie gleichprozentig, in der Kugel direkt integriert. Niedriges Drehmoment durch O-Ring- gelagerte Manschette und PTFE-Gleitring. Die Achse wird mit der Antriebsspindel fest verbunden (formschluessig). Bis -10°C Mediumstemperatur ohne zusaetzliche Heizung einsetzbar. Einsatz als Mischhahn. kvs-Wert : 10,0 m3/h Drehwinkel : 90° Koerper, Kugel, Achse : Messing ent- zinkungsfrei Kugel : verchromt Achsenabdichtung : 2 O-Ringe aus EPDM Leckrate Regelast : 0,001% des kvs-Wertes Beimischast < 1% Stellverhaeltnis : 500:1 Kennlinie Regelast : gleichpr. Beimischastlinear Zul. Betriebstemperatur : -10..130°C Zul. Glykolkonzentration : 20 bis 50 % | St. | 116 | SAU0 | 1
BUD032F300 | BUD032F300 | 3-Weg Regelventil, PN6 Flansch DN32, kvs16 | Sauter 3-Wege Regelventil Nennweite: DN32 Druckstufe: PN6 Kvs-Wert: 16,0 m3/h Anschlussart: Flansch Gehaeuse: GG25 | St. | 309 | SAU0 | 1
BUD040F300 | BUD040F300 | 3-Weg Regelventil, PN6 Flansch DN40, kvs22 | Sauter 3-Wege Regelventil Nennweite: DN40 Druckstufe: PN6 Kvs-Wert: 22,0 m3/h Anschlussart: Flansch Gehaeuse: GG25 | St. | 368 | SAU0 | 1
BUD050F300 | BUD050F300 | 3-Weg Regelventil, PN16 Flansch DN50, kvs40 | Sauter 3-Wege Regelventil Nennweite: DN50 Druckstufe: PN6 Kvs-Wert: 40,0 m3/h Anschlussart: Flansch Gehaeuse: GG25 | St. | 457 | SAU0 | 1
BUE015F300 | BUE015F300 | 3-Weg Regelventil, PN16 Flansch DN15, kvs4 | Sauter 3-Wege Regelventil Nennweite: DN15 Druckstufe: PN16/10 Kvs-Wert: 4,0 m3/h Anschlussart: Flansch Gehaeuse: GG25 | St. | 244 | SAU0 | 1
BUE015F320 | BUE015F320 | 3-Weg Regelventil, PN10/16 Flansch DN15, kvs1.6 | Sauter 3-Wege Regelventil Nennweite: DN15 Druckstufe: PN16/10 Kvs-Wert: 1,6 m3/h Anschlussart: Flansch Gehaeuse: GG25 | St. | 244 | SAU0 | 1
BUE020F300 | BUE020F300 | 3-Weg Regelventil, PN10/16 Flansch DN20, kvs6.3 | Sauter 3-Wege Regelventil Nennweite: DN20 Druckstufe: PN16/10 Kvs-Wert: 6,3 m3/h Anschlussart: Flansch Gehaeuse: GG25 | St. | 277 | SAU0 | 1
BUE025F300 | BUE025F300 | 3-Weg Regelventil, PN16 Flansch DN25, kvs10 | Sauter 3-Wege Regelventil Nennweite: DN25 Druckstufe: PN16/10 Kvs-Wert: 10,0 m3/h Anschlussart: Flansch Gehaeuse: GG25 | St. | 282 | SAU0 | 1
BUE032F300 | BUE032F300 | 3-Weg Regelventil, PN10/16 Flansch DN32, kvs16 | Sauter 3-Wege Regelventil Nennweite: DN32 Druckstufe: PN16/10 Kvs-Wert: 16,0 m3/h Anschlussart: Flansch Gehaeuse: GG25 | St. | 297 | SAU0 | 1
BUE040F300 | BUE040F300 | 3-Weg Regelventil, PN10/16 Flansch DN40, kvs22 | Sauter 3-Wege Regelventil Nennweite: DN40 Druckstufe: PN16/10 Kvs-Wert: 22,0 m3/h Anschlussart: Flansch Gehaeuse: GG25 | St. | 391 | SAU0 | 1
BUE050F200 | BUE050F200 | 3-Weg Regelventil, PN10/16 Flansch DN50, kvs40 | Sauter 3-Wege Regelventil Nennweite: DN50 Druckstufe: PN16/10 Kvs-Wert: 40,0 m3/h Anschlussart: Flansch Gehaeuse: GG25 | St. | 416 | SAU0 | 1
BUE050F300 | BUE050F300 | 3-Weg Regelventil, PN10/16 Flansch DN50, kvs28 | Sauter 3-Wege Regelventil Nennweite: DN50 Druckstufe: PN16/10 Kvs-Wert: 28,0 m3/h Anschlussart: Flansch Gehaeuse: GG25 | St. | 416 | SAU0 | 1
BUG032F304 | BUG032F304 | 3-Weg Regelventil, PN16/25 Flansch DN32, kvs16 | Sauter 3-Wege Regelventil Nennweite: DN32 Druckstufe: PN25/16 Kvs-Wert: 16,0 m3/h Anschlussart: Flansch Gehaeuse: GGG40.3 | St. | 663 | SAU0 | 1
BUG040F304 | BUG040F304 | 3-Weg Regelventil, PN16/25 Flansch DN40, kvs25 | Sauter 3-Wege Regelventil Nennweite: DN40 Druckstufe: PN25/16 Kvs-Wert: 25,0 m3/h Anschlussart: Flansch Gehaeuse: GGG40.3 | St. | 774 | SAU0 | 1
BUG050F304 | BUG050F304 | 3-Weg Regelventil, PN16/25 Flansch DN50, kvs40 | Sauter 3-Wege Regelventil Nennweite: DN50 Druckstufe: PN25/16 Kvs-Wert: 40,0 m3/h Anschlussart: Flansch Gehaeuse: GGG40.3 | St. | 980 | SAU0 | 1
BUG065F304 | BUG065F304 | 3-Weg Regelventil, PN16/25 Flansch DN65, kvs63 | Sauter 3-Wege Regelventil Nennweite: DN65 Druckstufe: PN25/16 Kvs-Wert: 63,0 m3/h Anschlussart: Flansch Gehaeuse: GGG40.3 | St. | 1576.0001 | SAU0 | 1
BUG080F304 | BUG080F304 | 3-Weg Regelventil, PN16/25 Flansch DN100, kvs100 | Sauter 3-Wege Regelventil Nennweite: DN100 Druckstufe: PN25/16 Kvs-Wert: 100,0 m3/h Anschlussart: Flansch Gehaeuse: GGG40.3 | St. | 1989.0001 | SAU0 | 1
BUN015F310 | BUN015F310 | 3-Weg Regelventil, PN16 Gewinde DN15, kvs2.5 | Sauter 3-Wege Regelventil Nennweite: DN15 Druckstufe: PN16 Kvs-Wert: 2,5 m3/h Anschlussart: Gewinde Gehaeuse: RG5 | St. | 176 | SAU0 | 1
BUN015F330 | BUN015F330 | 2-Weg Regelventil, PN16 Gewinde DN15, kvs1.0 | Sauter 3-Wege Regelventil Nennweite: DN15 Druckstufe: PN16 Kvs-Wert: 1,0 m3/h Anschlussart: Gewinde Gehaeuse: RG5 | St. | 176 | SAU0 | 1
BUN020F300 | BUN020F300 | 3-Weg Regelventil, PN16 Gewinde DN20, kvs6.3 | Sauter 3-Wege Regelventil Nennweite: DN20 Druckstufe: PN16 Kvs-Wert: 6,3 m3/h Anschlussart: Gewinde Gehaeuse: RG5 | St. | 185 | SAU0 | 1
BUN025F300 | BUN025F300 | 3-Weg Regelventil, PN16 Gewinde DN25, kvs10 | Sauter 3-Wege Regelventil Nennweite: DN25 Druckstufe: PN16 Kvs-Wert: 10,0 m3/h Anschlussart: Gewinde Gehaeuse: RG5 | St. | 201 | SAU0 | 1
BUN032F300 | BUN032F300 | 3-Weg Regelventil, PN16 Gewinde DN32, kvs16 | Sauter 3-Wege Regelventil Nennweite: DN32 Druckstufe: PN16 Kvs-Wert: 16,0 m3/h Anschlussart: Gewinde Gehaeuse: RG5 | St. | 269 | SAU0 | 1
BUN040F300 | BUN040F300 | 3-Weg Regelventil, PN16 Gewinde DN40, kvs25 | Sauter 3-Wege Regelventil Nennweite: DN40 Druckstufe: PN16 Kvs-Wert: 25,0 m3/h Anschlussart: Gewinde Gehaeuse: RG5 | St. | 311 | SAU0 | 1
DDLU205F001 | DDLU205F001 | Sauter Diff.-druckmessumformer 0...100/300/500 Pa | Sauter Differenzdruckmessumformer fuer nichtagressive lufttechnische Medien Spannung: 24V AC/DC Signalausgang: 0...10V Messberecih: 0...100/300/500 Pa inkl. Schlauchanschlussset | St. | 198 | SAU0 | 1
DDLU225F101 | DDLU225F101 | Sauter Diff.-druckmessumformer 0...1000/1600/2500 Pa inkl. LCD-Display | Sauter Differenzdruckmessumformer mit LCD-Display fuer nichtagressive lufttechnische Medien Spannung: 24V AC/DC Signalausgang: 0...10V, 4...20mA Messberecih: 0...1000/1600/2500 Pa inkl. Schlauchanschlussset | St. | 285 | SAU0 | 1
DFC17B58F001 | DFC17B58F001 | Sauter Druckschalter 0...6,0 bar fuer hoehere Anforderungen | Sauter Druckschalter fuer hoehere Anforderungen R1/2 / 0...6,0 bar / Tmax 110°C | St. | 774 | SAU0 | 1
DFC17B76F001_ | DFC17B76F001_ | Sauter Druckschalter 0...10,0 bar fuer hoehere Anforderungen | Sauter Druckschalter R1/2 / 0...10,0 bar / Tmax 110°C | St. | 850 | SAU0 | 1
DFC27B43F002 | DFC27B43F002 | Sauter Druckschalter 0,5...6,0 bar fuer hoehere Anforderungen | Sauter Druckschalter fuer hoehere Anforderungen R1/2 / 0,5...6,0 bar / Tmax 110°C | St. | 1221 | SAU0 | 1
DFC27B52F002 | DFC27B52F002 | Sauter Druckschalter 2,0...16,0 bar fuer hoehere Anforderungen | Sauter Druckschalter fuer hoehere Anforderungen R1/2 / 2,0...16,0 bar / Tmax 110°C | St. | 1284.0001 | SAU0 | 1
DSB138F001 | DSB138F001 | Sauter Druckschalter 0...1,6 bar, G1/2, max. 70°C | Sauter Druckschalter mit Messingfuehler fuer nichtagressive Medien Sollwertbereich: 0...1,6 bar einstellbare Hysterese: 0,25...0,65 bar Prozessanschluss: G 1/2 Tmax: +70°C Schutzart: IP65 | St. | 242 | SAU0 | 1
DSB152F001 | DSB152F001 | Sauter Druckschalter 6...16,0 bar, G1/2, max. 70°C | Sauter Druckschalter mit Messingfuehler fuer nichtagressive Medien Sollwertbereich: 6...16,0 bar einstellbare Hysterese: 1,0...4,0 bar Prozessanschluss: G 1/2 Tmax: +70°C Schutzart: IP65 | St. | 259 | SAU0 | 1
DSB158F001 | DSB158F001 | Sauter Druckschalter 0...25,0 bar, G1/2, max. 70°C | Sauter Druckschalter mit Messingfuehler fuer nichtagressive Medien Sollwertbereich: 0...25,0 bar einstellbare Hysterese: 1,5...8,0 bar Prozessanschluss: G 1/2 Tmax: +70°C Schutzart: IP65 | St. | 285 | SAU0 | 1
DSD134F102 | DSD134F102 | Sauter Differenzdruckschalter 0,06...0,6 bar | Sauter Diff.-druckschalter fuer Fluessigkeiten, Gase und Daempfe Einstellbereich: 0,06...0,6 bar Schaltdifferenz: ca. 5% v. EW Schaltkontakt: 1 Wechsler, pot.-frei Schaltstrom: max. 3 (1) A | St. | 419 | SAU0 | 1
DSD137F002 | DSD137F002 | Sauter Differenzdruckschalter 0,2...1,0 bar | Sauter Diff.-druckschalter fuer Fluessigkeiten, Gase und Daempfe Einstellbereich: 0,2...1,0 bar Schaltdifferenz: ca. 5% v. EW Schaltkontakt: 1 Wechsler, pot.-frei Schaltstrom: max. 3 (1) A | St. | 419 | SAU0 | 1
DSD140F002 | DSD140F002 | Sauter Differenzdruckschalter 0,25...2,5 bar | Sauter Diff.-druckschalter fuer Fluessigkeiten, Gase und Daempfe Einstellbereich: 0,25...2,5 bar Schaltdifferenz: ca. 5% v. EW Schaltkontakt: 1 Wechsler, pot.-frei Schaltstrom: max. 3 (1) A | St. | 419 | SAU0 | 1
DSD143F002 | DSD143F002 | Sauter Differenzdruckschalter 0,6...6,0 bar | Sauter Diff.-druckschalter fuer Fluessigkeiten, Gase und Daempfe Einstellbereich: 0,6...6,0 bar Schaltdifferenz: ca. 5% v. EW Schaltkontakt: 1 Wechsler, pot.-frei Schaltstrom: max. 3 (1) A | St. | 419 | SAU0 | 1
DSF125F001 | DSF125F001 | Sauter Druckschalter -1,0...1,5 bar mit einstellb. Hysterese 0,25...0,75 bar | Sauter Druckschalter mit Nirofuehler fuer leicht agressive Medien Sollwertbereich: -1,0...+1,5 bar einstellbare Hysterese: 0,25...0,75 bar Prozessanschluss: G 1/2 Tmax: +110°C Schutzart: IP65 | St. | 379.9001 | SAU0 | 1
DSF135F001 | DSF135F001 | Sauter Druckschalter 0...0,6 bar mit einstellb. Hysterese 0,12...0,6 bar | Sauter Druckschalter mit Nirofuehler fuer leicht agressive Medien Sollwertbereich: 0...0,6 bar einstellbare Hysterese: 0,12...0,60 bar Prozessanschluss: G 1/2 Tmax: +110°C Schutzart: IP65 | St. | 360 | SAU0 | 1
DSF138F001 | DSF138F001 | Sauter Druckschalter 0...1,6 bar mit einstellb. Hysterese 0,25...0,7 bar | Sauter Druckschalter mit Nirofuehler fuer leicht agressive Medien Sollwertbereich: 0...1,6 bar einstellbare Hysterese: 0,25...0,70 bar Prozessanschluss: G 1/2 Tmax: +110°C Schutzart: IP65 | St. | 360 | SAU0 | 1
DSF140F001 | DSF140F001 | Sauter Druckschalter 0...2,5 bar mit einstellb. Hysterese 0,25...0,75 bar | Sauter Druckschalter mit Nirofuehler fuer leicht agressive Medien Sollwertbereich: 0...2,5 bar einstellbare Hysterese: 0,25...0,75 bar Prozessanschluss: G 1/2 Tmax: +110°C Schutzart: IP65 | St. | 360 | SAU0 | 1
DSF143F001 | DSF143F001 | Sauter Druckschalter 0...6 bar | Sauter Druckschalter mit Nirofuehler fuer leicht agressive Medien Sollwertbereich: 0...6,0 bar einstellbare Hysterese: 0,3...1,5 bar Prozessanschluss: G 1/2 Tmax: +110°C Schutzart: IP65 | St. | 360 | SAU0 | 1
DSF146F001 | DSF146F001 | Sauter Druckschalter 0...10 bar | Sauter Druckschalter mit Nirofuehler fuer leicht agressive Medien Sollwertbereich: 0...10,0 bar einstellbare Hysterese: 0,8...3,0 bar Prozessanschluss: G 1/2 Tmax: +110°C Schutzart: IP65 | St. | 360 | SAU0 | 1
DSF152F001 | DSF152F001 | Sauter Druckschalter 0...16 bar | Sauter Druckschalter mit Nirofuehler fuer leicht agressive Medien Sollwertbereich: 0...16,0 bar einstellbare Hysterese: 1,2...3,8 bar Prozessanschluss: G 1/2 Tmax: +110°C Schutzart: IP65 | St. | 379 | SAU0 | 1
DSH127F001 | DSH127F001 | Sauter Max-Druckbegrenzer -1,0...+5,0 bar | Sauter Max-Druckbegrenzer mit Nirofuehler fuer leicht agressive Medien Sollwertbereich: -1,0...+5,0 bar Hysterese: -0,4 bar Prozessanschluss: G 1/2 Tmax: +110°C Schutzart: IP65 | St. | 408 | SAU0 | 1
DSH158F001 | DSH158F001 | Sauter Max-Druckbegrenzer 5,0...25,0 bar | Sauter Max-Druckbegrenzer mit Nirofuehler fuer leicht agressive Medien Sollwertbereich: 5,0...25,0 bar Hysterese: -1,8 bar Prozessanschluss: G 1/2 Tmax: +110°C Schutzart: IP65 | St. | 393 | SAU0 | 1
DSU210F002 | DSU210F002 | Sauter Drucktransmitter 0...10 bar, G1/2 Niro-Fuehler | SauterDrucktransmitter mit Nirofuehler fuer leicht agressive Medien Sollwertbereich: 0...10,0 bar Spannung: 24V AC/DC Ausgangssignal: 0...10V Prozessanschluss: G 1/2 Tmax: +110°C Schutzart: IP65 | St. | 323 | SAU0 | 1
EGH102F001 | EGH102F001 | Sauter Kondensationswaechter, 24V, 0...10V | Sauter Kondensationswaechter/-fuehler Spannung: 24V AC/DC Signalausgang rF: 0...10V | St. | 151 | SAU0 | 1
EGH111F031 | EGH111F031 | Sauter Feuchte- und Temperaturfuehler | Sauter Feuchte- und Temperaturfuehler fuer Kanaleinbau Spannung: 24V AC/DC Signalausgang rF: 0...10V Signalausgang °C: Ni1000 DIN | St. | 300 | SAU0 | 1
EGT346F022 | EGT346F022 | Sauter Tauchfuehler Ni200, L=100mm | Sauter Tauchtemperaturfuehler 100mm, IP42, Ni200 | St. | 87 | SAU0 | 1
HBC111F001 | HBC111F001 | Sauter Kanalhygrostat | Sauter Kanalhygrostat mit 1 Schaltkontakt Einstellbereich: 15...95% rF | St. | 360 | SAU0 | 1
MH32F25F200 | MH32F25F200 | 3-Weg Mischer, PN6 Flansch DN25, kvs18 | Sauter 3-Wegemischer Anschlussart: Flansch Nenndruck: PN6 Nennweite: DN25 KVS-Wert: 18,00 m3/h | St. | 253 | SAU0 | 1
NRT300F041 | NRT300F041 | Sauter Klimaregler fuer Kuehldecken | Sauter elektronischer Klimaregler fuer Kuehldecken, 24V schaltend Auf/Zu mit c/o Eingang oder Taupunktsignal | St. | 203 | SAU0 | 1
NRT300F061 | NRT300F061 | Sauter Klimaregler fuer Kuehldecken | Sauter elektronischer Klimaregler fuer Kuehldecken, 24V stetig 0...10V mit c/o Eingang oder Taupunktsignal | St. | 203 | SAU0 | 1
SAIO100F020 | SAIO100F020 | Sauter I/O-Modul zu Smart Actuator, 6x U-I/O (0..10V, Ni1000, Pt1000, 100...25000Ohm) | Sauter I/O-Modul zu Smart Actuator 6x U-I/O 0...10V, Ni1000, Pt1000, 100...25000 Ohm x Relais (Wechsler, 10A kapazitiv / 5A induktiv) | St. | 304 | SAU0 | 1
TFL201F602 | TFL201F602 | Sauter Frostschutz FSW+FSB f. Luft | Sauter Frostschutzwaechter/begrenzer fuer Luft Kapillarlaenge: 6000mm Regelbereich: -5...+15°C Schutzart: IP65 inkl. Montageklammern | St. | 165 | SAU0 | 1
TSO670F001 | TSO670F001 | Sauter Raumthermostat 1 Wechsler, Ausseneinstellung | Sauter Raumthermostat mit Ausseneinstellung ohne therm. Rueckfuehrung Sollwertbereich: 5...30°C Schaltdifferenz: ca. 1,3 K Schaltstrom: 10 (2,5) A 230V AC min.0,2 A 24V AC max. 1 A 24V DC Schutzart: IP20 Farbe: reinweiss, aehnl. RAL9010 | St. | 39 | SAU0 | 1
TSP80AF117 | TSP80AF117 | Sauter pneum. Raumregler | Sauter pneum. Raumregler - Nachfolgemodell zu TSP3A No.1 -_ | St. | 416 | SAU0 | 1
TUC207F003 | TUC207F003 | Sauter Universalthermostat als STW 70...130°C, inkl. TH 100mm, Messing | Sauter Universalthermostat Ausfuehrung: STW Sollwertbereich: 95...130°C Schaltdifferenz: ca. 10K Kapillarrohr: 1600mm inkl. Tauchhuelse aus Messing Prozessanschluss: R1/2_, L=100mm | St. | 216 | SAU0 | 1
TUC407F001 | TUC407F001 | Sauter Universalthermostat als STB 95...130°C, inkl. TH 100mm, Messing | Sauter Universalthermostat Ausfuehrung: STB Sollwertbereich: 95...130°C Schaltdifferenz: ca. 20K Kapillarrohr: 700mm inkl. Tauchhuelse aus Messing Prozessanschluss: R1/2_, L=100mm | St. | 146 | SAU0 | 1
VDL010F200 | VDL010F200 | 2-Weg Volumenstrom-Regelventil DN10, 65...370 l/h | Sauter Volumenstrom Regelventil fuer automatischen dynamischen hydraulischen Abgleich ohne Druckmessnippel Nennweite: DN10, G1/2 AG Gehaeuse: entzinkungsbestaendiges Messing Mediumstemperatur: 0...120°C Regelbereich: 14...400 kPa delta P Volumenstrombereich: 65...370 l/h | St. | 117 | SAU0 | 1
VDL010F210 | VDL010F210 | 2-Weg Volumenstrom-Regelventil DN10, 30...200 l/h | Sauter Volumenstrom Regelventil fuer automatischen dynamischen hydraulischen Abgleich ohne Druckmessnippel Nennweite: DN10, G1/2 AG Gehaeuse: entzinkungsbestaendiges Messing Mediumstemperatur: 0...120°C Regelbereich: 14...400 kPa delta P Volumenstrombereich: 30...200 l/h | St. | 117 | SAU0 | 1
VDL015F200 | VDL015F200 | 2-Weg Volumenstrom-Regelventil DN15, 100...575 l/h | Sauter Volumenstrom Regelventil fuer automatischen dynamischen hydraulischen Abgleich ohne Druckmessnippel Nennweite: DN15, G3/4 AG Gehaeuse: entzinkungsbestaendiges Messing Mediumstemperatur: 0...120°C Regelbereich: 14...400 kPa delta P Volumenstrombereich: 100...575 l/h | St. | 130 | SAU0 | 1
VDL015F201 | VDL015F201 | 2-Weg Volumenstrom-Regelventil DN15, 100...575 l/h mit Druckmessnippel | Sauter Volumenstrom Regelventil fuer automatischen dynamischen hydraulischen Abgleich mit integr. Druckmessnippel Nennweite: DN15, G3/4 AG Gehaeuse: entzinkungsbestaendiges Messing Mediumstemperatur: 0...120°C Regelbereich: 14...400 kPa delta P Volumenstrombereich: 100...575 l/h | St. | 153 | SAU0 | 1
VDL015F210 | VDL015F210 | 2-Weg Volumenstrom-Regelventil DN15, 65...370 l/h | Sauter Volumenstrom Regelventil fuer automatischen dynamischen hydraulischen Abgleich ohne Druckmessnippel Nennweite: DN15, G3/4 AG Gehaeuse: entzinkungsbestaendiges Messing Mediumstemperatur: 0...120°C Regelbereich: 14...400 kPa delta P Volumenstrombereich: 65...370 l/h | St. | 130 | SAU0 | 1
VDL015F220 | VDL015F220 | 2-Weg Volumenstrom-Regelventil DN15, 30...200 l/h | Sauter Volumenstrom Regelventil fuer automatischen dynamischen hydraulischen Abgleich ohne Druckmessnippel Nennweite: DN15, G3/4 AG Gehaeuse: entzinkungsbestaendiges Messing Mediumstemperatur: 0...120°C Regelbereich: 14...400 kPa delta P Volumenstrombereich: 30...200 l/h | St. | 130 | SAU0 | 1
VDL020F200 | VDL020F200 | 2-Weg Volumenstrom-Regelventil DN20, 220...1330 l/h | Sauter Volumenstrom Regelventil fuer automatischen dynamischen hydraulischen Abgleich ohne Druckmessnippel Nennweite: DN20, G1 AG Gehaeuse: entzinkungsbestaendiges Messing Mediumstemperatur: 0...120°C Regelbereich: 14...400 kPa delta P Volumenstrombereich: 220...1330 l/h | St. | 153 | SAU0 | 1
VDL020F201 | VDL020F201 | 2-Weg Volumenstrom-Regelventil DN20, 220...1330 l/h mit Druckmessnippel | Sauter Volumenstrom Regelventil fuer automatischen dynamischen hydraulischen Abgleich mit integr. Druckmessnippel Nennweite: DN20, G1 AG Gehaeuse: entzinkungsbestaendiges Messing Mediumstemperatur: 0...120°C Regelbereich: 14...400 kPa delta P Volumenstrombereich: 220...1330 l/h | St. | 173 | SAU0 | 1
VDL020F210 | VDL020F210 | 2-Weg Volumenstrom-Regelventil DN20, 160...990 l/h | Sauter Volumenstrom Regelventil fuer automatischen dynamischen hydraulischen Abgleich ohne Druckmessnippel Nennweite: DN20, G1 AG Gehaeuse: entzinkungsbestaendiges Messing Mediumstemperatur: 0...120°C Regelbereich: 14...400 kPa delta P Volumenstrombereich: 160...990 l/h | St. | 153 | SAU0 | 1
VDL020F211 | VDL020F211 | 2-Weg Volumenstrom-Regelventil DN20, 160...990 l/h mit Druckmessnippel | Sauter Volumenstrom Regelventil fuer automatischen dynamischen hydraulischen Abgleich mit integr. Druckmessnippel Nennweite: DN20, G1 AG Gehaeuse: entzinkungsbestaendiges Messing Mediumstemperatur: 0...120°C Regelbereich: 14...400 kPa delta P Volumenstrombereich: 160...990 l/h | St. | 173 | SAU0 | 1
VDL020F220 | VDL020F220 | 2-Weg Volumenstrom-Regelventil DN20, 100...575 l/h | Sauter Volumenstrom Regelventil fuer automatischen dynamischen hydraulischen Abgleich ohne Druckmessnippel Nennweite: DN20, G1 AG Gehaeuse: entzinkungsbestaendiges Messing Mediumstemperatur: 0...120°C Regelbereich: 14...400 kPa delta P Volumenstrombereich: 100...575 l/h | St. | 153 | SAU0 | 1
VQE065F300 | VQE065F300 | 2-Weg Regelventil, PN10/16 Flansch DN65, kvs63 | Sauter 2-Wege Regelventil Nennweite: DN65 Druckstufe: PN16/10 Kvs-Wert: 63,0 m3/h Anschlussart: Flansch Gehaeuse: GG25 | St. | 775 | SAU0 | 1
VQE080F300 | VQE080F300 | 2-Weg Regelventil, PN10/16 Flansch DN80, kvs100 | Sauter 2-Wege Regelventil Nennweite: DN80 Druckstufe: PN16/10 Kvs-Wert: 100,0 m3/h Anschlussart: Flansch Gehaeuse: GG25 | St. | 1022 | SAU0 | 1
VUD040F300 | VUD040F300 | 2-Weg Regelventil, PN6 Flansch DN40, kvs22 | Sauter 2-Wege Regelventil Nennweite: DN40 Druckstufe: PN6 Kvs-Wert: 22,0 m3/h Anschlussart: Flansch Gehaeuse: GG25 | St. | 379 | SAU0 | 1
VUE015F300 | VUE015F300 | 2-Weg Regelventil, PN10/16 Flansch DN15, kvs4 | Sauter 2-Wege Regelventil Nennweite: DN15 Druckstufe: PN16/10 Kvs-Wert: 4 m3/h Anschlussart: Flansch | St. | 255 | SAU0 | 1
VUE015F310 | VUE015F310 | 2-Weg Regelventil, PN10/16 Flansch DN15, kvs2.5 | Sauter 2-Wege Regelventil Nennweite: DN15 Druckstufe: PN16/10 Kvs-Wert: 2,5 m3/h Anschlussart: Flansch Gehaeuse: GG25 | St. | 255 | SAU0 | 1
VUE015F330 | VUE015F330 | 2-Weg Regelventil, PN10/16 Flansch DN15, kvs1.0 | Sauter 2-Wege Regelventil Nennweite: DN15 Druckstufe: PN16/10 Kvs-Wert: 1,0 m3/h Anschlussart: Flansch Gehaeuse: GG25 | St. | 255 | SAU0 | 1
VUE020F300 | VUE020F300 | 2-Weg Regelventil, PN10/16 Flansch DN20, kvs6.3 | Sauter 2-Wege Regelventil Nennweite: DN20 Druckstufe: PN16/10 Kvs-Wert: 6,3 m3/h Anschlussart: Flansch Gehaeuse: GG25 | St. | 268 | SAU0 | 1
VUE025F300 | VUE025F300 | 2-Weg Regelventil, PN10/16 Flansch DN25, kvs10 | Sauter 2-Wege Regelventil Nennweite: DN25 Druckstufe: PN16/10 Kvs-Wert: 10 m3/h Anschlussart: Flansch Gehaeuse: GG25 | St. | 293 | SAU0 | 1
VUE032F300 | VUE032F300 | 2-Weg Regelventil, PN10/16 Flansch DN32, kvs16 | Sauter 2-Wege Regelventil Nennweite: DN32 Druckstufe: PN16/10 Kvs-Wert: 16 m3/h Anschlussart: Flansch Gehaeuse: GG25 | St. | 307 | SAU0 | 1
VUE050F300 | VUE050F300 | 2-Weg Regelventil, PN10/16 Flansch DN50, kvs28 | Sauter 2-Wege Regelventil Nennweite: DN50 Druckstufe: PN10/16 Kvs-Wert: 28 m3/h Anschlussart: Flansch Gehaeuse: GG25 | St. | 425 | SAU0 | 1
VUG015F304 | VUG015F304 | 2-Weg Regelventil, PN16/25 Flansch DN15, kvs4 | Sauter 2-Wege Regelventil Nennweite: DN15 Druckstufe: PN16/25 Kvs-Wert: 4,0 m3/h Anschlussart: Flansch Gehaeuse: GG25 | St. | 411 | SAU0 | 1
VUG015F314 | VUG015F314 | 2-Weg Regelventil, PN16/25 Flansch DN15, kvs2.5 | Sauter 2-Wege Regelventil Nennweite: DN15 Druckstufe: PN16/25 Kvs-Wert: 2,5 m3/h Anschlussart: Flansch Gehaeuse: GG25 | St. | 411 | SAU0 | 1
VUG015F334 | VUG015F334 | 2-Weg Regelventil, PN16/25 Flansch DN15, kvs1.0 | Sauter 2-Wege Regelventil Nennweite: DN15 Druckstufe: PN16/25 Kvs-Wert: 1,0 m3/h Anschlussart: Flansch Gehaeuse: GG25 | St. | 411 | SAU0 | 1
VUG015F354 | VUG015F354 | 2-Weg Regelventil, PN16/25 Flansch DN15, kvs0.4 | Sauter 2-Wege Regelventil Nennweite: DN15 Druckstufe: PN16/25 Kvs-Wert: 0,40 m3/h Anschlussart: Flansch Gehaeuse: GG25 | St. | 411 | SAU0 | 1
VUG020F304 | VUG020F304 | 2-Weg Regelventil, PN16/25 Flansch DN20, kvs6.3 | Sauter 2-Wege Regelventil Nennweite: DN20 Druckstufe: PN16/25 Kvs-Wert: 6,3 m3/h Anschlussart: Flansch Gehaeuse: GG25 | St. | 434 | SAU0 | 1
VUG025F304 | VUG025F304 | 2-Weg Regelventil, PN16/25 Flansch DN25, kvs10 | Sauter 2-Wege Regelventil Nennweite: DN25 Druckstufe: PN16/25 Kvs-Wert: 10,0 m3/h Anschlussart: Flansch Gehaeuse: GG25 | St. | 479 | SAU0 | 1
VUG032F304 | VUG032F304 | 2-Weg Regelventil, PN16/25 Flansch DN32, kvs16 | Sauter 2-Wege Regelventil Nennweite: DN32 Druckstufe: PN16/25 Kvs-Wert: 16,0 m3/h Anschlussart: Flansch Gehaeuse: GG25 | St. | 594 | SAU0 | 1
VUG040F304 | VUG040F304 | 2-Weg Regelventil, PN16/25 Flansch DN40, kvs25 | Sauter 2-Wege Regelventil Nennweite: DN40 Druckstufe: PN16/25 Kvs-Wert: 25,0 m3/h Anschlussart: Flansch Gehaeuse: GGG40.3 | St. | 652 | SAU0 | 1
VUG050F304 | VUG050F304 | 2-Weg Regelventil, PN16/25 Flansch DN50, kvs40 | Sauter 2-Wege Regelventil Nennweite: DN50 Druckstufe: PN16/25 Kvs-Wert: 40,0 m3/h Anschlussart: Flansch Gehaeuse: GG25 | St. | 801 | SAU0 | 1
VUG065F304 | VUG065F304 | 2-Weg Regelventil, PN25 Flansch DN65, kvs63 | Sauter 2-Wege Regelventil Nennweite: DN65 Druckstufe: PN25 Kvs-Wert: 63,0 m3/h Anschlussart: Flansch Gehaeuse: GG25 | St. | 1526.0001 | SAU0 | 1
VUG065F316 | VUG065F316 | 2-Weg Regelventil, PN16 Flansch DN65, kvs63 | Sauter 2-Wege Regelventil Nennweite: DN65 Druckstufe: PN16 Kvs-Wert: 63,0 m3/h Anschlussart: Flansch Gehaeuse: GGG40.3 | St. | 1526.0001 | SAU0 | 1
VUG080F304 | VUG080F304 | 2-Weg Regelventil, PN16/25 Flansch DN80, kvs100 | Sauter 2-Wege Regelventil Nennweite: DN80 Druckstufe: PN16/25 Kvs-Wert: 100,0 m3/h Anschlussart: Flansch Gehaeuse: GG25 | St. | 1939.0001 | SAU0 | 1
VUG100F304 | VUG100F304 | 2-Weg Regelventil, PN16/25 Flansch DN100, kvs160 | Sauter 2-Wege Regelventil Nennweite: DN100 Druckstufe: PN16/25 Kvs-Wert: 160,0 m3/h Anschlussart: Flansch Gehaeuse: GG25 | St. | 2613.0001 | SAU0 | 1
VUG125F304 | VUG125F304 | 2-Weg Regelventil, PN16/25 Flansch DN125, kvs250 | Sauter 2-Wege Regelventil Nennweite: DN125 Druckstufe: PN25 Kvs-Wert: 250,0 m3/h Anschlussart: Flansch Gehaeuse: GG25 | St. | 3726.0001 | SAU0 | 1
VUG150F304 | VUG150F304 | 2-Weg Regelventil, PN16/25 Flansch DN150, kvs340 | Sauter 2-Wege Regelventil Nennweite: DN150 Druckstufe: PN25 Kvs-Wert: 340,0 m3/h Anschlussart: Flansch Gehaeuse: GG25 | St. | 4613.0002 | SAU0 | 1
VUL010F300 | VUL010F300 | 2-Weg Kleinventil, PN16 Gewinde DN10, kvs1.6 | Sauter 2-Wege Kleinventil Nennweite: DN10 Druckstufe: PN16 Kvs-Wert: 1,6 m3/h Anschlussart: Gewinde, G1/2 AG Gehaeuse: Messing, vernickelt | St. | 45 | SAU0 | 1
VUL010F310 | VUL010F310 | 2-Weg Kleinventil, PN16 Gewinde DN10, kvs1.0 | Sauter 2-Wege Kleinventil Nennweite: DN10 Druckstufe: PN16 Kvs-Wert: 1,00 m3/h Anschlussart: Gewinde, G1/2 AG Gehaeuse: Messing, vernickelt | St. | 45 | SAU0 | 1
VUL010F320 | VUL010F320 | 2-Weg Kleinventil, PN16 Gewinde DN10, kvs0.63 | Sauter 2-Wege Kleinventil Nennweite: DN10 Druckstufe: PN16 Kvs-Wert: 0,63 m3/h Anschlussart: Gewinde, G1/2 AG Gehaeuse: Messing, vernickelt | St. | 45 | SAU0 | 1
VUL010F330 | VUL010F330 | 2-Weg Kleinventil, PN16 Gewinde DN10, kvs0.4 | Sauter 2-Wege Kleinventil Nennweite: DN10 Druckstufe: PN16 Kvs-Wert: 0,40 m3/h Anschlussart: Gewinde, G1/2 AG Gehaeuse: Messing, vernickelt | St. | 45 | SAU0 | 1
VUL010F340 | VUL010F340 | 2-Weg Kleinventil, PN16 Gewinde DN10, kvs0.16 | Sauter 2-Wege Kleinventil Nennweite: DN10 Druckstufe: PN16 Kvs-Wert: 0,16 m3/h Anschlussart: Gewinde, G1/2 AG Gehaeuse: Messing, vernickelt | St. | 45 | SAU0 | 1
VUL015F310 | VUL015F310 | 2-Weg Kleinventil, PN16 Gewinde DN15, kvs2.5 | Sauter 2-Wege Kleinventil Nennweite: DN15 Druckstufe: PN16 Kvs-Wert: 2,50 m3/h Anschlussart: Gewinde, G3/4 AG Gehaeuse: Messing, vernickelt | St. | 62 | SAU0 | 1
VUN015F300 | VUN015F300 | 2-Weg Regelventil, PN16 Gewinde DN15, kvs4 | Sauter 2-Wege Regelventil Nennweite: DN15 Druckstufe: PN16 Kvs-Wert: 4,00 m3/h Anschlussart: Gewinde Gehaeuse: RG5 | St. | 182 | SAU0 | 1
VUN015F310 | VUN015F310 | 2-Weg Regelventil, PN16 Gewinde DN15, kvs2.5 | Sauter 2-Wege Regelventil Nennweite: DN15 Druckstufe: PN16 Kvs-Wert: 2,5 m3/h Anschlussart: Gewinde, G1 AG Gehaeuse: Messing | St. | 182 | SAU0 | 1
VUN015F320 | VUN015F320 | 2-Weg Regelventil, PN16 Gewinde DN15, kvs1.6 | Sauter 2-Wege Regelventil Nennweite: DN15 Druckstufe: PN16 Kvs-Wert: 1,60 m3/h Anschlussart: Gewinde Gehaeuse: RG5 | St. | 182 | SAU0 | 1
VUN015F330 | VUN015F330 | 2-Weg Regelventil, PN16 Gewinde DN15, kvs1.0 | Sauter 2-Wege Regelventil Nennweite: DN15 Druckstufe: PN16 Kvs-Wert: 1,00 m3/h Anschlussart: Gewinde Gehaeuse: RG5 | St. | 182 | SAU0 | 1
VUN015F340 | VUN015F340 | 2-Weg Regelventil, PN16 Gewinde DN15, kvs0.63 | Sauter 2-Wege Regelventil Nennweite: DN15 Druckstufe: PN16 Kvs-Wert: 0,63 m3/h Anschlussart: Gewinde Gehaeuse: RG5 | St. | 182 | SAU0 | 1
VUN015F350 | VUN015F350 | 2-Weg Regelventil, PN16 Gewinde DN15, kvs0.4 | Sauter 2-Wege Regelventil Nennweite: DN15 Druckstufe: PN16 Kvs-Wert: 0,40 m3/h Anschlussart: Gewinde Gehaeuse: RG5 | St. | 182 | SAU0 | 1
VUN020F300 | VUN020F300 | 2-Weg Regelventil, PN16 Gewinde DN20, kvs6.3 | Sauter 2-Wege Regelventil Nennweite: DN20 Druckstufe: PN16 Kvs-Wert: 6,30 m3/h Anschlussart: Gewinde Gehaeuse: RG5 | St. | 196 | SAU0 | 1
VUN025F300 | VUN025F300 | 2-Weg Regelventil, PN16 Gewinde DN25, kvs10 | Sauter 2-Wege Regelventil Nennweite: DN25 Druckstufe: PN16 Kvs-Wert: 10,00 m3/h Anschlussart: Gewinde Gehaeuse: RG5 | St. | 221 | SAU0 | 1
VUN032F300 | VUN032F300 | 2-Weg Regelventil, PN16 Gewinde DN32, kvs16 | Sauter 2-Wege Regelventil Nennweite: DN32 Druckstufe: PN16 Kvs-Wert: 16,00 m3/h Anschlussart: Gewinde Gehaeuse: RG5 | St. | 269 | SAU0 | 1
VUN050F200 | VUN050F200 | 2-Weg Regelventil, PN16 Gewinde DN50, kvs40 | Sauter 2-Wege Regelventil Nennweite: DN50 Druckstufe: PN16 Kvs-Wert: 40,00 m3/h Anschlussart: Gewinde Gehaeuse: RG5 | St. | 545 | SAU0 | 1
XEP110F011 | XEP110F011 | Sauter elektro-pneumatischer Umformer | Sauter elektro-pneumatischer Umformer Eingangssignal: 0...10V Ausgangssignal: 0,2...1,0 bar Luftleistung: 400 Ln / h Spannung: 24V AC/DC | St. | 1026 | SAU0 | 1
XEP301F011 | XEP301F011 | Sauter elektro-pneumatischer Umformer | Sauter elektro-pneumatischer Umformer Eingangssignal: 0...10V / 0,2...1,0 bar Ausgangssignal: 0,2...1,0 bar / 0...10V Luftleistung: 16 Ln / h Spannung: 24V AC/DC | St. | 1222 | SAU0 | 1
DSB140F001 | DSB140F001 | Sauter Druckschalter 0...2,5 bar, G1/2, max. 70°C | Sauter Druckschalter mit Messingfuehler fuer nichtagressive Medien Sollwertbereich: 0...2,5 bar einstellbare Hysterese: 0,25...0,75 bar Prozessanschluss: G 1/2 Tmax: +70°C Schutzart: IP65 | St. | 242 | SAU3 | 1
DSB143F001 | DSB143F001 | Sauter Druckschalter 0...6,0 bar, G1/2, max. 70°C | Sauter Druckschalter mit Messingfuehler fuer nichtagressive Medien Sollwertbereich: 0...6,0 bar einstellbare Hysterese: 0,3...1,6 bar Prozessanschluss: G 1/2 Tmax: +70°C Schutzart: IP65 | St. | 237 | SAU3 | 1
DSB146F001 | DSB146F001 | Sauter Druckschalter 0...10,0 bar, G1/2 max. 70°C | Sauter Druckschalter mit Messingfuehler fuer nichtagressive Medien Sollwertbereich: 0...10,0 bar einstellbare Hysterese: 0,8...3,7 bar Prozessanschluss: G 1/2 Tmax: +70°C Schutzart: IP65 | St. | 248 | SAU3 | 1
DSH143F001 | DSH143F001 | Sauter Max-Druckbegrenzer 0,5...6,0 bar | Sauter Max-Druckbegrenzer mit Nirofuehler fuer leicht agressive Medien Sollwertbereich: 0,5...6,0 bar Hysterese: -0,45 bar Prozessanschluss: G 1/2 Tmax: +110°C Schutzart: IP65 | St. | 379 | SAU3 | 1
DSH146F001 | DSH146F001 | Sauter Max-Druckbegrenzer 1,0...10,0 bar | Sauter Max-Druckbegrenzer mit Nirofuehler fuer leicht agressive Medien Sollwertbereich: 1,0...10,0 bar Hysterese: -0,80 bar Prozessanschluss: G 1/2 Tmax: +110°C Schutzart: IP65 | St. | 379 | SAU3 | 1
DSH152F001 | DSH152F001 | Sauter Max-Druckbegrenzer 2,0...16,0 bar | Sauter Max-Druckbegrenzer mit Nirofuehler fuer leicht agressive Medien Sollwertbereich: 2,0...16,0 bar Hysterese: -1,8 bar Prozessanschluss: G 1/2 Tmax: +110°C Schutzart: IP65 | St. | 388 | SAU3 | 1
DSH170F001 | DSH170F001 | Sauter Max-Druckbegrenzer 15...40,0 bar | Sauter Max-Druckbegrenzer mit Nirofuehler fuer leicht agressive Medien Sollwertbereich: 15...40,0 bar Hysterese: -1,80 bar Prozessanschluss: G 1/2 Tmax: +110°C Schutzart: IP65 | St. | 421 | SAU3 | 1
DSL140F001 | DSL140F001 | Sauter Min-Druckbegrenzer 0...2,5 bar | Sauter Min-Druckbegrenzer mit Messingfuehler fuer nicht agressive Medien Sollwertbereich: 0...2,5 bar Hysterese: 0,40 bar Prozessanschluss: G 1/2 Tmax: +70°C Schutzart: IP65 | St. | 296 | SAU3 | 1
DSL143F001 | DSL143F001 | Sauter Min-Druckbegrenzer 0...6,0 bar | Sauter Min-Druckbegrenzer mit Messingfuehler fuer nicht agressive Medien Sollwertbereich: 0...6,0 bar Hysterese: 0,50 bar Prozessanschluss: G 1/2 Tmax: +70°C Schutzart: IP65 | St. | 284 | SAU3 | 1
DSL152F001 | DSL152F001 | Sauter Min-Druckbegrenzer 6...16,0 bar | Sauter Min-Druckbegrenzer mit Nirofuehler fuer leicht agressive Medien Sollwertbereich: 6,0...16,0 bar Hysterese: 1,20 bar Prozessanschluss: G 1/2 Tmax: +70°C Schutzart: IP65 | St. | 313 | SAU3 | 1
AL100 | AL100 | Adapter zur Nachruestung von installierten 2W..-, 3W..- und 4W..-Ventilen | Adapter zur Nachruestung von installierten 2W..-, 3W..- und 4W..-Ventilen | St. | 24.9 | SBT1 | 1
ALF41B125 | ALF41B125 | Siemens Bypass Verlaengerung DN125; Flansch | SBT Bypass Verlaengerung Nennweite: DN 125 Anschluss: Flansch | St. | 340 | SBT1 | 1
ALF41B15 | ALF41B15 | Siemens Bypass Verlaengerung DN15; Flansch | SBT Bypass Verlaengerung Nennweite: DN 15 Anschluss: Flansch | St. | 110 | SBT1 | 1
ALF41B25 | ALF41B25 | Siemens Bypass Verlaengerung DN25; Flansch | SBT Bypass Verlaengerung Nennweite: DN 25 Anschluss: Flansch | St. | 118 | SBT1 | 1
ALF41B40 | ALF41B40 | Siemens Bypass Verlaengerung DN40; Flansch | SBT Bypass Verlaengerung Nennweite: DN 40 Anschluss: Flansch inkl. Schrauben | St. | 129 | SBT1 | 1
ALF41B50 | ALF41B50 | Siemens Bypass Verlaengerung DN50; Flansch | SBT Bypass Verlaengerung Nennweite: DN 50 Anschluss: Flansch | St. | 136 | SBT1 | 1
ALF41B65 | ALF41B65 | Siemens Bypass Verlaengerung DN65; Flansch | SBT Bypass Verlaengerung Nennweite: DN 65 Anschluss: Flansch | St. | 174 | SBT1 | 1
ALF41B80 | ALF41B80 | Siemens Bypass Verlaengerung DN80; Flansch | SBT Bypass Verlaengerung Nennweite: DN 80 Anschluss: Flansch | St. | 248 | SBT1 | 1
ALG132 | ALG132 | Rotguss Verschraubung DN10, 2er Set | 2er SET, Rotguss-Verschraubungsteil DN10 G 1/2 x Rp 3/8 inkl. Dichtung | St. | 16.9 | SBT1 | 1
ALG133 | ALG133 | Rotguss Verschraubung DN10, 3er Set | 3er SET, Rotguss-Verschraubungsteil DN10 G 1/2 x Rp 3/8 inkl. Dichtung | St. | 32.8 | SBT1 | 1
ALG142 | ALG142 | Rotguss Verschraubung DN15, 2er Set | 2er SET, Rotguss-Verschraubungsteil DN15 G 3/4 x Rp 1/2 inkl. Dichtung | St. | 21.5 | SBT1 | 1
ALG143 | ALG143 | Rotguss Verschraubung DN15, 3er Set | 3er SET, Rotguss-Verschraubungsteil DN15 G 3/4 x Rp 1/2 inkl. Dichtung | St. | 41.9 | SBT1 | 1
ALG152 | ALG152 | Temperguss Verschraubung DN15 (2 Stueck) | Temperguss-Verschraubungssetl DN15 G 1 x Rp 1/2 inkl. Dichtung 1 Satz = 2 Stueck | Satz | 13.6 | SBT1 | 1
ALG15202B | ALG15202B | Messing Verschraubung DN15 G1 x Rp3/4 (2 Stueck) | Messing-Verschraubungssetl DN15 G 1 x Rp 3/4 inkl. Dichtung 1 Satz = 2 Stueck | Satz | 21.5 | SBT1 | 1
ALG152B | ALG152B | Messing Verschraubung DN15 (2 Stueck) | Messing-Verschraubungssetl DN15 G 1 x Rp 1/2 inkl. Dichtung 1 Satz = 2 Stueck | Satz | 16.9 | SBT1 | 1
ALG153 | ALG153 | Temperguss Verschraubung DN15 (3 Stueck) | Temperguss-Verschraubungssetl DN15 G 1 x Rp 1/2 inkl. Dichtung 1 Satz = 3 Stueck | Satz | 26 | SBT1 | 1
ALG153B | ALG153B | Messing Verschraubung DN15 (3 Stueck) | Messing-Verschraubungssetl DN15 G 1 x Rp 1/2 inkl. Dichtung 1 Satz = 3 Stueck | Satz | 24.9 | SBT1 | 1
ALG202 | ALG202 | Temperguss Verschraubung DN20 (2 Stueck) | Temperguss-Verschraubungssetl DN20 G 1 1/4 x Rp 3/4 inkl. Dichtung 1 Satz = 2 Stueck | Satz | 15.9 | SBT1 | 1
ALG202B | ALG202B | Messing Verschraubung DN20 (2 Stueck) | Messing-Verschraubungssetl DN20 G 1 1/4 x Rp 3/4 inkl. Dichtung 1 Satz = 2 Stueck | Satz | 24.9 | SBT1 | 1
ALG203 | ALG203 | Temperguss Verschraubung DN20 (3 Stueck) | Temperguss-Verschraubungssetl DN20 G 1 1/4 x Rp 3/4 inkl. Dichtung 1 Satz = 3 Stueck | Satz | 28.3 | SBT1 | 1
ALG203B | ALG203B | Messing Verschraubung DN20 (3 Stueck) | Messing-Verschraubungssetl DN20 G 1 1/4 x Rp 3/4 inkl. Dichtung 1 Satz = 3 Stueck | Satz | 41.9 | SBT1 | 1
ALG252 | ALG252 | Temperguss Verschraubung DN25 (2 Stueck) | Temperguss-Verschraubungssetl DN25 G 1 1/2 x Rp 1 inkl. Dichtung 1 Satz = 2 Stueck | Satz | 18.1 | SBT1 | 1
ALG252B | ALG252B | Messing Verschraubung DN25 (2 Stueck) | Messing-Verschraubungssetl DN25 G 1 1/2 x Rp 1 inkl. Dichtung 1 Satz = 2 Stueck | Satz | 36.3 | SBT1 | 1
ALG253 | ALG253 | Temperguss Verschraubung DN25 (3 Stueck) | Temperguss-Verschraubungssetl DN25 G 1 1/2 x Rp 1 inkl. Dichtung 1 Satz = 3 Stueck | Satz | 36.3 | SBT1 | 1
ALG253B | ALG253B | Messing Verschraubung DN25 (3 Stueck) | Messing-Verschraubungssetl DN25 G 1 1/2 x Rp 1 inkl. Dichtung 1 Satz = 3 Stueck | Satz | 49.9 | SBT1 | 1
ALG322 | ALG322 | Temperguss Verschraubung DN32 (2 Stueck) | Temperguss-Verschraubungssetl DN32 G 2 x Rp 1 1/4 inkl. Dichtung 1 Satz = 2 Stueck | Satz | 26 | SBT1 | 1
ALG322B | ALG322B | Messing Verschraubung DN32 (2 Stueck) | Messing-Verschraubungssetl DN32 G 2 x Rp 1 1/4 inkl. Dichtung 1 Satz = 2 Stueck | Satz | 45.3 | SBT1 | 1
ALG323 | ALG323 | Temperguss Verschraubung DN32 (3 Stueck) | Temperguss-Verschraubungssetl DN32 G 2 x Rp 1 1/4 inkl. Dichtung 1 Satz = 3 Stueck | Satz | 43.1 | SBT1 | 1
ALG323B | ALG323B | Messing Verschraubung DN32 (3 Stueck) | Messing-Verschraubungssetl DN32 G 2 x Rp 1 1/4 inkl. Dichtung 1 Satz = 3 Stueck | Satz | 63.4 | SBT1 | 1
ALG402 | ALG402 | Temperguss Verschraubung DN40 (2 Stueck) | Temperguss-Verschraubungsset DN40 G 2 1/4 x Rp 1 1/2 inkl. Dichtung 1 Satz = 2 Stueck | Satz | 34 | SBT1 | 1
ALG403 | ALG403 | Temperguss Verschraubung DN40 (3 Stueck) | Temperguss-Verschraubungsset DN40 G 2 1/4 x Rp 1 1/2 inkl. Dichtung 1 Satz = 3 Stueck | Satz | 49.9 | SBT1 | 1
ALG403B | ALG403B | Rotguss Verschraubung DN40 (3 Stueck) | Rotguss-Verschraubungsset DN40 G 2 1/4 x Rp 1 1/2 inkl. Dichtung 1 Satz = 3 Stueck | Satz | 96.3 | SBT1 | 1
ALG502 | ALG502 | Temperguss Verschraubung DN50 (2 Stueck) | Temperguss-Verschraubungsset DN50 G 2 3/4 x Rp 2 inkl. Dichtung 1 Satz = 2 Stueck | Satz | 53.2 | SBT1 | 1
ALG502B | ALG502B | Rotguss Verschraubung DN50 (2 Stueck) | Rotguss-Verschraubungsset DN50 G 2 3/4 x Rp2 inkl. Dichtung 1 Satz = 2 Stueck | Satz | 104 | SBT1 | 1
ALG503B | ALG503B | Rotguss Verschraubung DN50 (3 Stueck) | Rotguss-Verschraubungsset DN50 G 2 3/4 x Rp2 inkl. Dichtung 1 Satz = 3 Stueck | Satz | 156 | SBT1 | 1
ALTAB200 | ALTAB200 | Schutzwendel 200mm | Siemens Schutzwendel 200mm | St. | 11.4 | SBT1 | 1
ALTC001 | ALTC001 | Montageset fuer RAK/RAZ | Montageset fuer RAK/RAZ | St. | 14.8 | SBT1 | 1
ALTDB150J | ALTDB150J | Doppel-Tauchhuelse Messing, 150mm, PN10 | Doppel-Tauchhuelse, Messing Laenge: 150mm, 2x LW7 Material: Messing, vernickelt Druckstufe: PN10 | St. | 26.2 | SBT1 | 1
ALTDB280J | ALTDB280J | Doppel-Tauchhuelse Messing, 280mm, PN10 | Doppel-Tauchhuelse, Messing Laenge: 280mm, 2x LW7 Material: Messing, vernickelt Druckstufe: PN10 | St. | 42.1 | SBT1 | 1
ALTDS150J | ALTDS150J | Doppel-Tauchhuelse Edelstahl, 150mm, PN16 | Doppel-Tauchhuelse, Edelstahl Laenge: 150mm, LW15 Material: Edelstahl, V4A Druckstufe: PN16 | St. | 125 | SBT1 | 1
ALTDS280J | ALTDS280J | Doppel-Tauchhuelse Edelstahl, 280mm, PN40 | Doppel-Tauchhuelse, Edelstahl Laenge: 280mm, LW15 Material: Edelstahl, V4A Druckstufe: PN40 | St. | 134 | SBT1 | 1
ALTSB100 | ALTSB100 | Tauchhuelse Messing, 100mm, PN10 | Siemens Tauchhuelse Laenge: 100mm, LW7 Material: Messing, vernickelt Druckstufe: PN10 | St. | 16 | SBT1 | 1
ALTSB150 | ALTSB150 | Tauchhuelse Messing, 150mm, PN10 | Tauchhuelse, Messing Laenge: 150mm, LW7 Material: Messing, vernickelt Druckstufe: PN10 | St. | 17.1 | SBT1 | 1
ALTSB200 | ALTSB200 | Tauchhuelse Messing, 200mm, PN10 | Tauchhuelse, Messing Laenge: 200mm, LW7 Material: Messing, vernickelt Druckstufe: PN10 | St. | 19.3 | SBT1 | 1
ALTSB280 | ALTSB280 | Tauchhuelse Messing, 280mm, PN10 | Tauchhuelse, Messing Laenge: 280mm, LW7 Material: Messing, vernickelt Druckstufe: PN10 | St. | 19.3 | SBT1 | 1
ALTSS100 | ALTSS100 | Tauchhuelse Edelstahl, 100mm, PN16 | Siemens Tauchhuelse Laenge: 100mm, LW7 Material: Edelstahl Druckstufe: PN16 | St. | 26.2 | SBT1 | 1
ALTSS150 | ALTSS150 | Tauchhuelse Edelstahl, 150mm, PN16 | Siemens Tauchhuelse Laenge: 150mm, LW7 Material: Edelstahl Druckstufe: PN16 | St. | 28.5 | SBT1 | 1
ALTSS280 | ALTSS280 | Tauchhuelse Edelstahl, 280mm, PN16 | Tauchhuelse, Edelstahl Laenge: 280mm, LW7 Material: Edelstahl, V4A Druckstufe: PN16 | St. | 37.6 | SBT1 | 1
ALTSSF100 | ALTSSF100 | Tauchhuelse Edelstahl, 100mm, PN40 | Siemens Tauchhuelse Laenge: 100mm, LW7 Material: Edelstahl Druckstufe: PN40 | St. | 83.1 | SBT1 | 1
ALTSSF150 | ALTSSF150 | Tauchhuelse Edelstahl, 150mm, PN40 | Siemens Tauchhuelse Laenge: 150mm, LW7 Material: Edelstahl Druckstufe: PN40 | St. | 83.1 | SBT1 | 1
AQF4150 | AQF4150 | Siemens Auswechselbare Messspitze fuer die Rekalibrierung | Siemens Auswechselbare Messspitze fuer die Rekalibrierung | St. | 406 | SBT1 | 1
AQM630 | AQM630 | Kanalmontageflansch fuer QAF21.xx/QAF63.xx/QAF64.xx | Siemens Kanalmontageflansch passend zu QAF21.xx QAF63.xx und QAF64.xx | St. | 8 | SBT1 | 1
AQM632 | AQM632 | Montageklammern fuer QAF21.xx/QAF63.xx/QAF64.xx (3 Stueck) | Siemens Kapillarumlenk- und Distanzhalter passend zu QAF21.xx, QAF63.xx und QAF64.xx 1 Satz = 3 Stueck | Satz | 50.1 | SBT1 | 1
AQR2510NFW | AQR2510NFW | Siemens Designrahmen, DELTAline, titanweiss | Siemens Designrahmen DELTAline, titanweiss | St. | 4.4 | SBT1 | 1
AQR2532NNW | AQR2532NNW | Siemens Frontmodul Temperatur | Siemens Frontmodul Temperatur DELTALine, titanweiss | St. | 41.2 | SBT1 | 1
AQR2548NF | AQR2548NF | Siemens Basismodul fuer CO2, VOC und Temperatur | Siemens Basismodul fuer CO2, VOC und Temperatur Betriebsspannung: AC24V od. DC15...36V Schutzart: IP30 | St. | 653 | SBT1 | 1
ARG62201 | ARG62201 | Siemens Fronteinbaurahmen fuer RLU | Siemens Fronteinbaurahmen | St. | 42.5 | SBT1 | 1
ASC1051 | ASC1051 | Hilfsschalterbaustein fuer SA..31, SA..61, SA..81 | Siemens Hilfsschalterbaustein fuer SA..31, SA..61, SA..81 | St. | 64.5001 | SBT1 | 1
ASC16 | ASC16 | Hilfsschalter zu SKB6../ SKC6../ SKD6.. | Siemens Hilfsschalter zu SKB6../ SKC6../ SKD6.. | St. | 71.3 | SBT1 | 1
ASC771E | ASC771E | Externe Hilfsschalterbaugruppe 1 Schalter | Siemens Externe Hilfsschalterbaugruppe 1 Schalter | St. | 59.2 | SBT1 | 1
ASC93 | ASC93 | Hilfsschalterbaustein fuer SKB(D)32.xx/SKB(D)82.xx | Siemens Hilfsschalter Paar fuer SKB(D)32.xx/SKB(D)82.xx | St. | 128 | SBT1 | 1
ASE1 | ASE1 | Ersatzelektronik fuer Magnetventile MXG461.., MXF461.. und MXG461S.., DN15…32 | Siemens Ersatzelektronik fuer Magnetventile MXG461.., MXF461.. und MXG461S.., DN15…32 | St. | 469 | SBT1 | 1
ASE2 | ASE2 | Ersatzelektronik fuer Magnetventile MXG461.., MXF461.., DN40…65 | Siemens Ersatzelektronik fuer Magnetventile MXG461.., MXF461.., DN40…65 | St. | 469 | SBT1 | 1
ASK30 | ASK30 | Adapter fuer SQS/SAS Antriebe auf Alt-Ventile von L&G VVG/VXG45 | Siemens Adaptersatz fuer SQS/SAS... Antriebe auf Alt-Ventile von L&G VVG/VXG45 | St. | 62.3 | SBT1 | 1
ASK31N | ASK31N | Anbausatz von SAL auf VBF21, ab DN65 | Siemens Anbausatz fuer SAL Stellantriebe zur Montage auf Mischer Serie VBF21... ab DN65 - WICHTIG! Der Anbausatz passt erst ab DN65 !! - | St. | 62.3 | SBT1 | 1
ASK32N | ASK32N | Montagesatz fuer SAL.. auf VBI/VBG/VCI31 und VBF21 bis DN50 | Siemens Montagesatz fuer SAL.. auf VBI/VBG/VCI31 und VBF21 bis DN50 | St. | 62.3 | SBT1 | 1
ASK33N | ASK33N | Anbausatz von SAL auf VKF41 | Siemens Anbausatz fuer SAL Stellantriebe zur Montage auf Drosselklappe Serie VKF41... | St. | 92.8 | SBT1 | 1
ASK35N | ASK35N | Anbausatz von SAL auf VKF6 | Siemens Anbausatz fuer SAL Stellantriebe zur Montage auf Drosselklappe Serie VKF46... | St. | 187 | SBT1 | 1
ASK714 | ASK714 | Linear / Drehaufbausatz mit Hebel und Traeger | Siemens Linear / Drehaufbausatz mit Hebel und Traeger | St. | 60.4 | SBT1 | 1
ASK731 | ASK731 | Verdrehsicherung fuer Powerpack zu GCA12...1E, 32...1E, 13...1E, GIB13...1E, 33...1E | Siemens Verdrehsicherung bei Verwendung von 2 Klappen- stellantrieben (Powerpack) passend zu den Stellantrieben GCA12...1E, 32...1E, 13...1E, GIB13...1E, 33...1E | St. | 50.2 | SBT1 | 1
ASK732 | ASK732 | Verdrehsicherung fuer Powerpack zu GCA16...1E, GIB16...1E | Siemens Verdrehsicherung bei Verwendung von 2 Klappen- stellantrieben (Powerpack) passend zu den Stellantrieben GCA16...1E, GIB16...1E | St. | 163 | SBT1 | 1
ASZ66 | ASZ66 | Stoesselheizung fuer VXF21 Ventile | Siemens Stoesselheizung fuer Einsatz bei Medien < 0°C Leistungsaufnahme: ca. 30 Watt Versorgungsspannung: 24V AC | St. | 271 | SBT1 | 1
ASZ73 | ASZ73 | Potentiometer 0...1000 Ohm fuer SKB/SKC/SKD 32/82 | Siemens Potentiometer 0...1000 Ohm fuer SKD/SKC/SKB/32/82 | St. | 207 | SBT1 | 1
ASZ751000 | ASZ751000 | Potentiometer 0...1000 Ohm fuer SA..31, SA..81 | Potentiometer 0...1000 Ohm fuer SA..31, SA..81 | St. | 241 | SBT1 | 1
AUZ31 | AUZ31 | Siemens analog Tages-Schaltuhr passend zu RVP20x | Siemens analoge Tages-Schaltuhr passend zu RVP201../RVP21.. Regler | St. | 82.6 | SBT1 | 1
AV55 | AV55 | Siemens Adapter auf Danfoss RAV | Siemens Adapter auf Danfoss RAV | St. | 26 | SBT1 | 1
AZX611 | AZX611 | Sequenzsteuerung/Wirksinnumschaltung fuer SA..61.., | Siemens Funktionsmodul fuer SA..61.., Sequenzsteuerung/Wirksinnumschaltung | St. | 89.5 | SBT1 | 1
BAU200 | BAU200 | Digital-Universalanzeige fuer Schaltschrankfronteinbau | Siemens Digital-Universalanzeige fuer Schaltschrankfronteinbau Betriebsspannung AC 24 V Leistungsaufnahme <8 VA Analog-Eingaenge Signal DC 0...10 V, LG-Ni1000 , Pt100 , Pt1000 , T1 (PTC) Analog-Ausgaenge Signal DC 0...10 V Schutzart IP50 Abmessungen(B x H x T) 96 x 48 x 83 mm | St. | 362 | SBT1 | 1
BSG61 | BSG61 | Solwertseller 0...10V | Siemens aktiver Sollwertsteller Spannung: 24V AC/DC Ausgang: 0...10V Schutzart: IP42 - Auslaufartikel - | St. | 102 | SBT1 | 1
ERF910 | ERF910 | Siemens Funk-Repeater zur Anlagenerweiterung. | Siemens Drahtloser Funk-Repeater Erweiterung und Sicherstellung der Funkdistanzen im Siemens System Synco living | St. | 422 | SBT1 | 1
GBB1311E | GBB1311E | Siemens Klappenantrieb 24V, 3-Pkt. 25Nm, 150 sek. | Siemens Luftklappenantrieb fuer Luftklappen bis 4,0 qm Stellkraft: 25 Nm Laufzeit: 150 sek. Spannung: 24VAC Stellsignal: 3-Pkt. Schutzart: IP54 | St. | 195 | SBT1 | 1
GBB1351E | GBB1351E | Siemens Klappenantrieb 24V, 3-Punkt, ohne Federrueckzug, 25Nm, 2 Hilfsschalter + Potentiometer | Siemens Luftklappenstellantrieb ohne Federrueckzugmotor Spannung: 24V AC Stromaufnahme: 8 VA Stellsignal: 3-Punkt Drehmoment: 25 Nm Laufzeit: 150 sek. Hilfsschalter: ja, 2 Stueck Potentiometer: ja Schutzart: IP54 | St. | 260 | SBT1 | 1
GBB1361E | GBB1361E | Siemens Klappenantrieb 24V, 3-Punkt, ohne Federrueckzug, 25Nm, 2 Hilfsschalter | Siemens Luftklappenstellantrieb ohne Federrueckzugmotor Spannung: 24V AC Stromaufnahme: 8 VA Stellsignal: 3-Punkt Drehmoment: 25 Nm Laufzeit: 150 sek. Hilfsschalter: ja, 2 Stueck Schutzart: IP54 | St. | 235 | SBT1 | 1
GBB1611E | GBB1611E | Siemens Klappenantrieb 24V, 0...10V, 25Nm | Siemens Luftklappenantrieb fuer Luftklappen bis 4,0 qm Drehmoment: 25 Nm Laufzeit: 150 sek. Spannung: 24V AC Stellsignal: 0...10V Hilfsschalter: Nein Schutzart: IP54 | St. | 265 | SBT1 | 1
GBB3311E | GBB3311E | Siemens Klappenantrieb 230V, 3-Pkt., 25Nm | Siemens Luftklappenantrieb fuer Luftklappen bis 4,0 qm Drehmoment: 25 Nm Laufzeit: 150 sek. Spannung: 230V AC Stellsignal: 3-Pkt. Hilfsschalter: Nein Schutzart: IP54 | St. | 193 | SBT1 | 1
GBB3351E | GBB3351E | Siemens Klappenantrieb 230V, 3-Pkt., 25Nm, 2 Hilsschalter, Potentiometer | Siemens Luftklappenantrieb fuer Luftklappen bis 4,0 qm Drehmoment: 25 Nm Laufzeit: 150 sek. Spannung: 230V AC Stellsignal: 3-Pkt. Hilfsschalter: 2x EPU Potentiometer: 0...1000 Ohm Schutzart: IP54 | St. | 260 | SBT1 | 1
GBB3361E | GBB3361E | Siemens Klappenantrieb 230V, 3-Pkt., 25Nm, 2 Hilsschalter | Siemens Luftklappenantrieb fuer Luftklappen bis 4,0 qm Drehmoment: 25 Nm Laufzeit: 150 sek. Spannung: 230V AC Stellsignal: 3-Pkt. Hilfsschalter: 2x EPU Schutzart: IP54 | St. | 236 | SBT1 | 1
GCA1211E | GCA1211E | Siemens Klappenantrieb 24V, 2-Pkt. mit Federrueckzug, 16Nm | Siemens Luftklappenstellantrieb mit Federrueckzugmotor Spannung: 24V AC Stromaufnahme: 7 VA Stellsignal: 2-Pkt. Drehmoment: 16 Nm Schutzart: IP54 | St. | 270 | SBT1 | 1
GCA1261E | GCA1261E | Siemens Klappenantrieb 24V, 2-Pkt. mit Federrueckzug, 16Nm mit 2 Hilfsschalter | Siemens Luftklappenstellantrieb mit Federrueckzugmotor Spannung: 24V AC Stromaufnahme: 7 VA Stellsignal: 2-Pkt. Drehmoment: 18 Nm Hilfsschalter: ja, 2x EPU Schutzart: IP54 | St. | 332 | SBT1 | 1
GCA1611E | GCA1611E | Siemens Klappenantrieb 24V, 0...10V. mit Federrueckzug, 18Nm | Siemens Luftklappenstellantrieb mit Federrueckzugmotor Spannung: 24V AC Stromaufnahme: 7 VA Stellsignal: 0...10V Drehmoment: 18 Nm Schutzart: IP54 | St. | 317 | SBT1 | 1
GCA1661E | GCA1661E | Siemens Klappenantrieb 24V, 0...10V. mit Federrueckzug, 18Nm | Siemens Luftklappenstellantrieb mit Federrueckzugmotor und Endschalter (2 St.) Spannung: 24V AC Stromaufnahme: 7 VA Stellsignal: 0...10V Drehmoment: 18 Nm Schutzart: IP54 | St. | 376 | SBT1 | 1
GCA3211E | GCA3211E | Siemens Klappenantrieb 230V, 2-Pkt. mit Federrueckzug, 18Nm | Siemens Luftklappenstellantrieb mit Federrueckzugmotor Spannung: 230V AC Stromaufnahme: 8 VA Stellsignal: 2-Punkt Drehmoment: 18 Nm Schutzart: IP54 | St. | 304 | SBT1 | 1
GCA3261E | GCA3261E | Siemens Klappenantrieb 230V, 2-Pkt. mit Federrueckzug, 16Nm mit 2 Hilfsschalter | Siemens Luftklappenstellantrieb mit Federrueckzugmotor Spannung: 230V AC Stromaufnahme: 7 VA Stellsignal: 2-Pkt. Drehmoment: 18 Nm Hilfsschalter: ja, 2x EPU Schutzart: IP54 | St. | 366 | SBT1 | 1
GDB1461E | GDB1461E | Siemens Drehantrieb 230V, Auf/Zu, 5Nm | Siemens Drehantrieb 24V AC/DC, 2-/3-Pkt., 5Nm | St. | 144 | SBT1 | 1
GDB1611E | GDB1611E | Siemens Drehantrieb 24V AC/DC, 0...10V, 5Nm | Siemens Drehantrieb 24V AC/DC, 0...10V, 5Nm | St. | 183 | SBT1 | 1
GDB1619E | GDB1619E | Siemens Drehantrieb 24V AC/DC, 0...10V, 5Nm, passend fuer Kugelhaehne | Siemens Drehantrieb fuer Kugelhaehne 24V AC/DC, 0...10V, 5Nm | St. | 179 | SBT1 | 1
GEB1411E | GEB1411E | Siemens Klappenantrieb 24V AC/DC, 2-/3-Pkt. 20Nm | Siemens Luftklappenantrieb fuer Luftklappen bis 3,0 qm Stellkraft: 20 Nm Spannung: 24VAC/DC Stellsignal: 2-/3-Pkt. Schutzart: IP54 - Ersetzt GEB131.1E - | St. | 178 | SBT1 | 1
GEB1461E | GEB1461E | Siemens Klappenantrieb 24V AC/DC, 2-/3-Pkt. 20Nm, 2 Hilfsschalter | Siemens Luftklappenantrieb fuer Luftklappen bis 3,0 qm Stellkraft: 20 Nm Spannung: 24V AC/DC Stellsignal: 2-/3-Pkt. Schutzart: IP54 Hilfsschalter: 2x EPU - Ersetzt GEB136.1E - | St. | 206 | SBT1 | 1
GEB1611E | GEB1611E | Siemens Klappenantrieb 24V, 0...10V, 15Nm | Siemens Luftklappenantrieb fuer Luftklappen bis 3,0 qm Drehmoment: 15 Nm Laufzeit: 150 sek. Spannung: 24V AC Stellsignal: 0...10V Hilfsschalter: Nein Schutzart: IP54 | St. | 253 | SBT1 | 1
GEB1661E | GEB1661E | Siemens Klappenantrieb 24V AC/DC, 0...10V, 20Nm | Siemens Luftklappenantrieb fuer Luftklappen bis 3,0 qm Drehmoment: 20 Nm Spannung: 24V AC/DC Stellsignal: 0...10V Schutzart: IP54 - Ersetzt GEB166.1E alten Typ mit 15Nm - | St. | 288 | SBT1 | 1
GEB3411E | GEB3411E | Siemens Klappenantrieb 230V AC, 2-/3-Pkt. 20Nm | Siemens Luftklappenantrieb fuer Luftklappen bis 3,0 qm Drehmoment: 20 Nm Spannung: 230V AC Stellsignal: 2-/3-Pkt. Schutzart: IP54 - Ersetzt GEB331.1E - | St. | 178 | SBT1 | 1
GEB3461E | GEB3461E | Siemens Klappenantrieb 230V AC, 2-/3-Pkt. 20Nm, 2 Hilfsschalter | Siemens Luftklappenantrieb fuer Luftklappen bis 3,0 qm Drehmoment: 20 Nm Spannung: 230V AC Stellsignal: 2-/3-Pkt. Hilfsschalter: 2x EPU Schutzart: IP54 - Ersetzt GEB336.1E - | St. | 210 | SBT1 | 1
GIB1361E | GIB1361E | Siemens Klappenantrieb 24V, 3-Punkt, ohne Federrueckzug, 35Nm, 2 Hilfsschalter | Siemens Luftklappenstellantrieb ohne Federrueckzugmotor Spannung: 24V AC Stromaufnahme: 8 VA Stellsignal: 3-Punkt Drehmoment: 35 Nm Laufzeit: 150 sek. Hilfsschalter: ja, 2 Stueck Schutzart: IP54 | St. | 314 | SBT1 | 1
GIB1611E | GIB1611E | Siemens Klappenantrieb 24V, 0...10V. ohne Federrueckzug, 35Nm | Siemens Luftklappenstellantrieb ohne Federrueckzugmotor Spannung: 24V AC Stromaufnahme: 8 VA Stellsignal: 0...10V Drehmoment: 35 Nm Schutzart: IP54 | St. | 351 | SBT1 | 1
GIB3311E | GIB3311E | Siemens Klappenantrieb 230V, 2-Pkt. ohne Federrueckzug, 35Nm | Siemens Luftklappenstellantrieb ohne Federrueckzugmotor Spannung: 230V AC Stromaufnahme: 5 VA Stellsignal: 3-Punkt Drehmoment: 35 Nm Schutzart: IP54 | St. | 268 | SBT1 | 1
GLB1411E | GLB1411E | Stellantrieb fuer Luftklappen 24V AC/DC, 3-Pkt., 10 Nm | Siemens Luftklappen-Stellantrieb Spannung: 24V AC/DC Stellsignal: 3-Pkt. Stellkraft: 10 Nm Stellzeit: 150 sek. Hilfsschalter: Nein Schutzart: IP54 | St. | 141 | SBT1 | 1
GLB1419E | GLB1419E | Stellantrieb fuer Kugelhaehne 24V AC/DC, 2-/3-Pkt., 10 Nm | Siemens Antrieb fuer Kugelhaehne Spannung: 24V AC/DC Stellsignal: 2-, 3-Pkt. Stellkraft: 10 Nm Stellzeit: 150 sek. Hilfsschalter: Nein Schutzart: IP54 | St. | 155 | SBT1 | 1
GLB1461E | GLB1461E | Stellantrieb fuer Luftklappen 24V AC/DC, 3-Pkt., 10 Nm, 2 Hilfsschalter | Siemens Luftklappen-Stellantrieb Spannung: 24V AC/DC Stellsignal: 3-Pkt. Stellkraft: 10 Nm Stellzeit: 150 sek. Hilfsschalter: 2x EPU Schutzart: IP54 | St. | 167 | SBT1 | 1
GLB1611E | GLB1611E | Stellantrieb fuer Luftklappen 24V, 0...10V | Siemens Luftklappen-Stellantrieb Spannung: 24V AC Stellsignal: 0...10V Stellzeit: 150 sek. Drehmoment: 10Nm Schutzart: IP54 | St. | 220 | SBT1 | 1
GLB1612E | GLB1612E | Stellantrieb fuer Luftklappen 24V, 0...10V, 250N, | Siemens Luftklappen-Stellantrieb Spannung: 24V AC Stellsignal: 0...10V Stellkraft: 250N Stellhub: 60mm Stellzeit: 150 sek. Schutzart: IP54 | St. | 220 | SBT1 | 1
GLB3312E | GLB3312E | Stellantrieb Linear fuer Luftklappen 230V, 3-Pkt., 250 N | Siemens Luftklappen-Linearstellantrieb Spannung: 230V AC Stellsignal: 3-Pkt. Stellkraft: 250 N Stellzeit: 150 sek. Schutzart: IP40 | St. | 145 | SBT1 | 1
GLB3362E | GLB3362E | Stellantrieb Linear fuer Luftklappen 230V, 3-Pkt., 250 N | Siemens Luftklappen-Linearstellantrieb Spannung: 230V AC Stellsignal: 3-Pkt. Stellkraft: 250 N Stellzeit: 150 sek. Schutzart: IP40 | St. | 205 | SBT1 | 1
GLB3411E | GLB3411E | Siemens Klappenantrieb 230V,2-/3-Pkt. 10Nm, 1x Hilfsschalter | Siemens Luftklappenantrieb fuer Luftklappen bis 1,6 qm Drehmoment: 10 Nm Laufzeit: 150 sek. Spannung: 230V Stellsignal: 2-/3-Pkt. Hilfsschalter: 1x EPU Schutzart: IP54 | St. | 146 | SBT1 | 1
GLB3419E | GLB3419E | Siemens Stellmotor fuer Kugelhaehne VBI60... 230V, 3-Pkt/2-Pkt.. 10Nm | Siemens Stellantrieb fuer Kugelhaehne VA(B)I... Spannung: 230V Drehmoment: 10Nm Stellsignal: 3-Pkt./2-Pkt. | St. | 159 | SBT1 | 1
GLB3461E | GLB3461E | Siemens Klappenantrieb 230V, 3-Pkt. 10Nm, 2 Hilfsschalter | Siemens Luftklappenantrieb fuer Luftklappen bis 1,6 qm Drehmoment: 10 Nm Laufzeit: 150 sek. Spannung: 230V Stellsignal: 3-Pkt. Hilfsschalter: 2x EPU Schutzart: IP54 | St. | 171 | SBT1 | 1
GMA1211E | GMA1211E | Siemens Klappenantrieb 24V, 2-Pkt. 7 Nm, mit Federrueckzug | Siemens Luftklappenantrieb mit Federruecklauf fuer Luftklappen bis 1,5 qm Laufzeit: 90 // 15 sek. Spannung: 24V Stellsignal: 2-Pkt. Schutzart: IP54 | St. | 238 | SBT1 | 1
GMA1261E | GMA1261E | Siemens Klappenantrieb 24V, 2-Pkt. 7 Nm, mit Federrueckzug, 2x HS | Siemens Luftklappenantrieb mit Federruecklauf fuer Luftklappen bis 1,5 qm Laufzeit: 90 // 15 sek. Spannung: 24V ACDC Stellsignal: 2-Pkt. Hilfschalter: 2x Schutzart: IP54 | St. | 285 | SBT1 | 1
GMA1661E | GMA1661E | Siemens Klappenantrieb 24V, 0...10V, 2 Hilfsschalter, 7 Nm, mit Federrueckzug | Siemens Luftklappenantrieb mit Federruecklauf fuer Luftklappen bis 1,5 qm Laufzeit: 90 // 15 sek. Spannung: 24V Stellsignal: 0...10V Hilfskontakt: ja, 2x EPU Schutzart: IP54 | St. | 319 | SBT1 | 1
GMA3261E | GMA3261E | Siemens Klappenantrieb 230V, 2-Pkt. 7 Nm, mit Federrueckzug | Siemens Luftklappenantrieb mit Federruecklauf fuer Luftklappen bis 1,5 qm Laufzeit: 90 // 15 sek. Spannung: 230V Stellsignal: 2-Pkt. Hilfskontakt: ja, 2x EPU Schutzart: IP54 | St. | 309 | SBT1 | 1
GQD1211A | GQD1211A | Siemens Klappenantrieb 24V, 2-Punkt, 2Nm, mit Federruecklauf | Siemens Luftklappenantrieb mit Federruecklauf Drehmoment: 2 Nm Laufzeit: 30/15 sek. Spannung: 24V AC/DC Stellsignal: 2-Punkt Hilfsschalter: Nein Schutzart: IP54 | St. | 152 | SBT1 | 1
GQD1611A | GQD1611A | Siemens Klappenantrieb 24V, 0...10V, 2Nm, mit Federruecklauf | Siemens Luftklappenantrieb mit Federruecklauf Drehmoment: 2 Nm Laufzeit: 30/15 sek. Spannung: 24V AC/DC Stellsignal: 0...10V Hilfsschalter: Nein Schutzart: IP54 | St. | 203 | SBT1 | 1
M3P100FY | M3P100FY | 3-Wegeventil DN100/PN16, kvs=130 inkl. Magnetantrieb 24VAC, 0...10V | Siemens 3-Wege Regelventil inkl. Magnetantrieb 24V, 0...10V mit Notstellfunktion (NC) Nennweite: DN100 Druckstufe: PN16 kvs Wert: 130,0 m3/h Mediumtemp.: 2...+120°C Anschlussart: Flansch Werkstoff: EN-GJL-HB215 Spannung: 24V AC Stellsignal: 0...10V Stellzeit: < 2 sek. Hubaufloesung: 1:1000 Schutzart: IP31 | St. | 4413.0004 | SBT1 | 1
M3P80FY | M3P80FY | 3-Wegeventil DN80/PN16, kvs=80 inkl. Magnetantrieb 24VAC, 0...10V | Siemens 3-Wege Regelventil inkl. Magnetantrieb 24V, 0...10V Nennweite: DN80 Druckstufe: PN16 kvs Wert: 80,0 m3/h Mediumtemp.: 2...+120°C Anschlussart: Flansch Werkstoff: EN-GJL-HB215 Spannung: 24V AC Stellsignal: 0...10V Stellzeit: < 2 sek. Hubaufloesung: 1:1000 Schutzart: IP31 | St. | 3361.0003 | SBT1 | 1
MVF461H1506 | MVF461H1506 | 2-Weg Regelventil, PN16 Flansch DN15, kvs0.6 f. Dampf | Siemens 2-Wege Regelventil fuer Heisswasser und Dampf inkl. Stellantrieb Spannung: 24V AC/DC Stellsignal: 0...10 V / 4...20 mA Nennweite: DN15 Druckstufe: PN16 kvs Wert: 0,6 m3/h Mediumtemp.: 1...+180°C Anschlussart: Flansch Werkstoff: Spaehroguss | St. | 1742.0002 | SBT1 | 1
MVF461H1515 | MVF461H1515 | 2-Weg Regelventil, PN16 Flansch DN15, kvs1.5 f. Dampf | Siemens 2-Wege Regelventil fuer Heisswasser und Dampf inkl. Stellantrieb Spannung: 24V AC/DC Stellsignal: 0...10 V / 4...20 mA Nennweite: DN15 Druckstufe: PN16 kvs Wert: 1,5 m3/h Mediumtemp.: 1...+180°C Anschlussart: Flansch Werkstoff: Spaehroguss | St. | 1742.0002 | SBT1 | 1
MVF461H205 | MVF461H205 | 2-Weg Regelventil, PN16 Flansch DN20, kvs5 f. Dampf | Siemens 2-Wege Regelventil fuer Heisswasser und Dampf inkl. Stellantrieb Spannung: 24V AC/DC Stellsignal: 0...10 V / 4...20 mA Nennweite: DN20 Druckstufe: PN16 kvs Wert: 5,0 m3/h Mediumtemp.: 1...+180°C Anschlussart: Flansch Werkstoff: Spaehroguss | St. | 2098.0002 | SBT1 | 1
MVF461H258 | MVF461H258 | 2-Weg Regelventil, PN16 Flansch DN25, kvs8 f. Dampf | Siemens 2-Wege Regelventil fuer Heisswasser und Dampf inkl. Stellantrieb Spannung: 24V AC/DC Stellsignal: 0...10 V / 4...20 mA Nennweite: DN25 Druckstufe: PN16 kvs Wert: 8,0 m3/h Mediumtemp.: 1...+180°C Anschlussart: Flansch Werkstoff: Spaehroguss | St. | 2543.0003 | SBT1 | 1
MVF461H5030 | MVF461H5030 | 2-Weg Regelventil, PN16 Flansch DN50, kvs30 f. Dampf | Siemens 2-Wege Regelventil fuer Heisswasser und Dampf inkl. Stellantrieb mit Notstellfunktion (NC) Spannung: 24V AC/DC Stellsignal: 0...10 V / 4...20 mA Nennweite: DN50 Druckstufe: PN16 kvs Wert: 30,0 m3/h Mediumtemp.: 1...+180°C Anschlussart: Flansch Werkstoff: Spaehroguss | St. | 4206.0004 | SBT1 | 1
MVL6611504 | MVL6611504 | Heissgasventil DN15, kvs=0,4 inkl. Magnetantrieb 24VAC/DC, 0...10V | Siemens Kaeltemittel Regelventil inkl. Magnetantrieb 24V AC/DC, 0...10V Nennweite: DN15 Druckstufe: PN45 kvs Wert: 0,4 m3/h Mediumtemp.: -25...+550°C Anschlussart: Innenloetanschluss Werkstoff: CrNi Stahl Spannung: 24V AC/DC Stellsignal: 0...10V Stellzeit: < 1 sek. Hubaufloesung: 1:1000 Schutzart: IP65 | St. | 1512.0002 | SBT1 | 1
MVL6611510 | MVL6611510 | Heissgasventil DN15, kvs=1,0 inkl. Magnetantrieb 24VAC/DC, 0...10V | Siemens Kaeltemittel Regelventil inkl. Magnetantrieb 24V AC/DC, 0...10V Nennweite: DN15 Druckstufe: PN45 kvs Wert: 1,0 m3/h Mediumtemp.: -25...+550°C Anschlussart: Innenloetanschluss Werkstoff: CrNi Stahl Spannung: 24V AC/DC Stellsignal: 0...10V Stellzeit: < 1 sek. Hubaufloesung: 1:1000 Schutzart: IP65 | St. | 1598.0002 | SBT1 | 1
MVL6612025 | MVL6612025 | Heissgasventil DN20, kvs=2,5 inkl. Magnetantrieb 24VAC/DC, 0...10V | Siemens Kaeltemittel Regelventil inkl. Magnetantrieb 24V AC/DC, 0...10V Nennweite: DN20 Druckstufe: PN45 kvs Wert: 2,5 m3/h Mediumtemp.: -25...+550°C Anschlussart: Innenloetanschluss Werkstoff: CrNi Stahl Spannung: 24V AC/DC Stellsignal: 0...10V Stellzeit: < 1 sek. Hubaufloesung: 1:1000 Schutzart: IP65 | St. | 1763.0002 | SBT1 | 1
MVL6612563 | MVL6612563 | Heissgasventil DN25, kvs=6,3 inkl. Magnetantrieb 24VAC/DC, 0...10V | Siemens Kaeltemittel Regelventil inkl. Magnetantrieb 24V AC/DC, 0...10V Nennweite: DN25 Druckstufe: PN45 kvs Wert: 6,3 m3/h Mediumtemp.: -25...+550°C Anschlussart: Innenloetanschluss Werkstoff: CrNi Stahl Spannung: 24V AC/DC Stellsignal: 0...10V Stellzeit: < 1 sek. Hubaufloesung: 1:1000 Schutzart: IP65 | St. | 2142.0002 | SBT1 | 1
MXF4611506 | MXF4611506 | 3-Wegeventil DN15/PN16, kvs=0.6 inkl. Magnetantrieb 24VAC, 0...10V | Siemens 3-Wege Regelventil inkl. Magnetantrieb 24V, 0...10V Nennweite: DN15 Druckstufe: PN16 kvs Wert: 0,60 m3/h Mediumtemp.: 1...+130°C Anschlussart: Flansch Werkstoff: GG25 Spannung: 24V AC Stellsignal: 0...10V Stellzeit: < 2 sek. Hubaufloesung: 1:1000 Schutzart: IP54 | St. | 1309.0001 | SBT1 | 1
MXF461153 | MXF461153 | 3-Wegeventil DN15/PN16, kvs=3 inkl. Magnetantrieb 24VAC, 0...10V | Siemens 3-Wege Regelventil inkl. Magnetantrieb 24V, 0...10V Nennweite: DN15 Druckstufe: PN16 kvs Wert: 3,0 m3/h Mediumtemp.: 1...+130°C Anschlussart: Flansch Werkstoff: GG25 Spannung: 24V AC Stellsignal: 0...10V Stellzeit: < 2 sek. Hubaufloesung: 1:1000 Schutzart: IP54 | St. | 1309 | SBT1 | 1
MXF461205 | MXF461205 | 3-Wegeventil DN20/PN16, kvs=5 inkl. Magnetantrieb 24VAC, 0...10V | Siemens 3-Wege Regelventil inkl. Magnetantrieb 24V, 0...10V Nennweite: DN20 Druckstufe: PN16 kvs Wert: 5,0 m3/h Mediumtemp.: 1...+130°C Anschlussart: Flansch Werkstoff: GG25 Spannung: 24V AC Stellsignal: 0...10V Stellzeit: < 2 sek. Hubaufloesung: 1:1000 Schutzart: IP54 | St. | 1449.0001 | SBT1 | 1
MXF461258 | MXF461258 | 3-Wegeventil DN25/PN16, kvs=8 inkl. Magnetantrieb 24VAC, 0...10V | Siemens 3-Wege Regelventil inkl. Magnetantrieb 24V, 0...10V Nennweite: DN25 Druckstufe: PN16 kvs Wert: 8,0 m3/h Mediumtemp.: 1...+130°C Anschlussart: Flansch Werkstoff: GG25 Spannung: 24V AC Stellsignal: 0...10V Stellzeit: < 2 sek. Hubaufloesung: 1:1000 Schutzart: IP54 | St. | 1573.0002 | SBT1 | 1
MXF4613212 | MXF4613212 | 3-Wegeventil DN32/PN16, kvs=12 inkl. Magnetantrieb 24VAC, 0...10V | Siemens 3-Wege Regelventil inkl. Magnetantrieb 24V, 0...10V Nennweite: DN32 Druckstufe: PN16 kvs Wert: 12,0 m3/h Mediumtemp.: 1...+130°C Anschlussart: Flansch Werkstoff: GG25 Spannung: 24V AC Stellsignal: 0...10V Stellzeit: < 2 sek. Hubaufloesung: 1:1000 Schutzart: IP54 | St. | 1735.0002 | SBT1 | 1
MXF4614020 | MXF4614020 | 3-Wegeventil DN40/PN16, kvs=20 inkl. Magnetantrieb 24VAC, 0...10V | Siemens 3-Wege Regelventil inkl. Magnetantrieb 24V, 0...10V Nennweite: DN40 Druckstufe: PN16 kvs Wert: 20,0 m3/h Mediumtemp.: 1...+130°C Anschlussart: Flansch Werkstoff: GG25 Spannung: 24V AC Stellsignal: 0...10V Stellzeit: < 2 sek. Hubaufloesung: 1:1000 Schutzart: IP54 | St. | 1906.0002 | SBT1 | 1
MXF4615030 | MXF4615030 | 3-Wegeventil DN50/PN16, kvs=30 inkl. Magnetantrieb 24VAC, 0...10V | Siemens 3-Wege Regelventil inkl. Magnetantrieb 24V, 0...10V Nennweite: DN50 Druckstufe: PN16 kvs Wert: 30,0 m3/h Mediumtemp.: 1...+130°C Anschlussart: Flansch Werkstoff: GG25 Spannung: 24V AC Stellsignal: 0...10V Stellzeit: < 2 sek. Hubaufloesung: 1:1000 Schutzart: IP54 | St. | 2151.0002 | SBT1 | 1
MXF4616550 | MXF4616550 | 3-Wegeventil DN65/PN16, kvs=50 inkl. Magnetantrieb 24VAC, 0...10V | Siemens 3-Wege Regelventil inkl. Magnetantrieb 24V, 0...10V Nennweite: DN65 Druckstufe: PN16 kvs Wert: 50,0 m3/h Mediumtemp.: 1...+130°C Anschlussart: Flansch Werkstoff: GG25 Spannung: 24V AC Stellsignal: 0...10V Stellzeit: < 2 sek. Hubaufloesung: 1:1000 Schutzart: IP54 | St. | 2533.0003 | SBT1 | 1
MXG4611506 | MXG4611506 | 3-Wegeventil DN15/PN16, kvs=0,6 inkl. Magnetantrieb 24VAC, 0...10V | Siemens 3-Wege Regelventil inkl. Magnetantrieb 24V, 0...10V Nennweite: DN15 Druckstufe: PN16 kvs Wert: 0,6 m3/h Mediumtemp.: 1...+130°C Anschlussart: Gewinde Werkstoff: GG25 Spannung: 24V AC Stellsignal: 0...10V Stellzeit: < 2 sek. Hubaufloesung: 1:1000 Schutzart: IP54 | St. | 1114.0001 | SBT1 | 1
MXG4611515 | MXG4611515 | 3-Wegeventil DN15/PN16, kvs=1,5 inkl. Magnetantrieb 24VAC, 0...10V | Siemens 3-Wege Regelventil inkl. Magnetantrieb 24V, 0...10V Nennweite: DN15 Druckstufe: PN16 kvs Wert: 1,5 m3/h Mediumtemp.: 1...+130°C Anschlussart: Gewinde Werkstoff: GG25 Spannung: 24V AC Stellsignal: 0...10V Stellzeit: < 2 sek. Hubaufloesung: 1:1000 Schutzart: IP54 | St. | 1116.0001 | SBT1 | 1
MXG461153 | MXG461153 | 3-Wegeventil DN15/PN16, kvs=3 inkl. Magnetantrieb 24VAC, 0...10V | Siemens 3-Wege Regelventil inkl. Magnetantrieb 24V, 0...10V Nennweite: DN15 Druckstufe: PN16 kvs Wert: 3,0 m3/h Mediumtemp.: 1...+130°C Anschlussart: Gewinde Werkstoff: GG25 Spannung: 24V AC Stellsignal: 0...10V Stellzeit: < 2 sek. Hubaufloesung: 1:1000 Schutzart: IP54 | St. | 1114.0001 | SBT1 | 1
MXG461205 | MXG461205 | 3-Wegeventil DN20/PN16, kvs=5 inkl. Magnetantrieb 24VAC, 0...10V | Siemens 3-Wege Regelventil inkl. Magnetantrieb 24V, 0...10V Nennweite: DN20 Druckstufe: PN16 kvs Wert: 5,0 m3/h Mediumtemp.: 1...+130°C Anschlussart: Gewinde Werkstoff: GG25 Spannung: 24V AC Stellsignal: 0...10V Stellzeit: < 2 sek. Hubaufloesung: 1:1000 Schutzart: IP54 | St. | 1199.0001 | SBT1 | 1
MXG461258 | MXG461258 | 3-Wegeventil DN25/PN16, kvs=8 inkl. Magnetantrieb 24VAC, 0...10V | Siemens 3-Wege Regelventil inkl. Magnetantrieb 24V, 0...10V Nennweite: DN25 Druckstufe: PN16 kvs Wert: 8,0 m3/h Mediumtemp.: 1...+130°C Anschlussart: Gewinde Werkstoff: GG25 Spannung: 24V AC Stellsignal: 0...10V Stellzeit: < 2 sek. Hubaufloesung: 1:1000 Schutzart: IP54 | St. | 1333.0001 | SBT1 | 1
MXG4613212 | MXG4613212 | 3-Wegeventil DN32/PN16, kvs=12 inkl. Magnetantrieb 24VAC, 0...10V | Siemens 3-Wege Regelventil inkl. Magnetantrieb 24V, 0...10V Nennweite: DN32 Druckstufe: PN16 kvs Wert: 12,0 m3/h Mediumtemp.: 1...+130°C Anschlussart: Gewinde Werkstoff: GG25 Spannung: 24V AC Stellsignal: 0...10V Stellzeit: < 2 sek. Hubaufloesung: 1:1000 Schutzart: IP54 | St. | 1441.0001 | SBT1 | 1
MXG4614020 | MXG4614020 | 3-Wegeventil DN40/PN16, kvs=20 inkl. Magnetantrieb 24VAC, 0...10V | Siemens 3-Wege Regelventil inkl. Magnetantrieb 24V, 0...10V Nennweite: DN40 Druckstufe: PN16 kvs Wert: 20,0 m3/h Mediumtemp.: 1...+130°C Anschlussart: Gewinde Werkstoff: GG25 Spannung: 24V AC Stellsignal: 0...10V Stellzeit: < 2 sek. Hubaufloesung: 1:1000 Schutzart: IP54 | St. | 1546.0002 | SBT1 | 1
MXG4615030 | MXG4615030 | 3-Wegeventil DN50/PN16, kvs=30 inkl. Magnetantrieb 24VAC, 0...10V | Siemens 3-Wege Regelventil inkl. Magnetantrieb 24V, 0...10V Nennweite: DN50 Druckstufe: PN16 kvs Wert: 30,0 m3/h Mediumtemp.: 1...+130°C Anschlussart: Gewinde Werkstoff: GG25 Spannung: 24V AC Stellsignal: 0...10V Stellzeit: < 2 sek. Hubaufloesung: 1:1000 Schutzart: IP54 | St. | 1635.0002 | SBT1 | 1
MXG461B1515 | MXG461B1515 | 3-Wegeventil DN15/PN16, kvs=1,5 inkl. Magnetantrieb 24VAC/DC, 0...10V | Siemens 3-Wege Regelventil fuer Trinkwasseranwendungen inkl. Magnetantrieb 24V, 0...10V Nennweite: DN15 Druckstufe: PN16 kvs Wert: 1,5 m3/h Mediumtemp.: -20...+130°C Anschlussart: Gewinde Werkstoff: RG5 Spannung: 24V AC Stellsignal: 0...10V Stellzeit: < 2 sek. Hubaufloesung: 1:1000 Schutzart: IP54 | St. | 1905.0002 | SBT1 | 1
MXG461B153 | MXG461B153 | 3-Wegeventil DN15/PN16, kvs=3,0 inkl. Magnetantrieb 24VAC/DC, 0...10V | Siemens 3-Wege Regelventil fuer Trinkwasseranwendungen inkl. Magnetantrieb 24V, 0...10V Nennweite: DN15 Druckstufe: PN16 kvs Wert: 3,0 m3/h Mediumtemp.: -20...+130°C Anschlussart: Gewinde Werkstoff: RG5 Spannung: 24V AC Stellsignal: 0...10V Stellzeit: < 2 sek. Hubaufloesung: 1:1000 Schutzart: IP54 | St. | 1905.0002 | SBT1 | 1
MXG461B205 | MXG461B205 | 3-Wegeventil DN20/PN16, kvs=5 inkl. Magnetantrieb 24VAC/DC, 0...10V | Siemens 3-Wege Regelventil fuer Trinkwasseranwendungen inkl. Magnetantrieb 24V, 0...10V Nennweite: DN20 Druckstufe: PN16 kvs Wert: 5,0 m3/h Mediumtemp.: -20...+130°C Anschlussart: Gewinde Werkstoff: RG5 Spannung: 24V AC Stellsignal: 0...10V Stellzeit: < 2 sek. Hubaufloesung: 1:1000 Schutzart: IP54 inklusive Verschraubungen | St. | 1974.0002 | SBT1 | 1
MXG461B258 | MXG461B258 | 3-Wegeventil DN25/PN16, kvs=8 inkl. Magnetantrieb 24VAC/DC, 0...10V | Siemens 3-Wege Regelventil fuer Trinkwasseranwendungen inkl. Magnetantrieb 24V, 0...10V Nennweite: DN25 Druckstufe: PN16 kvs Wert: 8,0 m3/h Mediumtemp.: -20...+130°C Anschlussart: Gewinde Werkstoff: RG5 Spannung: 24V AC Stellsignal: 0...10V Stellzeit: < 2 sek. Hubaufloesung: 1:1000 Schutzart: IP54 inklusive Verschraubungen | St. | 2088.0002 | SBT1 | 1
MXG461B3212 | MXG461B3212 | 3-Wegeventil DN32/PN16, kvs=12 inkl. Magnetantrieb 24VAC/DC, 0...10V | Siemens 3-Wege Regelventil fuer Trinkwasseranwendungen inkl. Magnetantrieb 24V, 0...10V Nennweite: DN32 Druckstufe: PN16 kvs Wert: 12,0 m3/h Mediumtemp.: 1...+130°C Anschlussart: Gewinde Werkstoff: RG5 Spannung: 24V AC Stellsignal: 0...10V Stellzeit: < 2 sek. Hubaufloesung: 1:1000 Schutzart: IP54 | St. | 2262.0002 | SBT1 | 1
MXG461B4020 | MXG461B4020 | 3-Wegeventil DN40/PN16, kvs=20 inkl. Magnetantrieb 24VAC/DC, 0...10V | Siemens 3-Wege Regelventil fuer Trinkwasseranwendungen inkl. Magnetantrieb 24V, 0...10V Nennweite: DN40 Druckstufe: PN16 kvs Wert: 20,0 m3/h Mediumtemp.: 1...+130°C Anschlussart: Gewinde Werkstoff: RG5 Spannung: 24V AC Stellsignal: 0...10V Stellzeit: < 2 sek. Hubaufloesung: 1:1000 Schutzart: IP54 | St. | 2568.0003 | SBT1 | 1
MXG461B5030 | MXG461B5030 | 3-Wegeventil DN50/PN16, kvs=30 inkl. Magnetantrieb 24VAC, 0...10V | Siemens 3-Wege Regelventil fuer Trinkwasseranwendungen inkl. Magnetantrieb 24V, 0...10V Nennweite: DN50 Druckstufe: PN16 kvs Wert: 30,0 m3/h Mediumtemp.: 1...+130°C Anschlussart: Gewinde Werkstoff: RG5 Spannung: 24V AC Stellsignal: 0...10V Stellzeit: < 2 sek. Hubaufloesung: 1:1000 Schutzart: IP54 | St. | 2758.0003 | SBT1 | 1
OCI7001 | OCI7001 | Siemens Service- und Bedientool mit ACS Software | Siemens Service- und Bedientool KNX / LPB-Bus mit ACS-Software | St. | 1008.0001 | SBT1 | 1
QAA2010 | QAA2010 | Siemens Raumfuehler, Pt100 | Siemens Raumtemperaturfuehler Messelement: Pt100 Messbereich: 0...50°C Schutzart: IP30 | St. | 40 | SBT1 | 1
QAA2012 | QAA2012 | Siemens Raumfuehler, Pt1000 | Siemens Raumtemperaturfuehler Messelement: Pt1000 Messbereich: 0...50°C Schutzart: IP30 | St. | 41.1 | SBT1 | 1
QAA24 | QAA24 | Siemens Raumfuehler, LG-Ni1000 | Siemens Raumtemperaturfuehler Messelement: LG-Ni1000 Messbereich: 0...50°C Schutzart: IP30 | St. | 62.3 | SBT1 | 1
QAA25 | QAA25 | Siemens Raumfuehler, Ni1000 mit Poti | Siemens Raumtemperaturfuehler mit Sollwertversteller Messelement: Ni1000 Messbereich: 0...50°C Schutzart: IP30 | St. | 115 | SBT1 | 1
QAA26 | QAA26 | Siemens Raumfuehler, Ni1000 mit Poti | Siemens Raumtemperaturfuehler mit Sollwertversteller Messelement: Ni1000 Messbereich: 0...50°C Schutzart: IP30 | St. | 117 | SBT1 | 1
QAA27 | QAA27 | Siemens Raumfuehler,LG-Ni1000 mit Poti f.Synco u.Desigo | Siemens Raumtemperaturfuehler mit Sollwertversteller -3...+3K Fuer Synco- und Desigo PX-Anwendungen Messelement: LG-Ni1000 Messbereich: 0...50°C Schutzart: IP30 | St. | 117 | SBT1 | 1
QAA32 | QAA32 | Siemens Raumfuehler AP. NTC3k passend f. RDG... Regler | Siemens Raumtemperaturfuehler passend als ext. Raumfuehler in Kombination mit Raumthermostat RDG... Messelement: NTC 3k Messbereich: 0...50°C Schutzart: IP30 | St. | 18.9 | SBT1 | 1
QAC2010 | QAC2010 | Siemens Aussenfuehler, Pt100 | Siemens Aussentemperaturfuehler Messelement: Pt100 Messbereich: -50...+70°C Schutzart: IP54 | St. | 26.7 | SBT1 | 1
QAC2012 | QAC2012 | Siemens Aussenfuehler, Pt1000 | Siemens Aussentemperaturfuehler Messelement: Pt1000 Messbereich: -50...+70°C Schutzart: IP54 | St. | 25.6 | SBT1 | 1
QAC22 | QAC22 | Siemens Aussenfuehler, Ni1000 | Siemens Aussentemperaturfuehler Messelement: Ni1000 Messbereich: -50...+70°C Material: Kunststoff (ASA) Schutzart: IP54 | St. | 48.8 | SBT1 | 1
QAC32 | QAC32 | Siemens Aussenfuehler, NTC575 | Siemens Aussentemperaturfuehler Messelement: NTC575 Messbereich: -50...+70°C Material: Kunststoff (ASA) Schutzart: IP54 | St. | 58.9 | SBT1 | 1
QAD22 | QAD22 | Siemens Anlegefuehler, Ni1000 | Siemens Anlegetemperaturfuehler Messelement: Ni1000 Messbereich: -30...+130°C Schutzart: IP42 inkl. Spannband fuer Rohre von Ø 15...140 mm | St. | 57.9 | SBT1 | 1
QAE2111010 | QAE2111010 | Tauchfuehler ohne Tauchhuelse, 100mm, Pt100 | Siemens Tauchtemperaturfuehler Messelement: Pt100 Tauchlaenge: 100mm Messbereich: -30...+130°C Schutzart: IP42 | St. | 72.3 | SBT1 | 1
QAE2111015 | QAE2111015 | Tauchfuehler ohne Tauchhuelse, 150mm, Pt100 | Siemens Tauchtemperaturfuehler Messelement: Pt100 Tauchlaenge: 150mm Messbereich: -30...+130°C Schutzart: IP42 ohne Tauchhuelse | St. | 78.9 | SBT1 | 1
QAE2112010 | QAE2112010 | Tauchfuehler ohne Tauchhuelse, 100mm, Pt1000 | Siemens Tauchtemperaturfuehler Messelement: Pt1000 Tauchlaenge: 100mm Messbereich: -30...+130°C Schutzart: IP42 | St. | 65.6 | SBT1 | 1
QAE2120010 | QAE2120010 | Tauchfuehler mit Tauchhuelse Messing, 100mm, LG-Ni1000 | Siemens Tauchtemperaturfuehler Messelement: LG-Ni1000 Tauchlaenge: 100mm Messbereich: -30...+130°C Schutzart: IP42 inkl. Tauchhuelse G1/2, Messing | St. | 93.4 | SBT1 | 1
QAE2120015 | QAE2120015 | Tauchfuehler mit Tauchhuelse Messing, 150mm, Ni1000 | Siemens Tauchtemperaturfuehler Messelement: Ni1000 Tauchlaenge: 150mm Messbereich: -30...+130°C Schutzart: IP42 inkl. Tauchhuelse G1/2, Messing | St. | 101 | SBT1 | 1
QAE2121010 | QAE2121010 | Tauchfuehler ohne Tauchhuelse Messing, 100mm, Ni1000 | Siemens Tauchtemperaturfuehler Messelement: Ni1000 Tauchlaenge: 100mm Messbereich: -30...+130°C Schutzart: IP42 | St. | 73.3 | SBT1 | 1
QAE2121015 | QAE2121015 | Tauchfuehler ohne Tauchhuelse Messing, 150mm, LG-Ni1000 | Siemens Tauchtemperaturfuehler Messelement: LG-Ni1000 Tauchlaenge: 150mm Messbereich: -30...+130°C Schutzart: IP42 | St. | 81.2 | SBT1 | 1
QAF632J | QAF632J | Siemens Frostschutzthermostat stetig, 24V AC 2 mtr. Kapillar | Siemens stetiger Frostschutzfuehler zum Anbau auf Luftkanal Spannung: 24V AC Ausgangssignal: 0...10V DC Messbereich: 0...15 °C Kapillar: 2,0 mtr Schutzart: IP42 exkl. Montageklammern | St. | 280 | SBT1 | 1
QAF636J | QAF636J | Siemens Frostschutzthermostat stetig, 24V AC 6 mtr. Kapillar | Siemens stetiger Frostschutzfuehler zum Anbau auf Luftkanal Spannung: 24V AC Ausgangssignal: 0...10V DC Messbereich: 0...15 °C Kapillar: 6,0 mtr Schutzart: IP42 exkl. Montageklammern | St. | 324 | SBT1 | 1
QAF636JD | QAF636JD | Siemens Frostschutzthermostat stetig, 24V AC 6 mtr. Kapillar, inkl. Montageklammern | Siemens stetiger Frostschutzfuehler bestehend aus: | St. | 418 | SBT1 | 1
QAF642J | QAF642J | Siemens 2-Phasen Frostschutzthermostat, 24V AC 2 mtr. Kapillar | Siemens 2-Phasenfrostschutz zum Anbau auf Luftkanal Spannung: 24V AC Ausgangssignal: 0...10V DC Schaltkontakt: Wechsler, pot.-frei Schalstrom: max. 6 (4) A Messbereich: 0...15 °C Kapillar: 2,0 mtr Schutzart: IP42 exkl. Montageklammern | St. | 271 | SBT1 | 1
QAF642JD | QAF642JD | Siemens 2-Phasen Frostschutzthermostat, 24V AC 2 mtr. Kapillar mit Montagezubehoer | Siemens 2-Phasen Luftkanalfrostschutz bestehend aus: | St. | 318 | SBT1 | 1
QAF646J | QAF646J | Siemens 2-Phasen Frostschutzthermostat, 24V AC 6 mtr. Kapillar | Siemens 2-Phasenfrostschutz zum Anbau auf Luftkanal Spannung: 24V AC Ausgangssignal: 0...10V DC Schaltkontakt: Wechsler, pot.-frei Schalstrom: max. 6 (4) A Messbereich: 0...15 °C Kapillar: 6,0 mtr Schutzart: IP42 exkl. Montageklammern | St. | 355 | SBT1 | 1
QAF646JD | QAF646JD | Siemens 2-Phasen Frostschutzthermostat, 24V AC 6 mtr. Kapillar mit Montagezubehoer | Siemens 2-Phasenfrostschutz zum Anbau auf Luftkanal Spannung: 24V AC Ausgangssignal: 0...10V DC Schaltkontakt: Wechsler, pot.-frei Schalstrom: max. 6 (4) A Messbereich: 0...15 °C Kapillar: 6,0 mtr Schutzart: IP42 inkl. Montageklammern bestehendaus: | St. | 447 | SBT1 | 1
QAF813 | QAF813 | Siemens Frostwaechter, 2-Punkt, Kapillare 3000 mm | Siemens Frostwaechter 2-Punkt, Kapillare 3000 mm | St. | 212 | SBT1 | 1
QAF816 | QAF816 | Siemens Frostwaechter, 2-Punkt, Kapillare 6000 mm | Siemens Frostwaechter 2-Punkt, Kapillare 6000 mm | St. | 219 | SBT1 | 1
QAF816M | QAF816M | Siemens Frostwaechter, 2-Punkt, mit manueller Rueckstellung, Kapillare 6000 mm | Siemens Frostwaechter 2-Punkt, Kapillare 6000 mm mit manueller Handrueckstellung | St. | 249 | SBT1 | 1
QAM2110040 | QAM2110040 | Kanalfuehler Pt100, 400mm Kapillar | Siemens Kanaltemperaturfuehler Messelement: Pt100 Einbaulaenge: 400mm Messbereich: -50...80°C inkl. Montagezubehoer | St. | 74.4 | SBT1 | 1
QAM2112040 | QAM2112040 | Kanalfuehler Pt1000, 400mm Kapillar | Siemens Kanaltemperaturfuehler Messelement: Pt1000 Einbaulaenge: 400mm Messbereich: -50...80°C inkl. Montagezubehoer | St. | 76.6 | SBT1 | 1
QAM2120040 | QAM2120040 | Kanalfuehler Ni1000, 400mm Kapillar | Siemens Kanaltemperaturfuehler Messelement: Ni1000 Einbaulaenge: 400mm Messbereich: -50...80°C inkl. Montagezubehoer | St. | 87.8 | SBT1 | 1
QAM2120200 | QAM2120200 | Kanalfuehler Ni1000, 2000mm Kapillar | Siemens Kanaltemperaturfuehler Messelement: Ni1000 Einbaulaenge: 2000mm Messbereich: -50...80°C inkl. Montagezubehoer | St. | 154 | SBT1 | 1
QAM2120600 | QAM2120600 | Kanalfuehler Ni1000, 6000mm Kapillar | Siemens Kanaltemperaturfuehler Messelement: Ni1000 Einbaulaenge: 6000mm Messbereich: -50...80°C inkl. Montagezubehoer | St. | 217 | SBT1 | 1
QAM2130040 | QAM2130040 | Kanalfuehler NTC10k, 400mm Kapillar | Siemens Kanaltemperaturfuehler Messelement: NTC10k Einbaulaenge: 400mm Messbereich: -50...80°C inkl. Montagezubehoer | St. | 73.4 | SBT1 | 1
QAM2161040 | QAM2161040 | Kanalfuehler 0...10V, 400mm Kapillar | Siemens Kanaltemperaturfuehler Messelement: 0...10V Einbaulaenge: 400mm Messbereich: -50...50°C inkl. Montagezubehoer | St. | 167 | SBT1 | 1
QAP1030UFH | QAP1030UFH | Kabelfuehler 4,0 mtr. PVC, NTC3k | Siemens Kabeltemperaturfuehler Kabelfuehler 4,0 mtr. PVC, NTC3k | St. | 27.8 | SBT1 | 1
QAP2012150 | QAP2012150 | Kabelfuehler 1,5 mtr. Silikonkabel, Pt1000 | Siemens Kabeltemperaturfuehler Messelement: Pt1000 Laenge: 1,5 mtr. (Silikon) Messbereich: -30...+130°C | St. | 46.8 | SBT1 | 1
QAP212 | QAP212 | Kabelfuehler 1,5 mtr. Silikonkabel, Ni1000 | Siemens Kabeltemperaturfuehler Messelement: Ni1000 Laenge: 1,5 mtr. (Silikon) Messbereich: -30...+180°C | St. | 66.6 | SBT1 | 1
QAP213 | QAP213 | Kabelfuehler 1,5 mtr. Silikonkabel, Ni1000 | Siemens Kabeltemperaturfuehler Messelement: Ni1000 Laenge: 1,5 mtr. (Silikon) Messbereich: -30...+130°C | St. | 60 | SBT1 | 1
QAP2138000 | QAP2138000 | Kabelfuehler 8,0 mtr. Silikonkabel, Ni1000 | Siemens Kabeltemperaturfuehler Messelement: Ni1000 Laenge: 8,0 mtr. (Silikon) Messbereich: -30...+130°C | St. | 91.1 | SBT1 | 1
QAP22 | QAP22 | Kabelfuehler 1,5 mtr. Silikonkabel, Ni1000 | Siemens Kabeltemperaturfuehler Messelement: Ni1000 Laenge: 1,5 mtr. (PVC) Messbereich: -25...+95°C | St. | 40.2 | SBT1 | 1
QAW740 | QAW740 | Siemens Raumbediengeraet | Siemens Bus-Raumbediengeraet | St. | 272 | SBT1 | 1
QBM302010 | QBM302010 | Siemens Diffdruckfuehler 0...1000 Pa inkl. Schlauchset | Siemens Diff.-druckfuehler fuer lufttechnische Anwendungen Messbereich: 0...1000 Pa Spannung: 24V AC/DC Signalausgang: 0...10V inkl. Schlauchset | St. | 292 | SBT1 | 1
QBM302010D | QBM302010D | Siemens Diffdruckfuehler 0...1000 Pa mit Display inkl. Schlauchset | Siemens Diff.-druckfuehler fuer lufttechnische Anwendungen mit LCD-Displayanzeige Messbereich: 0...1000 Pa Spannung: 24V AC/DC Signalausgang: 0...10V inkl. Schlauchset | St. | 411 | SBT1 | 1
QBM302025 | QBM302025 | Siemens Diffdruckfuehler 0...2500 Pa inkl. Schlauchset | Siemens Diff.-druckfuehler fuer lufttechnische Anwendungen Messbereich: 0...2500 Pa Spannung: 24V AC/DC Signalausgang: 0...10V inkl. Schlauchset | St. | 292 | SBT1 | 1
QBM30205 | QBM30205 | Siemens Diffdruckfuehler 0...500 Pa inkl. Schlauchset | Siemens Diff.-druckfuehler fuer lufttechnische Anwendungen Messbereich: 0...500 Pa Spannung: 24V AC/DC Signalausgang: 0...10V inkl. Schlauchset | St. | 292 | SBT1 | 1
QBM8110 | QBM8110 | Siemens Diffdruckschalter 100...1000 Pa inkl. Schlauchset | Siemens Diff.-druckschalter fuer lufttechnische Anwendungen Messbereich: 100...1000 Pa Schaltausgang: pot.-frei, max. 250V Schaltstrom: max. 5 (3) A inkl. Schlauchset | St. | 106 | SBT1 | 1
QBM813 | QBM813 | Siemens Diffdruckschalter 20...300 Pa inkl. Schlauchset | Siemens Diff.-druckschalter fuer lufttechnische Anwendungen Messbereich: 20...300 Pa Schaltausgang: pot.-frei, max. 250V Schaltstrom: max. 5 (3) A inkl. Schlauchset | St. | 106 | SBT1 | 1
QBM815 | QBM815 | Siemens Diffdruckschalter 50...500 Pa inkl. Schlauchset | Siemens Diff.-druckschalter fuer lufttechnische Anwendungen Messbereich: 50...500 Pa Schaltausgang: pot.-frei, max. 250V Schaltstrom: max. 5 (3) A inkl. Schlauchset | St. | 106 | SBT1 | 1
QFA2000 | QFA2000 | Siemens relative Raumfeuchtefuehler | Siemens Raumfeuchtefuehler Versorgungsspannung: AC 24 V, DC 13,5...35 V Signalausgang: 0...10V Messbereich rF: 0...95% | St. | 246 | SBT1 | 1
QFA4160 | QFA4160 | Siemens Raumfeuchte- und Temperaturfuehler fuer erhoehte Anforderungen und Kalibrierzertifikat | Siemens Raumfeuchte- und Temperaturfuehler fuer erhoehte Anforderungen und Kalibrierzertifikat mit auswechselbarer Messspitze Versorgungsspannung: 24V AC/DC Signalausgang: 2x 0...10V Messbereich rF: 0...100% Messbereich °C: 0...50; -35...+35; -40...+70 elektrischer Anschluss ueber Rundsteckverbinder inkl. Kalibrierzertifikat | St. | 1028.0001 | SBT1 | 1
QFM2100 | QFM2100 | Siemens Kanalfeuchtefuehler 0...10V | Siemens Kanalfeuchtefuehler Versorgungsspannung: 24V AC/DC Signalausgang rH: 0...10VDC Messbereich rF: 0...100 % Eintauchlaenger: 90...154mm Schutzart: IP65 | St. | 254 | SBT1 | 1
QFM2120 | QFM2120 | Siemens Kanalfeuchte- und Temperaturfuehler | Siemens Kanalfeuchte- und Temperaturfuehler Versorgungsspannung: 24V AC/DC Signalausgang rH: 1x 0...10V Signalausgang °C: 1x LG-Ni1000 Messbereich rF: 0...95% Messbereich °C: 0...50; -35...+35; -40...+70 Schutzart: IP54 | St. | 264 | SBT1 | 1
QFM2160 | QFM2160 | Siemens Kanalfeuchte- und Temperaturfuehler | Siemens Kanalfeuchte- und Temperaturfuehler Versorgungsspannung: 24V AC/DC Signalausgang rH: 1x 0...10V Signalausgang °C: 1x 0...10V Messbereich rF: 0...95% Messbereich °C: 0...50; -35...+35; -40...+70 Schutzart: IP54 | St. | 269 | SBT1 | 1
QFM3160 | QFM3160 | Siemens Kanalfeuchte- und Temperaturfuehler | Siemens Kanalfeuchte- und Temperaturfuehler Versorgungsspannung: 24V AC/DC Signalausgang rH: 1x 0...10V Signalausgang °C: 1x 0...10V Messbereich rF: 0...95% Messbereich °C: 0...50; -35...+35; -40...+70 Schutzart: IP65 | St. | 398 | SBT1 | 1
QFM3171 | QFM3171 | Siemens Kanalfeuchte- und Temperaturfuehler 2x 4...20mA | Siemens Kanalfeuchte- und Temperaturfuehler Versorgungsspannung: 24V DC Signalausgang rH: 1x 4...20mA Signalausgang °C: 1x 4...20mA Messbereich rF: 0...100% Messbereich °C: 0...50; -35...+35; -40...+70 Schutzart: IP65 | St. | 398 | SBT1 | 1
QFM812 | QFM812 | Siemens Kanalhygrostat 15...95%rH, Ausseneinstellung | Siemens Kanalhygrostat mit Ausseneinstellung Sollertbereich: 15...95%rH Schaltausgang: 1 Wechsler, pot-frei Schaltstrom: 5 (3) A Schutzart: IP30 | St. | 276 | SBT1 | 1
QFM8121 | QFM8121 | Siemens Kanalhygrostat 15...95%rH, Inneneinstellung | Siemens Kanalhygrostat mit Inneneinstellung Sollertbereich: 15...95%rH Schaltausgang: 1 Wechsler, pot-frei Schaltstrom: 5 (3) A Schutzart: IP30 | St. | 323 | SBT1 | 1
QPA1004 | QPA1004 | Siemens Raumluftqualitaetsfuehler | Siemens Raumluftqualitaetsfuehler CO² Ausgangssignal: 0...10V Messbereich: 0...2000 ppm Schutzart: IP30 | St. | 328 | SBT1 | 1
QPA2000 | QPA2000 | Siemens Raumluftqualitaetsfuehler | Siemens Raumluftqualitaetsfuehler CO² Ausgangssignal: 0...10V Messbereich: 0...2000 ppm Schutzart: IP30 | St. | 561.0001 | SBT1 | 1
QPA2002 | QPA2002 | Siemens Raumluftqualitaetsfuehler CO² + VOC | Siemens Raumluftqualitaetsfuehler CO² + VOC Ausgangssignal: 2x 0...10V Spannungsversorgung: 24V AC/DC Messbereich: 0...2000 ppm Co² Schutzart: IP30 | St. | 631.0001 | SBT1 | 1
QPA2002D | QPA2002D | Siemens Luftqualitaetsfuehler CO² + VOC 0...2000ppm | Siemens CO² Luftqualitaetsfuehler fuer Raummontage mit LCD-Display 0...2000 ppm, 0...10V, 24V AC/DC | St. | 696.0001 | SBT1 | 1
QPA2062D | QPA2062D | Siemens Raumluftqualitaetsfuehler mit Display | Siemens Raumluftqualitaetsfuehler CO² mit LCD-Display Ausgangssignal: 0...10V Messbereich: 0...2000 ppm Schutzart: IP30 | St. | 816.0001 | SBT1 | 1
QPA84 | QPA84 | Siemens Raumluftqualitaetsfuehler | Siemens Raumluftqualitaetsfuehler VOC Ausgangssignal: 1 Wechsler pot.-frei Schutzart: IP30 | St. | 158 | SBT1 | 1
QPM1100 | QPM1100 | Siemens Kanalluftqualitaetsfuehler VOC | Siemens Kanalluftqualitaetsfuehler VOC Betriebsspannung AC 24 V, DC 15…35 V Leistungsaufnahme 2 VA Eintauchlaenge 70…135 mm Analog-Ausgaenge Signal DC 0...10 V, DC 0...5 V, DC 4...20 mA Messbereich 0…100 % VOC Zulaessige Luftgeschwindigkeit 10 m/s Umgebungstemperatur Betrieb -5…45 °C Anschluss elektrisch Schraubklemmen Zeitkonstante Feuchtigkeit: 20 s, Temperatur: 210 s, CO2: 300 s Schutzart IP54 Abmessungen (B x H x T) 80 x 88 x 274 mm | St. | 295 | SBT1 | 1
QPM1104 | QPM1104 | Siemens Kanalluftqualitaetsfuehler CO2 | Siemens Kanalluftqualitaetsfuehler CO2 Betriebsspannung: AC 24 V, DC 15…35 V Leistungsaufnahme: 2 VA Eintauchlaenge: 135 mm Analog-Ausgaenge Signal DC 0...10 V, DC 4...20 mA Messbereich: 0…2000 ppm CO2 Zulaessige Luftgeschwindigkeit: 10 m/s Umgebungstemperatur Betrieb: -5…45 °C Schutzart: IP54 Abmessungen (B x H x T) 80 x 88 x 243 mm | St. | 386 | SBT1 | 1
QPM2102 | QPM2102 | Siemens Kanalluftqualitaetsfuehler | Siemens Kanalluftqualitaetsfuehler CO2 + VOC Spannungsversorgung: 24V AC/DC Ausgangssignal: 0...10V Messbereich: 0...2000 ppm Schutzart: IP54 | St. | 824.0001 | SBT1 | 1
QPM2160 | QPM2160 | Siemens Kanalluftqualitaetsfuehler CO2 + Temperatur | Siemens Kanalluftqualitaetsfuehler CO2 + Temperatur Spannungsversorgung: 24V AC/DC Ausgangssignal: 2x 0...10V Messbereich °C: 0...50°C, -35...+35°C Messbereich: 0...2000 ppm Schutzart: IP54 | St. | 817.0001 | SBT1 | 1
QSM2100 | QSM2100 | Kanal-Feinstaubfuehler, 0...10 V/4-20mA, PM2.5 und PM10 | Siemens Kanal-Feinstaubfuehler Messbereich: PM2.5 und PM10 Signalausgang: 0...10 V/4-20mA Spannung: 24V AC/DC | St. | 423 | SBT1 | 1
QVM621HE | QVM621HE | Siemens Luftgeschwindigkeitsfuehler 0...5/0...10/0...20 m/s // 0...10V | Siemens Luftgeschwindigkeitsfuehler Messbereich: 0...5; 0...10; 0...20 m/s Signalausgang: 0...10V Spannung: 24 AC/DC Schutzart: IP42 | St. | 338 | SBT1 | 1
RAA11 | RAA11 | Raumtemperaturregler mit verdeckten Sollwertversteller | Siemens Raumtemperaturregler mit verdeckten Sollwertversteller Heizen oder Kuehlen Sollwertberecih: 8...30°C Schaltdifferenz: 1 K Schaltausgang: 1 Wechsler pot.-frei Schaltstrom: 0,2...6 (2) A | St. | 26.2 | SBT1 | 1
RAA21 | RAA21 | Raumtemperaturregler mit Sollwertversteller | Siemens Raumtemperaturregler mit Sollwertversteller Heizen oder Kuehlen Sollwertberecih: 8...30°C Schaltdifferenz: 1 K Schaltausgang: 1 Wechsler pot.-frei Schaltstrom: 0,2...6 (2) A | St. | 28.5 | SBT1 | 1
RAKE5220001M | RAKE5220001M | Elektronisches Raumthermostat -20...40°C, Wandmontage | Siemens Elektronischer Temperaturwaechter mit 1,5m Kabelfuehler/Taufuehler fuer Wandmontage -20....+40°C Tauchhuelse ist nicht enthalten! | St. | 269 | SBT1 | 1
RAKHM | RAKHM | Gehaeuse fuer Schutzrohraufbau | Siemens Gehaeuse fuer Schutzrohr- aufbau mit Klemme | St. | 51.3 | SBT1 | 1
RAKST1310PM | RAKST1310PM | Tauchthermostat (STB) 90...110°C inkl. Tauchhuelse 100mm Messing | Siemens Sicherheitstemperaturbegrenzer (STB) Sollwertbereich: 90...110°C Kapillarlaenge: 60...700mm Schaltspannung: 24...230V AC Schaltstrom: 0,1...16 (2,5)A inkl. Tauchhuelse 100mm, Messing | St. | 107 | SBT1 | 1
RAKST1385M | RAKST1385M | Tauchthermostat (STB) 40...70°C excl. Zubehoer | Siemens Sicherheitstemperaturbegrenzer (STB) Sollwertbereich: 40...70°C Kapillarlaenge: 60...700mm Schaltspannung: 24...230V AC Schaltstrom: 0,1...16 (2,5)A Schutzart: IP65 exkl. Montagezubehoer | St. | 106 | SBT1 | 1
RAKST1600MP | RAKST1600MP | Tauchthermostat (STB) 95...130°C inkl. Tauchhuelse 100mm Messing | Siemens Sicherheitstemperaturbegrenzer (STB) Sollwertbereich: 95...130°C Kapillarlaenge: 60...700mm Schaltspannung: 24...230V AC Schaltstrom: 0,1...16 (2,5)A Schutzart: IP65 inkl. Messing Tauchhuelse 100mm, PN10 | St. | 116 | SBT1 | 1
RAKTR1000BH | RAKTR1000BH | Tauchthermostat 15...95°C inkl. TH 100mm Messing | Siemens Tauchtemperaturregler Sollwertbereich: 15...95°C Schaltdifferenz: 6K Kapillarlaenge: 60...700mm Schaltspannung: 24...230V AC Schaltstrom: 0,1...16 (2,5)A Schutzart: IP43 inkl. Messing Tauchhuelse 100mm, PN10 | St. | 105 | SBT1 | 1
RAKTW1000HB | RAKTW1000HB | Tauchthermostat 15...95°C inkl. TH 100mm Messing | Siemens Tauchtemperaturwaechter Sollwertbereich: 15...95°C Schaltdifferenz: 6K Kapillarlaenge: 60...700mm Schaltspannung: 24...230V AC Schaltstrom: 0,1...16 (2,5)A Schutzart: IP43 inkl. Messing Tauchhuelse 100mm, PN10 | St. | 113 | SBT1 | 1
RAKTW1000SH | RAKTW1000SH | Tauch-/Anlegethermostat 15...95°C inkl. Spannband | Siemens Anlege-/Tauchtemperaturregler mit Innenverstellung und Spannband Sollwertbereich: 15...95°C Schaltdifferenz: 6K Kapillarlaenge: 60...700mm Schaltspannung: 24...230V AC Schaltstrom: 0,1...16 (2,5)A Schutzart: IP43 | St. | 93.4 | SBT1 | 1
RAKTW1200HP | RAKTW1200HP | Temperaturwaechter, 40...120 °C, Schutzrohr 100 mm, Kapillare 700 mm | Siemens Tauchtemperaturregler mit Innenverstellung Sollwertbereich: 40...120°C Schaltdifferenz: 6K Kapillarlaenge: 60...700mm Schaltspannung: 24...230V AC Schaltstrom: 0,1...16 (2,5)A Schutzart: IP43 inkl. Tauchhuelse Messing L=100mm | St. | 118 | SBT1 | 1
RAKTW5000SH | RAKTW5000SH | Tauch-/Anlegethermostat 5...65°C ohne Zubehoer | Siemens Temperaturregler mit Innenverstellung Sollwertbereich: 5...65°C Schaltdifferenz: 5K Kapillarlaenge: 1600 Schaltspannung: 24...230V AC Schaltstrom: 0,1...16 (2,5)A Schutzart: IP43 Ohne Spannband oder Tauchhuelse! | St. | 83.1 | SBT1 | 1
RAKTW5010SH | RAKTW5010SH | Tauch-/Anlegethermostat -10...50°C inkl. Spannband | Siemens Temperaturregler mit Innenverstellung und Spannband Sollwertbereich: -10...50°C Schaltdifferenz: 5K Kapillarlaenge: 1600 Schaltspannung: 24...230V AC Schaltstrom: 0,1...16 (2,5)A Schutzart: IP43 | St. | 72.9 | SBT1 | 1
RAZST1500M | RAZST1500M | Doppel Tauchthermostat TW/STB | Siemens Doppel-Tauchthermostat (TW/STB) Sollwertbereich TW: 15...95°C Sollwertbereich STB: 95/100/110°C Schaltdifferenz: ca. 3K Kapillarlaenge: 700mm Schaltspannung: 24...230V AC Schaltstrom: 0,5...16 (2,5)A Schutzart: IP54 | St. | 177 | SBT1 | 1
RAZST1500PJ | RAZST1500PJ | Doppel Tauchthermostat TR/STB | Siemens Doppel-Tauchthermostat (TR/STB) Sollwertbereich TR: 15...95°C Sollwertbereich STB: 110...130°C Schaltdifferenz: ca. 6K (TR), ca. 5 K (STB) Kapillarlaenge: 700 Schaltspannung: 24...230V AC Schaltstrom: 0,1...16 (2,5)A Schutzart: IP40 | St. | 178 | SBT1 | 1
RAZST1510PJ | RAZST1510PJ | Doppel Tauchthermostat TR/STB | Siemens Doppel-Tauchthermostat (TR/STB) Sollwertbereich TR: 15...95°C Sollwertbereich STB: 90...110°C Schaltdifferenz: ca. 6K (TR), ca. 5 K (STB) Kapillarlaenge: 700 Schaltspannung: 24...230V AC Schaltstrom: 0,1...16 (2,5)A Schutzart: IP40 | St. | 176 | SBT1 | 1
RAZTW1000PJ | RAZTW1000PJ | Doppel Tauchthermostat TR/TW | Siemens Doppel-Tauchthermostat (TR/TW) Sollwertbereich: 15...95°C Schaltdifferenz: ca. 3K Kapillarlaenge: 700 Schaltspannung: 24...230V AC Schaltstrom: 0,1...16 (2,5)A Schutzart: IP40 | St. | 165 | SBT1 | 1
RAZTW1200PJ | RAZTW1200PJ | Doppel Tauchthermostat TR/TW | Siemens Doppel-Tauchthermostat (TR/TW) Sollwertbereich: 40...120°C Schaltdifferenz: ca. 3K Kapillarlaenge: 700 Schaltspannung: 24...230V AC Schaltstrom: 0,1...16 (2,5)A Schutzart: IP40 | St. | 171 | SBT1 | 1
RCC30 | RCC30 | Siemens Raumtemperaturregler | Siemens Raumtemperaturregler | St. | 130 | SBT1 | 1
RCU10 | RCU10 | Siemens Raumtemperaturregler | Siemens Raumtemperaturregler | St. | 124 | SBT1 | 1
RDE100 | RDE100 | Siemens Raumtemperaturregler, mit Uhr, 230V, LCD | Siemens Raumtemperaturregler LCD, 230V, 2-Punkt Ausgang | St. | 84.3 | SBT1 | 1
RDE1001 | RDE1001 | Siemens Raumtemperaturregler, Batterie, LCD | Siemens Raumtemperaturregler LCD, Batterie, 2-Punkt Ausgang | St. | 84.3 | SBT1 | 1
RDG100 | RDG100 | Siemens Raumtemperaturregler 230V | Siemens Raumtemperaturregler 230V Betriebsarten: Komfort-, Energiespar- und Schutzbetrieb 2-Punkt, 3-Punkt, PWM oder DC 0...10V Steuerausgaenge Ventilatordrehzahl automatisch oder manuell 3 multifunktionale Eingaenge fuer Keycard-Kontakt, Externer Raum-/ Ruecklauffuehler (QAH11.1, QAA32), Heizen / Kuehlen Umschaltung, Betriebsart Umschaltung, Fensterkontakt ein/aus, Taupunktueberwachung, Elektrischer Heizer aktiviert, Stoerungskontakt | St. | 163 | SBT1 | 1
RDG160KN | RDG160KN | Siemens Raumtemperaturregler 24V Ac, mit KNX-Schnittstelle | Siemens Raumtemperaturregler 24V AC mit KNX-Schnittstelle | St. | 268 | SBT1 | 1
RDG160T | RDG160T | Siemens Raumtemperaturregler 24V AC, mit Wochenschaltuhr | Siemens Raumtemperaturregler 24V AC mit Wochenschaltuhr, 2-Punkt, 0-10V | St. | 186 | SBT1 | 1
RDG400 | RDG400 | Raumthermostat, AC 24 V, VVS Heizen und Kuehlen | Siemens Raumthermostat, AC 24 V, VVS Heizen und Kuehlen | St. | 179 | SBT1 | 1
RDG405KN | RDG405KN | Siemens Raumthermostat fuer Temperatur- und Luftqualitaetsregelung mit KNX Kommunikation, AC 24 V, VVS Heizen und Kuehlen | Siemens Raumthermostat fuer Temperatur- und Luftqualitaetsregelung mit KNX Kommunikation AC 24 V, VVS Heizen und Kuehlen | St. | 294 | SBT1 | 1
RDJ100 | RDJ100 | Siemens Raumtemperaturregler mit Zeitprogramm, Batterie 2x 1,5V (AA) | Siemens RDJ100 Raumtemperatur-Regler mit Tagesschaltuhr und grosser LCD-Anzeige Netzunabhaengiger, batteriebetriebener elektronischer Raumtemperatur- Regler mit Zeitprogramm und PID-Ausgangssteuerung. Mit digitaler Tagesschaltuhr (24 Stunden) Einfache Bedienung ueber grossen Drehknopf, grosse Anzeige und Schieber Farbe Gehaeusefront: Signalweiss RAL9003 Farbe Montageplatte: Lichtgrau RAL7035 Betriebsarten: Automatikbetrieb mit max. 2 Heizphasen pro Tag Dauernder Komfortbetrieb Dauernder Energiesparbetrieb Frostschutzbetrieb | St. | 77.4 | SBT1 | 1
RLA162 | RLA162 | Raumtemperaturregler 24V AC, 0...10V | Siemens Raumtemperaturregler 24V, 0...10V | St. | 238 | SBT1 | 1
RLE132 | RLE132 | Synco 100 Tauchtemp.-regler 230V, 3-Pkt. | Siemens Tauchtemperaturfuehler der Serie - Synco 100 - | St. | 585.0001 | SBT1 | 1
RLE162 | RLE162 | Synco 100 Tauchtemp.-regler 24VAC, 0...10V | Siemens Tauchtemperaturregler mit integr. Istwertfuehler der Serie -Synco 100- | St. | 504.0001 | SBT1 | 1
RLM162 | RLM162 | Synco 100 Kanaltemp.-regler 24VAC, | Siemens Kanaltemperaturregler der Serie _Synco 100_ zur direkten Montage in den Lueftungskanal mit integriertem Kanalfuehler und Sollwertgeber in einem Geraet Spannung: 24V AC Leistung: 2 VA Sollwerteinstellberecih: 0...50°C Sollwertkorrekturbereich: 0...10K Analogausgang: 2x 0...10V Analogeingang: 2x Universal (0...10V, LG-Ni1000) Digitalausgang: 1 pot.-frei, max. 2A Rutenlaenge: 400mm Schutzart: IP65 | St. | 404 | SBT1 | 1
RLU202 | RLU202 | Siemens Universalregler Synco 200, UE4, DE1, AA0, DA2 | Siemens Universalregler der Serie -Synco 200- inkl. Display zur Montage auf Hutschiene Spannung: 24V AC Universaleingaenge: 4 (LG-Ni1000, Pt1000, 0...10V) Digitaleingaenge: 1 Analogausgaenge: 0 Digitalausgaenge: 2, pot.-frei Schaltkontakt | St. | 494 | SBT1 | 1
RLU220 | RLU220 | Siemens Universalregler Synco 200, UE4, DE1, AA2, DA0 | Siemens Universalregler der Serie -Synco 200- inkl. Display zur Montage auf Hutschiene Spannung: 24V AC Universaleingaenge: 4 (LG-Ni1000, 0...10V) Digitaleingaenge: 1 Analogausgaenge: 2 (0...10V) Digitalausgaenge: 0 | St. | 494 | SBT1 | 1
RLU222 | RLU222 | Siemens Universalregler Synco 200, UE4, DE1, AA2, DA2 | Siemens Universalregler der Serie -Synco 200- inkl. Display zur Montage auf Hutschiene Spannung: 24V AC Universaleingaenge: 4 (LG-Ni1000, 0...10V) Digitaleingaenge: 1 Analogausgaenge: 2 (0...10V) Digitalausgaenge: 2 | St. | 627.0001 | SBT1 | 1
RLU236 | RLU236 | Siemens Universalregler Synco 200, UE5, DE2, AA3, DA6 | Siemens Universalregler der Serie -Synco 200- inkl. Display zur Montage auf Hutschiene Spannung: 24V AC Universaleingaenge: 5 (LG-Ni1000, 0...10V) Digitaleingaenge: 2 Analogausgaenge: 3 (0...10V) Digitalausgaenge: 6 | St. | 1170.0001 | SBT1 | 1
RMB795B1 | RMB795B1 | Synco Steuerzentrale fuer Raum-Controller und Raumthermostate | Siemens Steuerzentrale fuer Raum-Controller und Raumthermostate | St. | 1146.0001 | SBT1 | 1
RMH760B1 | RMH760B1 | Synco Heizungsregler 24VAC, UE6, AA2, DA5 | Siemens DDC- Regel- und Steuereinheit Universal Heizungsregler Serie -Synco 700- zur Montage auf Hutschiene (35x7,5) Spannung: 24V AC Leistung: 12 VA Kommunikation: via KNX (KNX TP1) Universaleingaenge: 6 (frei waehlbar) Analogausgaenge: 2 (0...10V) Digitalausgaenge: 5 (Relais pot.-frei) max. 4 (3) A | St. | 1142.0001 | SBT1 | 1
RMK7701 | RMK7701 | Synco Kaskaden-Kesselregler | Siemens DDC- Regel- und Steuereinheit Universal Kaskadenregler Serie -Synco 700- zur Montage auf Hutschiene (35x7,5) Spannung: 24V AC Leistung: 12 VA Kommunikation: via KNX (KNX TP1) Universaleingaenge: 8 (frei waehlbar) Analogausgaenge: 2 (0...10V) Digitalausgaenge: 5 (Relais pot.-frei) max. 4 (3) A | St. | 1733.0002 | SBT1 | 1
RMS705B1 | RMS705B1 | Synco Steuerungs- und Ueberwachungsgeraet | Siemens Steuer- und Ueberwachungsgeraet | St. | 1304 | SBT1 | 1
RMU710B1 | RMU710B1 | Synco Universalregler 24VAC, UE6, AA2, DA2 | Siemens DDC- Regel- und Steuereinheit UniversalLueftungsregler Serie -Synco 700- zur Montage auf Hutschiene (35x7,5) Spannung: 24V AC Leistung: 12 VA Kommunikation: via KNX (KNX TP1) Universaleingaenge: 6 (frei waehlbar) Analogausgaenge: 2 (0...10V) Digitalausgaenge: 2 (Relais pot.-frei) max. 4 (3) A | St. | 901.0001 | SBT1 | 1
RMU720B1 | RMU720B1 | Synco Universalregler 24VAC, UE8, AA3, DA4 | Siemens DDC- Regel- und Steuereinheit UniversalLueftungsregler Serie -Synco 700- zur Montage auf Hutschiene (35x7,5) Spannung: 24V AC Leistung: 12 VA Kommunikation: via KNX (KNX TP1) Universaleingaenge: 8 (frei waehlbar) Analogausgaenge: 3 (0...10V) Digitalausgaenge: 4 (Relais pot.-frei) max. 4 (3) A | St. | 1301.0001 | SBT1 | 1
RMU730B1 | RMU730B1 | Synco Universalregler 24VAC, UE8, AA4, DA6 | Siemens DDC- Regel- und Steuereinheit UniversalLueftungsregler Serie -Synco 700- zur Montage auf Hutschiene (35x7,5) Spannung: 24V AC Leistung: 12 VA Kommunikation: via KNX (KNX TP1) Universaleingaenge: 8 (frei waehlbar) Analogausgaenge: 4 (0...10V) Digitalausgaenge: 6 (Relais pot.-frei) max. 4 (3) A | St. | 1720.0002 | SBT1 | 1
RMZ780 | RMZ780 | Synco Modulverbinder | Siemens Modulverbinder | St. | 226 | SBT1 | 1
RMZ782B | RMZ782B | Synco Heizkreismodul, UE3, AA1, DA3 | Siemens Heizkreiszusatzmodul fuer Regler der Serie -Synco 700- (RMH...-B) zur Montage auf Hutschiene (35x7,5) Spannung: Speisung ueber Reglermodul Leistung: 2 VA Universaleingaenge: 3 (frei waehlbar) Analogausgaenge: 1 (0...10V) Digitalausgaenge: 3 (Relais pot.-frei) max. 4 (3) A | St. | 490 | SBT1 | 1
RMZ783B | RMZ783B | Synco Brauchwassermodul | Siemens Brauchwasserzusatzmodul fuer Regler der Serie -Synco 700- (RMH...-B) zur Montage auf Hutschiene (35x7,5) Spannung: Speisung ueber Reglermodul Leistung: 2 VA Universaleingaenge: 4 (frei waehlbar) Analogausgaenge: 1 (0...10V) Digitalausgaenge: 1 (Relais pot.-frei) max. 4 (3) A | St. | 521.0001 | SBT1 | 1
RMZ785 | RMZ785 | Synco Universalmodul, UE8, AA0, DA0 | Siemens Universalzusatzmodul fuer Regler der Serie-Synco 700- (RMU...) zur Montage auf Hutschiene (35x7,5) Spannung: Speisung ueber Reglermodul Leistung: 2 VA Universaleingaenge: 8 (frei waehlbar) Analogausgaenge: 0 Digitalausgaenge: 0 (Relais pot.-frei) max. 4 (3) A | St. | 410 | SBT1 | 1
RMZ787 | RMZ787 | Synco Universalmodul, UE4, AA0, DA4 | Siemens Universalzusatzmodul fuer Regler der Serie -Synco 700- (RMH..., RMU...) zur Montage auf Hutschiene (35x7,5) Spannung: Speisung ueber Reglermodul Leistung: 2 VA Universaleingaenge: 4 (frei waehlbar) Analogausgaenge: 0 Digitalausgaenge: 4 (Relais pot.-frei) max. 4 (3) A | St. | 410 | SBT1 | 1
RMZ788 | RMZ788 | Synco Universalmodul, UE4, AA2, DA2 | Siemens Universalzusatzmodul fuer Regler der Serie -Synco 700- (RMU.../RMS...) zur Montage auf Hutschiene (35x7,5) Spannung: Speisung ueber Reglermodul Leistung: 2 VA Universaleingaenge: 4 (frei waehlbar) Analogausgaenge: 2 (0...10V) Digitalausgaenge: 2 (Relais pot.-frei) max. 4 (3) A | St. | 580.0001 | SBT1 | 1
RMZ789 | RMZ789 | Synco Universalmodul, UE6, AA2, DA4 | Siemens Universalzusatzmodul fuer Regler der Serie -Synco 700- (RMH.../RMK...) zur Montage auf Hutschiene (35x7,5) Spannung: Speisung ueber Reglermodul Leistung: 2 VA Universaleingaenge: 6 (frei waehlbar) Analogausgaenge: 2 Digitalausgaenge: 4 (Relais pot.-frei) max. 4 (3) A | St. | 661.0001 | SBT1 | 1
RMZ790 | RMZ790 | Synco aufgesetztes Bediengeraet zur Montage auf dem Synco 7xx | Siemens aufgesetztes Bediengeraet zum Anzeigen und Veraendern von Anlagen- daten, fuer Service und Endbenutzer Klartextbedienung mit kleinerer Darstellung zum direkten aufschnappen auf -Synco 700- | St. | 352 | SBT1 | 1
RMZ791 | RMZ791 | Synco abgesetztes Bediengeraet zur Montage in die Schaltschranktuere | Siemens abgesetztes Bediengeraet -Synco 700- zum Anzeigen und Veraendern von Anlagen- daten, fuer Service und Endbenutzer Klartextbedienung mit grosser Darstellung Verbindung durch steckerfertiges, mitgeliefertes Kabel von 3,0 mtr. Laenge | St. | 526.0001 | SBT1 | 1
RMZ791B | RMZ791B | Synco Blende | Siemens Blende | St. | 53.9 | SBT1 | 1
RMZ792 | RMZ792 | Synco abgesetztes Bediengeraet zur Montage in die Schaltschranktuere | Siemens abgesetztes Bus-Bediengeraet -Synco 700- zum Anzeigen und Veraendern von Anlagen- daten, fuer Service und Endbenutzer Klartextbedienung mit grosser Darstellung Verbindung durch steckerfertiges, mitgeliefertes Kabel von 3,0 mtr. Laenge | St. | 1350.0001 | SBT1 | 1
RVD120A | RVD120A | Siemens Fernheizungsregler | Siemens Multifunkt.-Fernheizungsregler | St. | 784.0001 | SBT1 | 1
RVD140A | RVD140A | Siemens Fernheizungsregler | Siemens Multifunkt.-Fernheizungsregler 8 fest programmierte und voreingestellte Anlagentypen Solare Brauchwasserbereitung Brauchwasserbereitung mit Elektroeinsatz Refill-Funktion Anlagenspezifisch Vorregelung interner Reglerkreise 1 Pumpen- oder Mischerheizkreis, Regelung der Vorlauftemperatur wahlweise witterungsgefuehrt / witterungs- und raumtemperaturgefuehrt / raumtemperaturgefuehrt Brauchwasserbereitung: Durchflusssystem Speicherladesystem mit einem oder zwei Speicherfuehlern Speichersystem mit innenliegendem Waermetauscher 2 Ladepumpen Zirkulationspumpe Solare Brauchwasserbereitung | St. | 914.0001 | SBT1 | 1
RVD250A | RVD250A | Siemens Fernheizungsregler | Siemens Multifunkt.-Fernheizungsregler FH-Regler geeignet fuer Wandmontage und Schalttafeleinbau Voregelung, 1 gem. HK, 1x BWW gemischt | St. | 1263.0001 | SBT1 | 1
RVD260A | RVD260A | Siemens Fernheizungsregler | Siemens Multifunkt.-Fernheizungsregler | St. | 1616.0002 | SBT1 | 1
RVL479 | RVL479 | Siemens Heizungsregler fuer 1-HK | Siemens Multifunkt.-Heizungsregler Witterungsgefuehrte VL-Temp.regelung mit oder ohne Raumeinfluss. Bedarfs- abhaengige Kesseltemp.-regelung Spannung: 230V AC Relais-Ausgang: pot.-frei Schaltstrom: max. 2 A Montageart: Wand oder Fronteinbau Achtung! Funktioniert nur in Verbindung mit einem Masterregler. Max. 1 Slave pro Master moeglich! | St. | 931.0001 | SBT1 | 1
RVL480 | RVL480 | Siemens Heizungsregler fuer 1-HK | Siemens Multifunkt.-Heizungsregler Witterungsgefuehrte VL-Temp.regelung mit oder ohne Raumeinfluss. Bedarfs- abhaengige Kesseltemp.-regelung Spannung: 230V AC Relais-Ausgang: pot.-frei Schaltstrom: max. 2 A Montageart: Wand oder Fronteinbau | St. | 1339.0001 | SBT1 | 1
RVL481 | RVL481 | Siemens Heizungsregler fuer 1-HK und BWW | Siemens Multifunkt.-Heizungsregler Witterungsgefuehrte VL-Temp.regelung mit oder ohne Raumeinfluss, zusaetzl. mit integr. Brauchwarmwasserladung Bedarfsabhaengige Kesseltemp.-regelung Spannung: 230V AC Relais-Ausgang: pot.-frei Schaltstrom: max. 2 AMontageart: Wand oder Fronteinbau | St. | 1674.0002 | SBT1 | 1
RVP2010 | RVP2010 | Siemens Heizungsregler fuer 1-HK | Siemens Multifunkt.-Heizungsregler Witterungsgefuehrte Vorlauf- oder Kesseltemperaturregelung mit oder ohne Raumeinfluss oder Raumtempregelung. Spannung: 230V AC Relais-Ausgang: pot.-frei Schaltstrom: max. 2 A Montageart: Wand oder Fronteinbau | St. | 719.0001 | SBT1 | 1
RVP340 | RVP340 | Siemens Heizungsregler fuer max. 1-HK oder FW-Uebergabe | Siemens Multifunkt.-Heizungsregler Witterungsgefuehrte VL-Temp.regelung Spannung: 230V AC Relais-Ausgang: pot.-frei Schaltstrom: max. 2 A Montageart: Wand oder Fronteinbau - Nachfolgetype fuer RVP300-A - Bitte Sockel ebenfalls wechseln da sich dieKlemmenanordnung leicht geaendert hat! | St. | 1026.0001 | SBT1 | 1
RVP350 | RVP350 | Siemens Heizungsregler fuer max. 1-HK und WWB | Siemens Multifunkt.-Heizungsregler Witterungsgefuehrte VL-Temp.regelung fuer max. 1 Heizkreise, WWB und Kesselsteuerung mit oder ohne Raumeinfluss. Spannung: 230V AC Relais-Ausgang: pot.-frei Schaltstrom: max. 2 A Montageart: Wand oder Fronteinbau | St. | 1244.0001 | SBT1 | 1
RVP360 | RVP360 | Siemens Heizungsregler fuer max. 2-HK und WWB | Siemens Multifunkt.-Heizungsregler Witterungsgefuehrte VL-Temp.regelung fuer max. 2 Heizkreise, WWB und Kesselsteuerung mit oder ohne Raumeinfluss. Spannung: 230V AC Relais-Ausgang: pot.-frei Schaltstrom: max. 2 A Montageart: Wand oder Fronteinbau | St. | 1497.0001 | SBT1 | 1
SAL3100T10 | SAL3100T10 | Siemens Drehstellantrieb, 230V, 3-Pkt. 10,00 Nm | Siemens Drehstellantrieb Stellkraft: 10 Nm Spannung: 230VAC Stellsignal: 3-Pkt. Schutzart: IP54 | St. | 387 | SBT1 | 1
SAL3100T20 | SAL3100T20 | Siemens Drehstellantrieb, 230V, 3-Pkt. 20,00 Nm | Siemens Drehstellantrieb Stellkraft: 20 Nm Spannung: 230VAC Stellsignal: 3-Pkt. Schutzart: IP54 | St. | 490 | SBT1 | 1
SAL3100T40 | SAL3100T40 | Siemens Drehstellantrieb, 230V, 3-Pkt. 40,00 Nm | Siemens Drehstellantrieb Stellkraft: 40 Nm Spannung: 230VAC Stellsignal: 3-Pkt. Schutzart: IP54 | St. | 490 | SBT1 | 1
SAL3103T10 | SAL3103T10 | Siemens Drehstellantrieb, 230V, 3-Pkt. 10,00 Nm | Siemens Drehstellantrieb Stellkraft: 10 Nm Spannung: 230VAC Stellsignal: 3-Pkt. Laufzeit: 30 sek. Schutzart: IP54 | St. | 409 | SBT1 | 1
SAL6100T10 | SAL6100T10 | Siemens Drehstellantrieb, 24V AC/DC, 0...10V, 10,00 Nm | Siemens Drehstellantrieb Stellkraft: 10 Nm Spannung: 24V AC/DC Stellsignal: 0...10V Laufzeit: 120 sek. Schutzart: IP54 | St. | 483 | SBT1 | 1
SAL6100T20 | SAL6100T20 | Siemens Drehstellantrieb, 24V AC/DC, 0...10V, 20,00 Nm | Siemens Drehstellantrieb Stellkraft: 20 Nm Spannung: 24V AC/DC Stellsignal: 0...10V Laufzeit: 120 sek. Schutzart: IP54 | St. | 582.0001 | SBT1 | 1
SAL6103T10 | SAL6103T10 | Siemens Drehstellantrieb, 24V AC/DC, 0...10V, 10,00 Nm | Siemens Drehstellantrieb Stellkraft: 10 Nm Spannung: 24V AC/DC Stellsignal: 0...10V Laufzeit: 30 sek. Schutzart: IP54 | St. | 505.0001 | SBT1 | 1
SAL8100T20 | SAL8100T20 | Siemens Drehstellantrieb, 24V AC, 3-Pkt. 20,00 Nm | Siemens Drehstellantrieb Stellkraft: 20 Nm Spannung: 2VAC Stellsignal: 3-Pkt. Schutzart: IP54 | St. | 490 | SBT1 | 1
SAL8100T40 | SAL8100T40 | Siemens Drehstellantrieb, 24V AC, 3-Pkt. 40,00 Nm | Siemens Drehstellantrieb Stellkraft: 40 Nm Spannung: 2VAC Stellsignal: 3-Pkt. Schutzart: IP54 | St. | 512.0001 | SBT1 | 1
SAL8103T10 | SAL8103T10 | Siemens Drehstellantrieb, 24V AC, 3-Pkt. 10,00 Nm | Siemens Drehstellantrieb Stellkraft: 10 Nm Spannung: 2VAC Stellsignal: 3-Pkt. Schutzart: IP54 | St. | 409 | SBT1 | 1
SAS3100 | SAS3100 | Siemens Ventilantrieb, 230V AC, 3-Punkt, 400 N | Siemens elektromotorischer Stellantrieb fuer Ventile mit 5,5 mm Hub Stellkraft: 400 N Spannung: 230V AC Stellsignal: 3-Punkt Stellzeit: 120 sek. Schutzart: IP54 | St. | 262 | SBT1 | 1
SAS3103 | SAS3103 | Siemens Ventilantrieb, 230V AC, 3-Punkt, 400 N | Siemens elektromotorischer Stellantrieb fuer Ventile mit 5,5 mm Hub Stellkraft: 400 N Spannung: 230V AC Stellsignal: 3-Punkt Stellzeit: 30 sek. Schutzart: IP54 | St. | 277 | SBT1 | 1
SAS3150 | SAS3150 | Siemens Ventilantrieb, 230V AC, NSF, 3-Punkt, 400 N, | Siemens elektromotorischer Stellantrieb mit Notstellfunkstion, fuer Ventile mit 5,5 mm Hub Stellkraft: 400 N Spannung: 230V AC Stellsignal: 3-Punkt Stellzeit: 120 sek. Notstellfunktion: 28s Schutzart: IP54 | St. | 374 | SBT1 | 1
SAS3153 | SAS3153 | Siemens Ventilantrieb, 230V AC, NSF, 3-Punkt, 400 N, | Siemens elektromotorischer Stellantrieb mit Notstellfunkstion, fuer Ventile mit 5,5 mm Hub Stellkraft: 400 N Spannung: 230V AC Stellsignal: 3-Punkt Stellzeit: 30 sek. Notstellfunktion: 14s Schutzart: IP54 | St. | 392 | SBT1 | 1
SAS6103 | SAS6103 | Siemens Ventilantrieb, 24V AC/DC, 0...10V, 400 N | Siemens elektromotorischer Stellantrieb fuer Ventile mit 5,5 mm Hub Stellkraft: 400 N Spannung: 24V AC/DC Stellsignal: 0...10V Stellzeit: 30 sek. Schutzart: IP54 | St. | 315 | SBT1 | 1
SAS6153 | SAS6153 | Siemens Ventilantrieb, 24V AC/DC, 0...10V, 400 N, NSF | Siemens elektromotorischer Stellantrieb fuer Ventile mit 5,5 mm Hub mit Notstellfunktion Stellkraft: 400 N Spannung: 24V AC/DC Stellsignal: 0...10V Stellzeit: 30 sek. Schutzart: IP54 | St. | 472 | SBT1 | 1
SAS8100 | SAS8100 | Siemens Ventilantrieb, 24V AC/DC, 3-Punkt, 400 N | Siemens elektromotorischer Stellantrieb fuer Ventile mit 5,5 mm Hub Stellkraft: 400 N Spannung: 24V AC/DC Stellsignal: 3-Punkt Stellzeit: 120 sek. Schutzart: IP54 | St. | 255 | SBT1 | 1
SAV6100 | SAV6100 | Siemens Ventilantrieb, 24V AC/DC, 0..10V, 1600 N | Siemens elektromotorischer Stellantrieb mit Handverstellung Hub: 40mm Stellkraft: 1600 N Spannung: AC/DC 24 V Stellzeit: 120 s Stellsignal: DC 0…10 V, DC 4…20 mA, 0…1000 Ohm Schutzart: IP54 | St. | 846.0001 | SBT1 | 1
SAX3100 | SAX3100 | Siemens Ventilantrieb, 230V, 3-Pkt., 800 N | Siemens elektromotorischer Stellantrieb fuer Ventile mit 20mm Hub mit integr. Hand-Notverstellung Stellkraft: 800 N Spannung: 230V Stellsignal: 3-Pkt. Stellzeit: 120s Schutzart: IP54 | St. | 429 | SBT1 | 1
SAX3103 | SAX3103 | Siemens Ventilantrieb, 230V, 3-Pkt., 800 N | Siemens elektromotorischer Stellantrieb fuer Ventile mit 20mm Hub mit integr. Hand-Notverstellung, Schnellaeufer Stellkraft: 800 N Spannung: 230V Stellsignal: 3-Pkt. Stellzeit: 30s Schutzart: IP54 | St. | 446 | SBT1 | 1
SAX6103 | SAX6103 | Siemens Ventilantrieb, 24V, 0...10V, 800 N | Siemens elektromotorischer Stellantrieb fuer Ventile mit 20mm Hub mit integr. Hand-Notverstellung Stellkraft: 800 N Stellzeit: ca. 30 sek. Spannung: 24V AC/DC Stellsignal: 0...10V / 4...20mA Schutzart: IP54 | St. | 548.0001 | SBT1 | 1
SAX8100 | SAX8100 | Siemens Ventilantrieb, 24V, 3-Pkt., 800 N, 120 sek. | Siemens elektromotorischer Stellantrieb fuer Ventile mit 20mm Hub Stellkraft: 800 N Spannung: 24V AC/DC Stellsignal: 3-Pkt. Stellzeit: 120 sek. Schutzart: IP54 | St. | 429 | SBT1 | 1
SAX8103 | SAX8103 | Siemens Ventilantrieb, 24V, 3-Pkt., 800 N | Siemens elektromotorischer Stellantrieb fuer Ventile mit 20mm Hub Stellkraft: 800 N Spannung: 24V AC/DC Stellsignal: 3-Pkt. Stellzeit: 30 sek. Schutzart: IP54 | St. | 446 | SBT1 | 1
SEA455 | SEA455 | Siemens Stromventil fuer AC 24 V-Puls/Pausen-Steuerung von elektrischen Leistungen bis 30 kW | Siemens Stromventil fuer AC 24 V-Puls/Pausen-Steuerung von elektrischen Leistungen bis 30 kW Betriebsspannung AC 24 V Frequenz 50/60 Hz Leistungsaufnahme 0,24 VA Schutzart IP20 Abmessungen (B x H x T) 35.6 x 110 x 136 mm | St. | 211 | SBT1 | 1
SEM614 | SEM614 | Siemens Signalwandler | Siemens Signalwandler 0...10V --> Pulse/Pause 24VAC | St. | 317 | SBT1 | 1
SEM622 | SEM622 | Siemens Transformator 230/24V, 30VA zum Aufbau auf Hutschiene | Siemens Transformator zur Montage auf DIN-Schiene oder mittels Schraubbefestigung Primaerspannung: 230V Sekundaerspannung: 24V Leistungsabgabe: 30VA Schutzart: IP20 | St. | 58.3 | SBT1 | 1
SEZ220 | SEZ220 | Siemens Signalwandloeer 24V | Siemens Signalwandler | St. | 498 | SBT1 | 1
SEZ916 | SEZ916 | Siemens Signalwandler 0...20 VPhs in 0...10V | Siemens Signalwandler 0...20 V Phs in 0...10V | St. | 145 | SBT1 | 1
SFA2118 | SFA2118 | Stellantrieb fuer Zonenventile, 230V, 2-Pkt. | Siemens Stellantrieb fuer Zonenventile Spannung: 230V AC Stellsignal: 2-Pkt. Stellzeit: 10 sek. | St. | 88.4 | SBT1 | 1
SKB3250 | SKB3250 | Siemens Ventilantrieb 230V, 3-Punkt, ohne NSF, 2800N | Siemens Stellantrieb Elektrohydraulisch ohne Nostellfunktion fuer Ventile mit 20mm Hub Stellkraft: 2800N Spannung: 230V AC Stellsignal: 3-Punkt Schutzart: IP54 | St. | 1253.0001 | SBT1 | 1
SKB3251 | SKB3251 | Siemens Ventilantrieb 230V, 3-Punkt, mit NSF, 2800N | Siemens Stellantrieb Elektrohydraulisch mit Nostellfunktion fuer Ventile mit 20mm Hub Stellkraft: 2800N Spannung: 230V AC Stellsignal: 3-Punkt Schutzart: IP54 | St. | 1497.0001 | SBT1 | 1
SKB60 | SKB60 | Siemens Ventilantrieb 24V, 0...10V, ohne NSF, 2800N | Siemens Stellantrieb Elektrohydraulisch ohne Notstellfunktion fuer Ventile mit 20mm Hub Stellkraft: 2800N Spannung: 24V AC Stellsignal: DC0...10V / 4...20mA Schutzart: IP54 | St. | 1435.0001 | SBT1 | 1
SKB62 | SKB62 | Siemens Ventilantrieb 24V, 0...10V, mit NSF, 2800N | Siemens Stellantrieb Elektrohydraulisch mit Notstellfunktion fuer Ventile mit 20mm Hub Stellkraft: 2800N Spannung: 24V AC Stellsignal: DC0...10V / 4...20mA Schutzart: IP54 | St. | 1615.0002 | SBT1 | 1
SKB8250 | SKB8250 | Siemens Ventilantrieb 24V, 3-Punkt, mit NSF, 2800N | Siemens Stellantrieb Elektrohydraulisch mit Nostellfunktion fuer Ventile mit 20mm Hub Stellkraft: 2800N Spannung: 24V AC Stellsignal: 3-Punkt Schutzart: IP54 | St. | 1253.0001 | SBT1 | 1
SKC3260 | SKC3260 | Siemens Ventilantrieb 230V, 3-Punkt, ohne NSF, 2800N | Siemens Stellantrieb Elektrohydraulisch ohne Nostellfunktion fuer Ventile mit 40mm Hub Stellkraft: 2800N Spannung: 230V AC Stellsignal: 3-Punkt Schutzart: IP54 | St. | 1402.0001 | SBT1 | 1
SKC3261 | SKC3261 | Siemens Ventilantrieb 230V, 3-Punkt, mit NSF, 2800N | Siemens Stellantrieb Elektrohydraulisch mit Notstellfunktion fuer Ventile mit 40mm Hub Stellkraft: 2800N Spannung: 230V AC Stellsignal: 3-Punkt Schutzart: IP54 | St. | 1689.0002 | SBT1 | 1
SKC60 | SKC60 | Siemens Ventilantrieb 24V, 0...10V, ohne NSF, 2800N | Siemens Stellantrieb Elektrohydraulisch fuer Ventile mit 40mm Hub mit integr. Hand-Notversterstellung Stellkraft: 2800 N Stellzeit: ca. 120 sek. Spannung: 24V AC Stellsignal: 0...10V / 4...20mA Schutzart: IP54 | St. | 1574.0002 | SBT1 | 1
SKC62 | SKC62 | Siemens Ventilantrieb 24V, 0...10V, mit NSF, 2800N | Siemens Stellantrieb Elektrohydraulisch mit Notstellfunktion fuer Ventile mit 40mm Hub Stellkraft: 2800N Spannung: 24V AC Stellsignal: DC0...10V / 4...20mA Schutzart: IP54 | St. | 1766.0002 | SBT1 | 1
SKC62U | SKC62U | Siemens Ventilantrieb 24V, 0...10V, mit NSF, 2800N, UL-Zulassung | Siemens Stellantrieb Elektrohydraulisch mit Nostellfunktion fuer Ventile mit 40mm Hub Stellkraft: 2800N Spannung: 24V AC Stellsignal: DC0...10V / 4...20mA Schutzart: IP54 | St. | 1969.0002 | SBT1 | 1
SKC8260 | SKC8260 | Siemens Ventilantrieb 24V, 3-Punkt, ohne NSF, 2800N | Siemens Stellantrieb Elektrohydraulisch ohne Nostellfunktion fuer Ventile mit 40mm Hub Stellkraft: 2800N Spannung: 24V AC Stellsignal: 3-Punkt Schutzart: IP54 | St. | 1402.0001 | SBT1 | 1
SKD3250 | SKD3250 | Siemens Ventilantrieb 230V, 3-Punkt, ohne NSF, 1000N | Siemens Stellantrieb Elektrohydraulisch ohne Nostellfunktion fuer Ventile mit 20mm Hub Stellkraft: 1000N Spannung: 230V AC Stellsignal: 3-Punkt Schutzart: IP54 | St. | 728.0001 | SBT1 | 1
SKD3251 | SKD3251 | Siemens Ventilantrieb 230V, 3-Punkt, mit NSF, 1000N | Siemens Stellantrieb Elektrohydraulisch mit Notstellfunktion fuer Ventile mit 20mm Hub Stellkraft: 1000N Spannung: 230V AC Stellsignal: 3-Punkt Schutzart: IP54 | St. | 906.0001 | SBT1 | 1
SKD60 | SKD60 | Siemens Ventilantrieb 24V, 0...10V, ohne NSF, 1000N | Siemens Stellantrieb Elektrohydraulisch fuer Ventile mit 20mm Hub mit integr. Hand-Notversterstellung Stellkraft: 1000 N Stellzeit: ca. 30 sek. Spannung: 24V AC Stellsignal: 0...10V / 4...20mA Schutzart: IP54 | St. | 831.0001 | SBT1 | 1
SKD62 | SKD62 | Siemens Ventilantrieb 24V, 0...10V, mit NSF, 1000N | Siemens Stellantrieb Elektrohydraulisch mit Notstellfunktion fuer Ventile mit 20mm Hub Stellkraft: 1000N Spannung: 24V AC Stellsignal: DC0...10V / 4...20mA Schutzart: IP54 | St. | 1000.0001 | SBT1 | 1
SKD62UA | SKD62UA | Siemens Ventilantrieb 24V, 0...10V, mit NSF, 1000N | Siemens Stellantrieb Elektrohydraulisch mit Notstellfunktion fuer Ventile mit 20mm Hub UL-approbiert, mit Signalumkehr und Hubbegrenzung Stellkraft: 1000N Spannung: 24V AC Stellsignal: DC0...10V / 4...20mA Schutzart: IP54 | St. | 1165.0001 | SBT1 | 1
SKD8250 | SKD8250 | Siemens Ventilantrieb 24V AC, 3-Punkt, ohne NSF, 1000N | Siemens Stellantrieb Elektrohydraulisch ohne Nostellfunktion fuer Ventile mit 20mm Hub Stellkraft: 1000N Spannung: 24V AC Stellsignal: 3-Punkt Schutzart: IP54 | St. | 754.0001 | SBT1 | 1
SKD8251 | SKD8251 | Siemens Ventilantrieb 24V, 3-Punkt, mit NSF, 1000N | Siemens Stellantrieb Elektrohydraulisch mit Notstellfunktion fuer Ventile mit 20mm Hub Stellkraft: 1000N Spannung: 24V AC Stellsignal: 3-Punkt Schutzart: IP54 | St. | 906.0001 | SBT1 | 1
SQL36E110 | SQL36E110 | Stellantrieb fuer Dreharmaturen, 230V, 3-Pkt., 400 Nm | Siemens elektromotorischer Stellantrieb fuer Drosselklappen der Serie _VKF46_ Spannung: 230V Stellsignal: 3-Punkt Stellzeit: ca. 12 sek. Drehwinkel: 90° Drehmoment: 400 Nm Schutzart: IP67 | St. | 2224.0002 | SBT1 | 1
SQL36E50F04 | SQL36E50F04 | Stellantrieb fuer Dreharmaturen, 230V, 3-Pkt., 40 Nm | Siemens elektromotorischer Stellantrieb fuer Drosselklappen der Serie -VKF46- Spannung: 230V Stellsignal: 3-Punkt Stellzeit: 25 sek. Drehwinkel: 90° Drehmoment: 40 Nm Schutzart: IP67 | St. | 1146.0001 | SBT1 | 1
SQL36E50F05 | SQL36E50F05 | Stellantrieb fuer Dreharmaturen, 230V, 3-Pkt., 40 Nm | Siemens elektromotorischer Stellantrieb fuer Drosselklappen der Serie _VKF46_ Spannung: 230V Stellsignal: 3-Punkt Stellzeit: 25 sek. Drehwinkel: 90° Drehmoment: 40 Nm Schutzart: IP67 | St. | 1146.0001 | SBT1 | 1
SQL36E65 | SQL36E65 | Stellantrieb fuer Dreharmaturen, 230V, 3-Pkt., 100 Nm | Siemens elektromotorischer Stellantrieb fuer Drosselklappen der Serie _VKF46_ Spannung: 230V Stellsignal: 3-Punkt Stellzeit: ca. 6 sek. Drehwinkel: 90° Drehmoment: 100 Nm Schutzart: IP67 | St. | 1333.0001 | SBT1 | 1
SSA311 | SSA311 | Siemens Kleinventilantrieb 230V, 3-Punkt mit Hilfsschalter | Siemens Kleinventil Stellantrieb fuer Ventile mit 5,5mm Hub, M30x1,5 inkl. Hilfsschalter Stellkraft: 100N Spannung: 230V AC Stellsignal: 3-Punkt Schutzart: IP54 | St. | 174 | SBT1 | 1
SSB16105HF | SSB16105HF | Siemens Kleinventilantrieb 24V, 0...10V | Siemens Kleinventil Stellantrieb fuer Ventile mit 5,5mm Hub, G3/4 Ueberwurfmutter Stellkraft: 200N Spannung: 24V AC/DC Stellsignal: 0...10 V Schutzart: IP54 - Nachfolger zu SSB61 - | St. | 188 | SBT1 | 1
SSB31 | SSB31 | Siemens Kleinventilantrieb 230V, 3-Punkt | Siemens Kleinventil Stellantrieb fuer Ventile mit 5,5mm Hub, G3/4 Ueberwurfmutter Stellkraft: 200N Spannung: 230V AC Stellsignal: 3-Punkt Schutzart: IP54 | St. | 136 | SBT1 | 1
SSB311 | SSB311 | Siemens Kleinventilantrieb 230V, 3-Punkt, mit Hilfsschalter 1xEPU | Siemens Kleinventil Stellantrieb fuer Ventile mit 5,5mm Hub, G3/4 Ueberwurfmutter mit Hilfschalter 1x EPU Stellkraft: 200N Spannung: 230V AC Stellsignal: 3-Punkt Schutzart: IP54 | St. | 183 | SBT1 | 1
SSB81 | SSB81 | Siemens Kleinventilantrieb 24V, 3-Punkt | Siemens Kleinventil Stellantrieb fuer Ventile mit 5,5mm Hub, G3/4 Ueberwurfmutter Stellkraft: 200N Spannung: 24V AC Stellsignal: 3-Punkt Schutzart: IP54 | St. | 121 | SBT1 | 1
SSB811 | SSB811 | Siemens Kleinventilantrieb 24V, 3-Punkt mit Hilfsschalter | Siemens Kleinventil Stellantrieb fuer Ventile mit 5,5mm Hub, G3/4 Ueberwurfmutter inkl. Hilfsschalter Stellkraft: 200N Spannung: 24V AC Stellsignal: 3-Punkt Schutzart: IP54 | St. | 173 | SBT1 | 1
SSC31 | SSC31 | Siemens Kleinventilantrieb 230V, 3-Punkt | Siemens Kleinventil Stellantrieb fuer Ventile mit 5,5mm Hub, 3/4 Anschluss Stellkraft: 300N Spannung: 230V AC Stellsignal: 3-Punkt Schutzart: IP54 | St. | 211 | SBT1 | 1
SSC81 | SSC81 | Siemens Kleinventilantrieb 24V AC/DC, 3-Punkt | Siemens Kleinventil Stellantrieb fuer Ventile mit 5,5mm Hub, M30x1,5 Stellkraft: 300N Spannung: 24V AC/DC Stellsignal: 3-Punkt Schutzart: IP54 | St. | 197 | SBT1 | 1
STA321 | STA321 | Thermostellantrieb 230V AC, NC, M30x1,5, 1,0m Kabel | Siemens Elektrothermischer Stellantrieb M30x1,5, NC, 230V AC | St. | 48 | SBT1 | 1
STA63 | STA63 | Thermostellantrieb, 24VAC, 0-10V, NC, 1m Kabel | Siemens Thermostellantrieb Spannung: 24V AC Stellsignal: 0...10V Stellzeit: 210sek. | St. | 110 | SBT1 | 1
STP121 | STP121 | Kleinventilantrieb 24V AC/DC, NO, 2-Pkt. (PDM), 1,2 mtr. Kabel | Siemens Elektrothermischer Stellantrieb Spannung: 24V AC/DC Stellsignal: 2-Pkt. (PDM) Stellzeit: 270 sek. Hub: 4.5mm Leistung: 1,6 Watt Kabellaenge: 1,0 mtr. - Nachfolger zu STP73 - | St. | 48 | SBT1 | 1
STP321 | STP321 | Thermostellantrieb 230V AC, NO, M30x1,5, 1,0m Kabel | Siemens Elektrothermischer Stellantrieb M30x1,5, NO, 230V AC | St. | 46 | SBT1 | 1
TRG2 | TRG2 | Siemens Raumthermostat mit Wendelfuehler -5...+50°C | Siemens Industrie-Raumthermostat -5...+50°C, Ausseneinstellung | St. | 262 | SBT1 | 1
UA1T | UA1T | Siemens Leistungsverstaerker fuer thermische Stellantriebe | Siemens Leistungsverstaerker ermoeglicht den Anschluss von weiteren thermischen Ventilantrieben an Regler mit Ausgangssignal AC 24 V, PDM | St. | 121 | SBT1 | 1
VBF21100 | VBF21100 | 3-Weg Mischer, PN6 Flansch DN100, kvs160 | Siemens 3-Wege Mischer Nennweite: DN100 Druckstufe: PN6 kvs Wert: 160,0 m3/h Mediumtemp.: 1...+120°C Anschlussart: Flansch Werkstoff: GG25 | St. | 663.0001 | SBT1 | 1
VBF21125 | VBF21125 | 3-Weg Mischer, PN6 Flansch DN125, kvs550 | Siemens 3-Wege Mischer Nennweite: DN125 Druckstufe: PN6 kvs Wert: 550,0 m3/h Mediumtemp.: 1...+120°C Anschlussart: Flansch Werkstoff: GG25 | St. | 1150.0001 | SBT1 | 1
VBF2140 | VBF2140 | 3-Weg Mischer, PN6 Flansch DN40, kvs25 | Siemens 3-Wege Mischer Nennweite: DN40 Druckstufe: PN6 kvs Wert: 25,0 m3/h Mediumtemp.: 1...+120°C Anschlussart: Flansch Werkstoff: GG25 | St. | 204 | SBT1 | 1
VBF2150 | VBF2150 | 3-Weg Mischer, PN6 Flansch DN50, kvs40 | Siemens 3-Wege Mischer Nennweite: DN50 Druckstufe: PN6 kvs Wert: 40,0 m3/h Mediumtemp.: 1...+120°C Anschlussart: Flansch Werkstoff: GG25 | St. | 291 | SBT1 | 1
VBF2165 | VBF2165 | 3-Weg Mischer, PN6 Flansch DN65, kvs63 | Siemens 3-Wege Mischer Nennweite: DN65 Druckstufe: PN6 kvs Wert: 63,0 m3/h Mediumtemp.: 1...+120°C Anschlussart: Flansch Werkstoff: GG25 | St. | 346 | SBT1 | 1
VBF2180 | VBF2180 | 3-Weg Mischer, PN6 Flansch DN80, kvs100 | Siemens 3-Wege Mischer Nennweite: DN80 Druckstufe: PN6 kvs Wert: 100,0 m3/h Mediumtemp.: 1...+120°C Anschlussart: Flansch Werkstoff: GG25 | St. | 462 | SBT1 | 1
VDN115 | VDN115 | 2-Weg Kleinventil, PN10 Gewinde DN15, kvs0.10...0.89 | Siemens 2-Wege Kleinventil Nennweite: DN15 Druckstufe: PN10 kvs Wert: 0,10...0,89 m3/h Mediumtemp.: 1...120°C Anschlussart: Rp/R 1/2 Werkstoff: Messing vernickelt | St. | 19.2 | SBT1 | 1
VDN120 | VDN120 | 2-Weg Kleinventil, PN10 Gewinde DN20, kvs0.31...1.41 | Siemens 2-Wege Kleinventil Nennweite: DN20 Druckstufe: PN10 kvs Wert: 0,31...1,41 m3/h Mediumtemp.: 1...120°C Anschlussart: Rp/R 3/4 Werkstoff: Messing vernickelt | St. | 28.3 | SBT1 | 1
VMP45204 | VMP45204 | 3-Weg m. Bypass Kleinventil, PN16 Gewinde DN20, kvs4.0 | Siemens 3-Wege m. Bypass Kleinventil Nennweite: DN20 Druckstufe: PN16 kvs Wert: 4,0 m3/h Mediumtemp.: -10...+110°C Anschlussart: Gewinde G 1 B Werkstoff: Rg5 | St. | 122 | SBT1 | 1
VVF22100160 | VVF22100160 | 2-Wegeventil DN100/PN6, kvs=160,0m3/h | Siemens 2-Wege Regelventil Nennweite: DN100 Druckstufe: PN6 kvs Wert: 160,0 m3/h Mediumtemp.: -10...+130°C Anschlussart: Flansch Werkstoff: GG25 | St. | 1430.0001 | SBT1 | 1
VVF222510 | VVF222510 | 2-Wegeventil DN25/PN6, kvs=10,0m3/h | Siemens 2-Wege Regelventil Nennweite: DN25 Druckstufe: PN6 kvs Wert: 10,0 m3/h Mediumtemp.: -10...+130°C Anschlussart: Flansch Werkstoff: GG25 | St. | 290 | SBT1 | 1
VVF224016 | VVF224016 | 2-Wegeventil DN40/PN6, kvs=16,0m3/h | Siemens 2-Wege Regelventil Nennweite: DN40 Druckstufe: PN6 kvs Wert: 16,0 m3/h Mediumtemp.: -10...+130°C Anschlussart: Flansch Werkstoff: GG25 | St. | 324 | SBT1 | 1
VVF224025 | VVF224025 | 2-Wegeventil DN40/PN6, kvs=25,0m3/h | Siemens 2-Wege Regelventil Nennweite: DN40 Druckstufe: PN6 kvs Wert: 25,0 m3/h Mediumtemp.: -10...+130°C Anschlussart: Flansch Werkstoff: GG25 | St. | 324 | SBT1 | 1
VVF225040 | VVF225040 | 2-Wegeventil DN50/PN6, kvs=40,0m3/h | Siemens 2-Wege Regelventil Nennweite: DN50 Druckstufe: PN6 kvs Wert: 40,0 m3/h Mediumtemp.: -10...+130°C Anschlussart: Flansch Werkstoff: GG25 | St. | 403 | SBT1 | 1
VVF226563 | VVF226563 | 2-Wegeventil DN65/PN6, kvs=63,0m3/h | Siemens 2-Wege Regelventil Nennweite: DN65 Druckstufe: PN6 kvs Wert: 63,0 m3/h Mediumtemp.: -10...+130°C Anschlussart: Flansch Werkstoff: GG25 | St. | 538.0001 | SBT1 | 1
VVF2280100 | VVF2280100 | 2-Wegeventil DN80/PN6, kvs=100,0m3/h | Siemens 2-Wege Regelventil Nennweite: DN80 Druckstufe: PN6 kvs Wert: 100,0 m3/h Mediumtemp.: -10...+130°C Anschlussart: Flansch Werkstoff: GG25 | St. | 831.0001 | SBT1 | 1
VVF42100125 | VVF42100125 | 2-Weg Regelventil, PN16 Flansch DN100, kvs125 | Siemens 2-Wege Regelventil Nennweite: DN100 Druckstufe: PN16 kvs Wert: 125,0 m3/h Mediumtemp.: -10...+150°C Anschlussart: Flansch Werkstoff: EN-GJL-250 | St. | 1728.0002 | SBT1 | 1
VVF42100160 | VVF42100160 | 2-Weg Regelventil, PN16 Flansch DN100, kvs160 | Siemens 2-Wege Regelventil Nennweite: DN100 Druckstufe: PN16 kvs Wert: 160,0 m3/h Mediumtemp.: -10...+150°C Anschlussart: Flansch Werkstoff: EN-GJL-250 | St. | 1728.0002 | SBT1 | 1
VVF42125250 | VVF42125250 | 2-Weg Regelventil, PN16 Flansch DN125, kvs250 | Siemens 2-Wege Regelventil Nennweite: DN125 Druckstufe: PN16 kvs Wert: 250,0 m3/h Mediumtemp.: -10...+150°C Anschlussart: Flansch Werkstoff: EN-GJL-250 | St. | 2174.0002 | SBT1 | 1
VVF421516 | VVF421516 | 2-Weg Regelventil, PN16 Flansch DN15, kvs1.6 | Siemens 2-Wege Regelventil Nennweite: DN15 Druckstufe: PN16 kvs Wert: 1,6 m3/h Mediumtemp.: -10...+150°C Anschlussart: Flansch Werkstoff: GG25 | St. | 335 | SBT1 | 1
VVF42154 | VVF42154 | 2-Weg Regelventil, PN16 Flansch DN15, kvs4.0 | Siemens 2-Wege Regelventil Nennweite: DN15 Druckstufe: PN16 kvs Wert: 4,0 m3/h Mediumtemp.: -10...+150°C Anschlussart: Flansch Werkstoff: GG25 | St. | 335 | SBT1 | 1
VVF422063 | VVF422063 | 2-Weg Regelventil, PN16 Flansch DN20, kvs6.3 | Siemens 2-Wege Regelventil Nennweite: DN20 Druckstufe: PN16 kvs Wert: 6,3 m3/h Mediumtemp.: -10...+150°C Anschlussart: Flansch Werkstoff: EN-GJL-250 | St. | 362 | SBT1 | 1
VVF422510 | VVF422510 | 2-Weg Regelventil, PN16 Flansch DN25, kvs10 | Siemens 2-Wege Regelventil Nennweite: DN25 Druckstufe: PN16 kvs Wert: 10,0 m3/h Mediumtemp.: -10...+150°C Anschlussart: Flansch Werkstoff: EN-GJL-250 | St. | 390 | SBT1 | 1
VVF422563 | VVF422563 | 2-Weg Regelventil, PN16 Flansch DN25, kvs6,3 | Siemens 2-Wege Regelventil Nennweite: DN25 Druckstufe: PN16 kvs Wert: 6,3 m3/h Mediumtemp.: -10...+150°C Anschlussart: Flansch Werkstoff: EN-GJL-250 | St. | 390 | SBT1 | 1
VVF423216 | VVF423216 | 2-Weg Regelventil, PN16 Flansch DN32, kvs16 | Siemens 2-Wege Regelventil Nennweite: DN32 Druckstufe: PN16 kvs Wert: 16,0 m3/h Mediumtemp.: -10...+150°C Anschlussart: Flansch Werkstoff: EN-GJL-250 | St. | 430 | SBT1 | 1
VVF424016 | VVF424016 | 2-Weg Regelventil, PN16 Flansch DN40, kvs16 | Siemens 2-Wege Regelventil Nennweite: DN40 Druckstufe: PN16 kvs Wert: 16,0 m3/h Mediumtemp.: -10...+150°C Anschlussart: Flansch Werkstoff: EN-GJL-250 | St. | 471 | SBT1 | 1
VVF424025 | VVF424025 | 2-Weg Regelventil, PN16 Flansch DN40, kvs25 | Siemens 2-Wege Regelventil Nennweite: DN40 Druckstufe: PN16 kvs Wert: 25,0 m3/h Mediumtemp.: -10...+150°C Anschlussart: Flansch Werkstoff: EN-GJL-250 | St. | 471 | SBT1 | 1
VVF425040 | VVF425040 | 2-Weg Regelventil, PN16 Flansch DN50, kvs40 | Siemens 2-Wege Regelventil Nennweite: DN50 Druckstufe: PN16 kvs Wert: 40,0 m3/h Mediumtemp.: -10...+150°C Anschlussart: Flansch Werkstoff: EN-GJL-250 | St. | 625.0001 | SBT1 | 1
VVF426563 | VVF426563 | 2-Weg Regelventil, PN16 Flansch DN65, kvs63 | Siemens 2-Wege Regelventil Nennweite: DN65 Druckstufe: PN16 kvs Wert: 63,0 m3/h Mediumtemp.: -10...+150°C Anschlussart: Flansch Werkstoff: EN-GJL-250 | St. | 869.0001 | SBT1 | 1
VVF4280100 | VVF4280100 | 2-Weg Regelventil, PN16 Flansch DN80, kvs100 | Siemens 2-Wege Regelventil Nennweite: DN80 Druckstufe: PN16 kvs Wert: 100,0 m3/h Mediumtemp.: -10...+150°C Anschlussart: Flansch Werkstoff: EN-GJL-250 | St. | 1131.0001 | SBT1 | 1
VVF43150315 | VVF43150315 | 2-Weg Regelventil, PN16 Flansch DN150, kvs315 | Siemens 2-Wege Regelventil Nennweite: DN150 Druckstufe: PN16 kvs Wert: 315,0 m3/h Mediumtemp.: -10...+150°C Anschlussart: Flansch Werkstoff: GG25 | St. | 4160.0004 | SBT1 | 1
VVF436550 | VVF436550 | 2-Weg Regelventil, PN16 Flansch DN65, kvs50 | Siemens 2-Wege Regelventil Nennweite: DN65 Druckstufe: PN16 kvs Wert: 50,0 m3/h Mediumtemp.: -10...+150°C Anschlussart: Flansch Werkstoff: GG25 | St. | 1231.0001 | SBT1 | 1
VVF53100150K | VVF53100150K | 2-Wegeventil DN100/PN25, kvs=150,0 m3/h, druckentlastet | Siemens 2-Wege Regelventil druckentlastet fuer hoehere Anforderungen - druckentlastet - Nennweite: DN100 Druckstufe: PN25 kvs Wert: 150,00 m3/h Mediumtemp.: -20...+220°C Anschlussart: Flansch Werkstoff: Sphaeroguss, EN-GJS-400-18-LT | St. | 2856.0003 | SBT1 | 1
VVF53125220K | VVF53125220K | 2-Wegeventil DN125/PN25, kvs=220,0 m3/h, druckentlastet | Siemens 2-Wege Regelventil druckentlastet fuer hoehere Anforderungen - druckentlastet - Nennweite: DN125 Druckstufe: PN25 kvs Wert: 220,00 m3/h Mediumtemp.: -20...+220°C Anschlussart: Flansch Werkstoff: Sphaeroguss, EN-GJS-400-18-LT | St. | 3910.0004 | SBT1 | 1
VVF5315016 | VVF5315016 | 2-Wegeventil DN15/PN25, kvs=0,16 m3/h | Siemens 2-Wege Regelventil Nennweite: DN15 Druckstufe: PN25 kvs Wert: 0,16m3/h Mediumtemp.: -20...+220°C Anschlussart: Flansch Werkstoff: GGG40.3 | St. | 395 | SBT1 | 1
VVF5315025 | VVF5315025 | 2-Wegeventil DN15/PN25, kvs=0,25 m3/h | Siemens 2-Wege Regelventil Nennweite: DN15 Druckstufe: PN25 kvs Wert: 0,25m3/h Mediumtemp.: -20...+220°C Anschlussart: Flansch Werkstoff: GGG40.3 | St. | 395 | SBT1 | 1
VVF5315032 | VVF5315032 | 2-Wegeventil DN15/PN25, kvs=0,32 m3/h | Siemens 2-Wege Regelventil Nennweite: DN15 Druckstufe: PN25 kvs Wert: 0,32m3/h Mediumtemp.: -20...+220°C Anschlussart: Flansch Werkstoff: GGG40.3 | St. | 395 | SBT1 | 1
VVF531504 | VVF531504 | 2-Weg Regelventil, PN25 Flansch DN15, kvs0.4 | Siemens 2-Wege Regelventil druckentlastet fuer hoehere Anforderungen Nennweite: DN15 Druckstufe: PN25 kvs Wert: 0,40 m3/h Mediumtemp.: -20...+220°C Anschlussart: Flansch Werkstoff: GGG40.3 | St. | 395 | SBT1 | 1
VVF531505 | VVF531505 | 2-Weg Regelventil, PN25 Flansch DN15, kvs0.5 | Siemens 2-Wege Regelventil druckentlastet fuer hoehere Anforderungen Nennweite: DN15 Druckstufe: PN25 kvs Wert: 0,50 m3/h Mediumtemp.: -20...+220°C Anschlussart: Flansch Werkstoff: GGG40.3 | St. | 395 | SBT1 | 1
VVF5315063 | VVF5315063 | 2-Wegeventil DN15/PN25, kvs=0,63 m3/h | Siemens 2-Wege Regelventil druckentlastet fuer hoehere Anforderungen Nennweite: DN15 Druckstufe: PN25 kvs Wert: 0,63 m3/h Mediumtemp.: -20...+220°C Anschlussart: Flansch Werkstoff: GGG40.3 | St. | 395 | SBT1 | 1
VVF5315080 | VVF5315080 | 2-Wegeventil DN15/PN25, kvs=0,80 m3/h | Siemens 2-Wege Regelventil Nennweite: DN15 Druckstufe: PN25 kvs Wert: 0,80m3/h Mediumtemp.: -20...+220°C Anschlussart: Flansch Werkstoff: GGG40.3 | St. | 395 | SBT1 | 1
VVF53151 | VVF53151 | 2-Weg Regelventil, PN25 Flansch DN15, kvs1.0 | Siemens 2-Wege Regelventil druckentlastet fuer hoehere Anforderungen Nennweite: DN15 Druckstufe: PN25 kvs Wert: 1,00 m3/h Mediumtemp.: -20...+220°C Anschlussart: Flansch Werkstoff: GGG40.3 | St. | 395 | SBT1 | 1
VVF531510 | VVF531510 | 2-Wegeventil DN15/PN25, kvs=1,00 m3/h | Siemens 2-Wege Regelventil druckentlastet fuer hoehere Anforderungen Nennweite: DN15 Druckstufe: PN25 kvs Wert: 1,00 m3/h Mediumtemp.: -20...+220°C Anschlussart: Flansch Werkstoff: GGG40.3 | St. | 395 | SBT1 | 1
VVF5315125 | VVF5315125 | 2-Weg Regelventil, PN25 Flansch DN15, kvs1.25 | Siemens 2-Wege Regelventil druckentlastet fuer hoehere Anforderungen Nennweite: DN15 Druckstufe: PN25 kvs Wert: 1,25 m3/h Mediumtemp.: -20...+220°C Anschlussart: Flansch Werkstoff: GGG40.3 | St. | 395 | SBT1 | 1
VVF531516 | VVF531516 | 2-Wegeventil DN15/PN25, kvs=1,60 m3/h | Siemens 2-Wege Regelventil druckentlastet fuer hoehere Anforderungen Nennweite: DN15 Druckstufe: PN25 kvs Wert: 1,60 m3/h Mediumtemp.: -20...+220°C Anschlussart: Flansch Werkstoff: GGG40.3 | St. | 395 | SBT1 | 1
VVF53152 | VVF53152 | 2-Weg Regelventil, PN25 Flansch DN15, kvs2.0 | Siemens 2-Wege Regelventil druckentlastet fuer hoehere Anforderungen Nennweite: DN15 Druckstufe: PN25 kvs Wert: 2,0 m3/h Mediumtemp.: -20...+220°C Anschlussart: Flansch Werkstoff: GGG40.3 | St. | 395 | SBT1 | 1
VVF531532 | VVF531532 | 2-Wegeventil DN15/PN25, kvs=3,20 m3/h | Siemens 2-Wege Regelventil druckentlastet fuer hoehere Anforderungen Nennweite: DN15 Druckstufe: PN25 kvs Wert: 3,20 m3/h Mediumtemp.: -20...+220°C Anschlussart: Flansch Werkstoff: GGG40.3 | St. | 395 | SBT1 | 1
VVF53154 | VVF53154 | 2-Weg Regelventil, PN6 Flansch DN15, kvs4 | Siemens 2-Wege Regelventil druckentlastet fuer hoehere Anforderungen Nennweite: DN15 Druckstufe: PN25 kvs Wert: 4,00 m3/h Mediumtemp.: -20...+220°C Anschlussart: Flansch Werkstoff: GGG40.3 | St. | 395 | SBT1 | 1
VVF532063 | VVF532063 | 2-Weg Regelventil, PN25 Flansch DN20, kvs6.3 | Siemens 2-Wege Regelventil druckentlastet fuer hoehere Anforderungen Nennweite: DN20 Druckstufe: PN25 kvs Wert: 6,3 m3/h Mediumtemp.: -20...+220°C Anschlussart: Flansch Werkstoff: GGG40.3 | St. | 431 | SBT1 | 1
VVF532510 | VVF532510 | 2-Weg Regelventil, PN25 Flansch DN25, kvs10 | Siemens 2-Wege Regelventil druckentlastet fuer hoehere Anforderungen Nennweite: DN25 Druckstufe: PN25 kvs Wert: 10,00 m3/h Mediumtemp.: -20...+220°C Anschlussart: Flansch Werkstoff: GGG40.3 | St. | 459 | SBT1 | 1
VVF532563 | VVF532563 | 2-Weg Regelventil, PN25 Flansch DN25, kvs6.3 | Siemens 2-Wege Regelventil druckentlastet fuer hoehere Anforderungen Nennweite: DN25 Druckstufe: PN25 kvs Wert: 6,30 m3/h Mediumtemp.: -20...+220°C Anschlussart: Flansch Werkstoff: GGG40.3 | St. | 459 | SBT1 | 1
VVF53258 | VVF53258 | 2-Weg Regelventil, PN25 Flansch DN25, kvs8 | Siemens 2-Wege Regelventil druckentlastet fuer hoehere Anforderungen Nennweite: DN25 Druckstufe: PN25 kvs Wert: 8,00 m3/h Mediumtemp.: -20...+220°C Anschlussart: Flansch Werkstoff: GGG40.3 | St. | 459 | SBT1 | 1
VVF533216 | VVF533216 | 2-Weg Regelventil, PN25 Flansch DN32, kvs16 | Siemens 2-Wege Regelventil druckentlastet fuer hoehere Anforderungen Nennweite: DN32 Druckstufe: PN25 kvs Wert: 16,00 m3/h Mediumtemp.: -20…220 °C Anschlussart: Flansch Werkstoff: GGG40.3 | St. | 564.0001 | SBT1 | 1
VVF5340125 | VVF5340125 | 2-Weg Regelventil, PN25 Flansch DN40, kvs12.5 | Siemens 2-Wege Regelventil druckentlastet fuer hoehere Anforderungen Nennweite: DN40 Druckstufe: PN25 kvs Wert: 12,50 m3/h Mediumtemp.: -20...+150°C Anschlussart: Flansch Werkstoff: GGG40.3 | St. | 665.0001 | SBT1 | 1
VVF534016 | VVF534016 | 2-Weg Regelventil, PN25 Flansch DN40, kvs16 | Siemens 2-Wege Regelventil druckentlastet fuer hoehere Anforderungen Nennweite: DN40 Druckstufe: PN25 kvs Wert: 16,00 m3/h Mediumtemp.: -20...+150°C Anschlussart: Flansch Werkstoff: GGG40.3 | St. | 665.0001 | SBT1 | 1
VVF534020 | VVF534020 | 2-Weg Regelventil, PN25 Flansch DN40, kvs20 | Siemens 2-Wege Regelventil druckentlastet fuer hoehere Anforderungen Nennweite: DN40 Druckstufe: PN25 kvs Wert: 20,00 m3/h Mediumtemp.: -20...+220°C Anschlussart: Flansch Werkstoff: GGG40.3 | St. | 665.0001 | SBT1 | 1
VVF534025 | VVF534025 | 2-Weg Regelventil, PN25 Flansch DN40, kvs25 | Siemens 2-Wege Regelventil druckentlastet fuer hoehere Anforderungen Nennweite: DN40 Druckstufe: PN25 kvs Wert: 25,00 m3/h Mediumtemp.: -20...+220°C Anschlussart: Flansch Werkstoff: GGG40.3 | St. | 665.0001 | SBT1 | 1
VVF535040 | VVF535040 | 2-Weg Regelventil, PN25 Flansch DN50, kvs40 | Siemens 2-Wege Regelventil druckentlastet fuer hoehere Anforderungen Nennweite: DN50 Druckstufe: PN25 kvs Wert: 40,00 m3/h Mediumtemp.: -20...+220°C Anschlussart: Flansch Werkstoff: Sphaeroguss, EN-GJS-400-18-LT | St. | 909.0001 | SBT1 | 1
VVF536563 | VVF536563 | 2-Weg Regelventil, PN25 Flansch DN65, kvs63 | Siemens 2-Wege Regelventil druckentlastet fuer hoehere Anforderungen Nennweite: DN65 Druckstufe: PN25 kvs Wert: 63,00 m3/h Mediumtemp.: -20...+220°C Anschlussart: Flansch Werkstoff: Sphaeroguss, EN-GJS-400-18-LT | St. | 1473.0001 | SBT1 | 1
VVF6315125 | VVF6315125 | 2-Weg Regelventil, PN40 Flansch DN15, kvs1.25 | Siemens 2-Wege Regelventil druckentlastet fuer hoehere Anforderungen Nennweite: DN15 Druckstufe: PN40 kvs Wert: 1,25 m3/h Mediumtemp.: -20...+220°C Anschlussart: Flansch Werkstoff: Stahlguss, GP240GH | St. | 1619.0002 | SBT1 | 1
VVF631532 | VVF631532 | 2-Weg Regelventil, PN40 Flansch DN15, kvs3,2 | Siemens 2-Wege Regelventil druckentlastet fuer hoehere Anforderungen Nennweite: DN15 Druckstufe: PN40 kvs Wert: 3,20 m3/h Mediumtemp.: -20...+220°C Anschlussart: Flansch Werkstoff: Stahlguss, GP240GH | St. | 1619 | SBT1 | 1
VVF63258 | VVF63258 | 2-Weg Regelventil, PN40 Flansch DN25, kvs8,0 | Siemens 2-Wege Regelventil druckentlastet fuer hoehere Anforderungen Nennweite: DN25 Druckstufe: PN40 kvs Wert: 8,00 m3/h Mediumtemp.: -20...+220°C Anschlussart: Flansch Werkstoff: Stahlguss, GP240GH | St. | 1787.0002 | SBT1 | 1
VVF633216 | VVF633216 | 2-Weg Regelventil, PN40 Flansch DN32, kvs16 | Siemens 2-Wege Regelventil druckentlastet fuer hoehere Anforderungen Nennweite: DN32 Druckstufe: PN40 kvs Wert: 16,0 m3/h Mediumtemp.: -20...+220°C Anschlussart: Flansch Werkstoff: Stahlguss, GP240GH | St. | 2091.0002 | SBT1 | 1
VVF634020 | VVF634020 | 2-Weg Regelventil, PN40 Flansch DN40, kvs20 | Siemens 2-Wege Regelventil druckentlastet fuer hoehere Anforderungen Nennweite: DN40 Druckstufe: PN40 kvs Wert: 20,0 m3/h Mediumtemp.: -20...+220°C Anschlussart: Flansch Werkstoff: Stahlguss, GP240GH | St. | 2310.0002 | SBT1 | 1
VVG4115063 | VVG4115063 | 2-Weg Regelventil, PN16 Gewinde DN15, kvs0.63 | Siemens 2-Wege Regelventil Nennweite: DN15 Druckstufe: PN16 kvs Wert: 0,63 m3/h Mediumtemp.: -25...+150°C Anschlussart: Gewinde Werkstoff: Rotguss | St. | 350 | SBT1 | 1
VVG411525 | VVG411525 | 2-Weg Regelventil, PN16 Gewinde DN15, kvs2.5 | Siemens 2-Wege Regelventil Nennweite: DN15 Druckstufe: PN16 kvs Wert: 2,50 m3/h Mediumtemp.: -25...+150°C Anschlussart: Gewinde Werkstoff: Rotguss | St. | 350 | SBT1 | 1
VVG41154 | VVG41154 | 2-Weg Regelventil, PN16 Gewinde DN15, kvs4.0 | Siemens 2-Wege Regelventil Nennweite: DN15 Druckstufe: PN16 kvs Wert: 4,00 m3/h Mediumtemp.: -25...+150°C Anschlussart: Gewinde Werkstoff: Rotguss | St. | 350 | SBT1 | 1
VVG412063 | VVG412063 | 2-Weg Regelventil, PN16 Gewinde DN20, kvs6.3 | Siemens 2-Wege Regelventil Nennweite: DN20 Druckstufe: PN16 kvs Wert: 6,3 m3/h Mediumtemp.: -25...+150°C Anschlussart: Gewinde Werkstoff: Rotguss | St. | 397 | SBT1 | 1
VVG412510 | VVG412510 | 2-Weg Regelventil, PN16 Gewinde DN25, kvs10 | Siemens 2-Wege Regelventil Nennweite: DN25 Druckstufe: PN16 kvs Wert: 10,0 m3/h Mediumtemp.: -25...+150°C Anschlussart: Gewinde Werkstoff: Rotguss | St. | 455 | SBT1 | 1
VVG413216 | VVG413216 | 2-Weg Regelventil, PN16 Gewinde DN32, kvs16 | Siemens 2-Wege Regelventil Nennweite: DN32 Druckstufe: PN16 kvs Wert: 16,0 m3/h Mediumtemp.: -25...+150°C Anschlussart: Gewinde Werkstoff: Rotguss | St. | 507.0001 | SBT1 | 1
VVG414025 | VVG414025 | 2-Weg Regelventil, PN16 Gewinde DN40, kvs25 | Siemens 2-Wege Regelventil Nennweite: DN40 Druckstufe: PN16 kvs Wert: 25,0 m3/h Mediumtemp.: -25...+150°C Anschlussart: Gewinde Werkstoff: Rotguss | St. | 587.0001 | SBT1 | 1
VVG415040 | VVG415040 | 2-Weg Regelventil, PN16 Gewinde DN50, kvs40 | Siemens 2-Wege Regelventil Nennweite: DN50 Druckstufe: PN16 kvs Wert: 40,0 m3/h Mediumtemp.: -25...+150°C Anschlussart: Gewinde Werkstoff: Rotguss | St. | 665.0001 | SBT1 | 1
VVG4415025 | VVG4415025 | 2-Weg Regelventil, PN16 Gewinde DN15, kvs0.25 | Siemens 2-Wege Regelventil Nennweite: DN15 Druckstufe: PN16 kvs Wert: 0,25 m3/h Mediumtemp.: 1...+120°C Anschlussart: Gewinde Werkstoff: Rotguss | St. | 165 | SBT1 | 1
VVG4415063 | VVG4415063 | 2-Weg Regelventil, PN16 Gewinde DN15, kvs0.63 | Siemens 2-Wege Regelventil Nennweite: DN15 Druckstufe: PN16 kvs Wert: 0,63 m3/h Mediumtemp.: 1...+120°C Anschlussart: Gewinde Werkstoff: Rotguss | St. | 165 | SBT1 | 1
VVG44151 | VVG44151 | 2-Weg Regelventil, PN16 Gewinde DN15, kvs1.0 | Siemens 2-Wege Regelventil Nennweite: DN15 Druckstufe: PN16 kvs Wert: 1,0 m3/h Mediumtemp.: 1...+120°C Anschlussart: Gewinde Werkstoff: Rotguss | St. | 165 | SBT1 | 1
VVG441516 | VVG441516 | 2-Weg Regelventil, PN16 Gewinde DN15, kvs1.6 | Siemens 2-Wege Regelventil Nennweite: DN15 Druckstufe: PN16 kvs Wert: 1,6 m3/h Mediumtemp.: 1...+120°C Anschlussart: Gewinde Werkstoff: Rotguss | St. | 165 | SBT1 | 1
VVG441525 | VVG441525 | 2-Weg Regelventil, PN16 Gewinde DN15, kvs2.5 | Siemens 2-Wege Regelventil Nennweite: DN15 Druckstufe: PN16 kvs Wert: 2,5 m3/h Mediumtemp.: 1...+120°C Anschlussart: Gewinde Werkstoff: Rotguss | St. | 165 | SBT1 | 1
VVG44154 | VVG44154 | 2-Weg Regelventil, PN16 Gewinde DN15, kvs4.0 | Siemens 2-Wege Regelventil Nennweite: DN15 Druckstufe: PN16 kvs Wert: 4,0 m3/h Mediumtemp.: 1...+120°C Anschlussart: Gewinde Werkstoff: Rotguss | St. | 165 | SBT1 | 1
VVG442063 | VVG442063 | 2-Weg Regelventil, PN16 Gewinde DN20, kvs6.3 | Siemens 2-Wege Regelventil Nennweite: DN20 Druckstufe: PN16 kvs Wert: 6,3 m3/h Mediumtemp.: 1...+120°C Anschlussart: Gewinde Werkstoff: Rotguss | St. | 172 | SBT1 | 1
VVG442510 | VVG442510 | 2-Weg Regelventil, PN16 Gewinde DN25, kvs10 | Siemens 2-Wege Regelventil Nennweite: DN25 Druckstufe: PN16 kvs Wert: 10,0 m3/h Mediumtemp.: 1...+120°C Anschlussart: Gewinde Werkstoff: Rotguss | St. | 200 | SBT1 | 1
VVG443216 | VVG443216 | 2-Weg Regelventil, PN16 Gewinde DN32, kvs16 | Siemens 2-Wege Regelventil Nennweite: DN32 Druckstufe: PN16 kvs Wert: 16,0 m3/h Mediumtemp.: 1...+120°C Anschlussart: Gewinde Werkstoff: Rotguss | St. | 271 | SBT1 | 1
VVG444025 | VVG444025 | 2-Weg Regelventil, PN16 Gewinde DN40, kvs25 | Siemens 2-Wege Regelventil Nennweite: DN40 Druckstufe: PN16 kvs Wert: 25,0 m3/h Mediumtemp.: 1...+120°C Anschlussart: Gewinde Werkstoff: Rotguss | St. | 350 | SBT1 | 1
VVG491525 | VVG491525 | 2-Weg Regelventil, PN25 Gewinde DN15, kvs2.5 | Siemens 2-Wege Regelventil fuer Heisswasser und Fernwaerme Nennweite: DN15, G3/4 Druckstufe: PN16 kvs Wert: 2,5 m3/h Mediumtemp.: 1...+150°C Anschlussart: Gewinde Werkstoff: Rotguss | St. | 117 | SBT1 | 1
VVI46152 | VVI46152 | 2-Weg Regelventil, PN16 Gewinde DN15, kvs2,15 | Siemens 2-Wege Zonenventil Nennweite: DN15 Druckstufe: PN16 kvs Wert: 2,15 m3/h Mediumtemp.: 1...110 °C Anschlussart: Gewinde (IG) Werkstoff: CrNi-Stahl/Messing | St. | 32.8 | SBT1 | 1
VVI46202 | VVI46202 | 2-Weg Regelventil, PN16 Gewinde DN20, kvs3.5 | Siemens 2-Wege Zonenventil Nennweite: DN20 Druckstufe: PN16 kvs Wert: 3,5 m3/h Mediumtemp.: 1...110 °C Anschlussart: Gewinde (IG) Werkstoff: CrNi-Stahl/Messing | St. | 35.1 | SBT1 | 1
VVI46252 | VVI46252 | 2-Weg Regelventil, PN16 Gewinde DN25, kvs5.0 | Siemens 2-Wege Zonenventil Nennweite: DN25 Druckstufe: PN16 kvs Wert: 5,0 m3/h Mediumtemp.: 1...110 °C Anschlussart: Gewinde (IG) Werkstoff: CrNi-Stahl/Messing | St. | 44.1 | SBT1 | 1
VVP4510025 | VVP4510025 | 2-Weg Kleinventil, PN16 Gewinde DN10, kvs0.25 | Siemens 2-Wege Kleinventil Nennweite: DN10 Druckstufe: PN16 kvs Wert: 0,25 m3/h Mediumtemp.: -10...+110°C Anschlussart: Gewinde G 1/2 B Werkstoff: RG5 | St. | 55.5 | SBT1 | 1
VVP4510063 | VVP4510063 | 2-Weg Kleinventil, PN16 Gewinde DN10, kvs0.63 | Siemens 2-Wege Kleinventil Nennweite: DN10 Druckstufe: PN16 kvs Wert: 0,63 m3/h Mediumtemp.: -10...+110°C Anschlussart: Gewinde G 1/2 B Werkstoff: RG5 | St. | 55.5 | SBT1 | 1
VVP451016 | VVP451016 | 2-Weg Kleinventil, PN16 Gewinde DN10, kvs1,6 | Siemens 2-Wege Kleinventil Nennweite: DN10 Druckstufe: PN16 kvs Wert: 1,6 m3/h Mediumtemp.: -10...+110°C Anschlussart: Gewinde G 1/2 B Werkstoff: RG5 | St. | 55.5 | SBT1 | 1
VVP451525 | VVP451525 | 2-Weg Kleinventil, PN16 Gewinde DN15, kvs2.5 | Siemens 2-Wege Kleinventil Nennweite: DN15 Druckstufe: PN16 kvs Wert: 2,5 m3/h Mediumtemp.: -10...+110°C Anschlussart: Gewinde G 3/4 B Werkstoff: Rg5 | St. | 70.2 | SBT1 | 1
VVP45204 | VVP45204 | 2-Weg Kleinventil, PN16 Gewinde DN20, kvs4.0 | Siemens 2-Wege Kleinventil Nennweite: DN20 Druckstufe: PN16 kvs Wert: 4,0 m3/h Mediumtemp.: -10...+110°C Anschlussart: Gewinde G 1 B Werkstoff: Rg5 | St. | 80.4 | SBT1 | 1
VVP453216 | VVP453216 | 2-Weg Kleinventil, PN16 Gewinde DN32, kvs16 | Siemens 2-Wege Kleinventil Nennweite: DN32 Druckstufe: PN16 kvs Wert: 16,0 m3/h Mediumtemp.: +1...110°C Anschlussart: Gewinde G 2 B Werkstoff: Rg5 | St. | 232 | SBT1 | 1
VVP471004 | VVP471004 | 2-Weg Kleinventil, PN16 Gewinde DN10, kvs0.4 | Siemens 2-Wege Kleinventil Nennweite: DN10 Druckstufe: PN16 kvs Wert: 0,4 m3/h Mediumtemp.: -10...+110°C Anschlussart: Gewinde G 1/2 B Werkstoff: Rg5 | St. | 45.3 | SBT1 | 1
VVP4710063 | VVP4710063 | 2-Weg Kleinventil, PN16 Gewinde DN10, kvs0.63 | Siemens 2-Wege Kleinventil Nennweite: DN10 Druckstufe: PN16 kvs Wert: 0,63 m3/h Mediumtemp.: -10...+110°C Anschlussart: Gewinde G 1/2 B Werkstoff: Rg5 | St. | 45.3 | SBT1 | 1
VVP47101 | VVP47101 | 2-Weg Kleinventil, PN16 Gewinde DN10, kvs1.0 | Siemens 2-Wege Kleinventil Nennweite: DN10 Druckstufe: PN16 kvs Wert: 1,0 m3/h Mediumtemp.: -10...+110°C Anschlussart: Gewinde G 1/2 B Werkstoff: Rg5 | St. | 45.3 | SBT1 | 1
VVP471525 | VVP471525 | 2-Weg Kleinventil, PN16 Gewinde DN15, kvs2.5 | Siemens 2-Wege Kleinventil Nennweite: DN15 Druckstufe: PN16 kvs Wert: 2,5 m3/h Mediumtemp.: -10...+110°C Anschlussart: Gewinde G 3/4 B Werkstoff: Rg5 | St. | 55.5 | SBT1 | 1
VVP47204 | VVP47204 | 2-Weg Kleinventil, PN16 Gewinde DN20, kvs4.0 | Siemens 2-Wege Kleinventil Nennweite: DN20 Druckstufe: PN16 kvs Wert: 4,0 m3/h Mediumtemp.: -10...+110°C Anschlussart: Gewinde G 1 B Werkstoff: Rg5 | St. | 69.1 | SBT1 | 1
VXF22100160 | VXF22100160 | 3-Weg Regelventil, PN6 Flansch DN100, kvs160 | Siemens 3-Wege Regelventil fuer Kaltwasser, Solen, Wasser mit Frostschutz und Warmwasser Nennweite: DN100 Druckstufe: PN6 kvs Wert: 160,0 m3/h Ventilkennlinie: A->AB, gleichprozentig; B-> AB, linear Mediumtemp.: -10...+130°C Anschlussart: Flansch Werkstoff Gehaeuse: GG25, EN-GJL-250 Werkstoff Innengarnitur: CrNi-Stahl, Messing | St. | 1398.0001 | SBT1 | 1
VXF222510 | VXF222510 | 3-Weg Regelventil, PN6 Flansch DN25, kvs10 | Siemens 3-Wege Regelventil fuer Kaltwasser, Solen, Wasser mit Frostschutz und Warmwasser Nennweite: DN25 Druckstufe: PN6 kvs Wert: 10,0 m3/h Ventilkennlinie: A->AB, gleichprozentig; B-> AB, linear Mediumtemp.: -10...+150°C Anschlussart: Flansch Werkstoff Gehaeuse: GG25, EN-GJL-250 Werkstoff Innengarnitur: CrNi-Stahl, Messing | St. | 281 | SBT1 | 1
VXF222525 | VXF222525 | 3-Weg Regelventil, PN6 Flansch DN25, kvs2.5 | Siemens 3-Wege Regelventil fuer Kaltwasser, Solen, Wasser mit Frostschutz und Warmwasser Nennweite: DN25 Druckstufe: PN6 kvs Wert: 2,5 m3/h Ventilkennlinie: A->AB, gleichprozentig; B-> AB, linear Mediumtemp.: -10...+150°C Anschlussart: Flansch Werkstoff Gehaeuse: GG25, EN-GJL-250 Werkstoff Innengarnitur: CrNi-Stahl, Messing | St. | 281 | SBT1 | 1
VXF22254 | VXF22254 | 3-Weg Regelventil, PN6 Flansch DN25, kvs4 | Siemens 3-Wege Regelventil fuer Kaltwasser, Solen, Wasser mit Frostschutz und Warmwasser Nennweite: DN25 Druckstufe: PN6 kvs Wert: 4,0 m3/h Ventilkennlinie: A->AB, gleichprozentig; B-> AB, linear Mediumtemp.: -10...+150°C Anschlussart: Flansch Werkstoff Gehaeuse: GG25, EN-GJL-250 Werkstoff Innengarnitur: CrNi-Stahl, Messing | St. | 281 | SBT1 | 1
VXF222563 | VXF222563 | 3-Weg Regelventil, PN6 Flansch DN25, kvs 6,3 | Siemens 3-Wege Regelventil fuer Kaltwasser, Solen, Wasser mit Frostschutz und Warmwasser Nennweite: DN25 Druckstufe: PN6 kvs Wert: 6,3 m3/h Ventilkennlinie: A->AB, gleichprozentig; B-> AB, linear Mediumtemp.: -10...+150°C Anschlussart: Flansch Werkstoff Gehaeuse: GG25, EN-GJL-250 Werkstoff Innengarnitur: CrNi-Stahl, Messing | St. | 281 | SBT1 | 1
VXF224016 | VXF224016 | 3-Weg Regelventil, PN6 Flansch DN40, kvs16 | Siemens 3-Wege Regelventil fuer Kaltwasser, Solen, Wasser mit Frostschutz und Warmwasser Nennweite: DN40 Druckstufe: PN6 kvs Wert: 16,0 m3/h Ventilkennlinie: A->AB, gleichprozentig; B-> AB, linear Mediumtemp.: -10...+150°C Anschlussart: Flansch Werkstoff Gehaeuse: GG25, EN-GJL-250 Werkstoff Innengarnitur: CrNi-Stahl, Messing | St. | 317 | SBT1 | 1
VXF224025 | VXF224025 | 3-Weg Regelventil, PN6 Flansch DN40, kvs25 | Siemens 3-Wege Regelventil fuer Kaltwasser, Solen, Wasser mit Frostschutz und Warmwasser Nennweite: DN40 Druckstufe: PN6 kvs Wert: 25,0 m3/h Ventilkennlinie: A->AB, gleichprozentig; B-> AB, linear Mediumtemp.: -10...+150°C Anschlussart: Flansch Werkstoff Gehaeuse: GG25, EN-GJL-250 Werkstoff Innengarnitur: CrNi-Stahl, Messing | St. | 317 | SBT1 | 1
VXF225040 | VXF225040 | 3-Weg Regelventil, PN6 Flansch DN50, kvs40 | Siemens 3-Wege Regelventil fuer Kaltwasser, Solen, Wasser mit Frostschutz und Warmwasser Nennweite: DN50 Druckstufe: PN6 kvs Wert: 40,0 m3/h Ventilkennlinie: A->AB, gleichprozentig; B-> AB, linear Mediumtemp.: -10...+150°C Anschlussart: Flansch Werkstoff Gehaeuse: GG25, EN-GJL-250 Werkstoff Innengarnitur: CrNi-Stahl, Messing | St. | 395 | SBT1 | 1
VXF226563 | VXF226563 | 3-Weg Regelventil, PN6 Flansch DN65, kvs63 | Siemens 3-Wege Regelventil fuer Kaltwasser, Solen, Wasser mit Frostschutz und Warmwasser Nennweite: DN65 Druckstufe: PN6 kvs Wert: 63,0 m3/h Ventilkennlinie: A->AB, gleichprozentig; B-> AB, linear Mediumtemp.: -10...+130°C Anschlussart: Flansch Werkstoff Gehaeuse: GG25, EN-GJL-250 Werkstoff Innengarnitur: CrNi-Stahl, Messing | St. | 525.0001 | SBT1 | 1
VXF2280100 | VXF2280100 | 3-Weg Regelventil, PN6 Flansch DN80, kvs100 | Siemens 3-Wege Regelventil fuer Kaltwasser, Solen, Wasser mit Frostschutz und Warmwasser Nennweite: DN80 Druckstufe: PN6 kvs Wert: 100,0 m3/h Ventilkennlinie: A->AB, gleichprozentig; B-> AB, linear Mediumtemp.: -10...+130°C Anschlussart: Flansch Werkstoff Gehaeuse: GG25, EN-GJL-250 Werkstoff Innengarnitur: CrNi-Stahl, Messing | St. | 806.0001 | SBT1 | 1
VXF42100125 | VXF42100125 | 3-Weg Regelventil, PN16 Flansch DN100, kvs125 | Siemens 3-Wege Regelventil Nennweite: DN100 Druckstufe: PN16 kvs Wert: 125,00 m3/h Mediumtemp.: -10...+150°C Anschlussart: Flansch Werkstoff: EN-GJL-250 | St. | 1814.0002 | SBT1 | 1
VXF42100160 | VXF42100160 | 3-Weg Regelventil, PN16 Flansch DN100, kvs160 | Siemens 3-Wege Regelventil Nennweite: DN100 Druckstufe: PN16 kvs Wert: 160,00 m3/h Mediumtemp.: -10...+150°C Anschlussart: Flansch Werkstoff: EN-GJL-250 | St. | 1814.0002 | SBT1 | 1
VXF42125200 | VXF42125200 | 3-Weg Regelventil, PN16 Flansch DN125, kvs200 | Siemens 3-Wege Regelventil Nennweite: DN125 Druckstufe: PN16 kvs Wert: 200,00 m3/h Mediumtemp.: -10...+150°C Anschlussart: Flansch Werkstoff: EN-GJL-250 | St. | 2300.0002 | SBT1 | 1
VXF42125250 | VXF42125250 | 3-Weg Regelventil, PN16 Flansch DN125, kvs250 | Siemens 3-Wege Regelventil Nennweite: DN125 Druckstufe: PN16 kvs Wert: 250,00 m3/h Mediumtemp.: -10...+150°C Anschlussart: Flansch Werkstoff: EN-GJL-250 | St. | 2300.0002 | SBT1 | 1
VXF42150315 | VXF42150315 | 3-Weg Regelventil, PN16 Flansch DN150, kvs315 | Siemens 3-Wege Regelventil Nennweite: DN150 Druckstufe: PN16 kvs Wert: 315,00 m3/h Mediumtemp.: -10...+150°C Anschlussart: Flansch Werkstoff: EN-GJL-250 | St. | 2882.0003 | SBT1 | 1
VXF42150400 | VXF42150400 | 3-Weg Regelventil, PN16 Flansch DN150, kvs400 | Siemens 3-Wege Regelventil Nennweite: DN150 Druckstufe: PN16 kvs Wert: 400,00 m3/h Mediumtemp.: -10...+150°C Anschlussart: Flansch Werkstoff: EN-GJL-250 | St. | 2882.0003 | SBT1 | 1
VXF421516 | VXF421516 | 3-Weg Regelventil, PN16 Flansch DN15, kvs1.6 | Siemens 3-Wege Regelventil Nennweite: DN15 Druckstufe: PN16 kvs Wert: 1,6 m3/h Mediumtemp.: -10...+150°C Anschlussart: Flansch Werkstoff: EN-GJL-250 | St. | 341 | SBT1 | 1
VXF421525 | VXF421525 | 3-Weg Regelventil, PN6 Flansch DN15, kvs2.5 | Siemens 3-Wege Regelventil Nennweite: DN15 Druckstufe: PN16 kvs Wert: 2,4 m3/h Mediumtemp.: -10...+150°C Anschlussart: Flansch Werkstoff: EN-GJL-250 | St. | 341 | SBT1 | 1
VXF42154 | VXF42154 | 3-Weg Regelventil, PN6 Flansch DN15, kvs4.0 | Siemens 3-Wege Regelventil Nennweite: DN15 Druckstufe: PN16 kvs Wert: 4,0 m3/h Mediumtemp.: -10...+150°C Anschlussart: Flansch Werkstoff: EN-GJL-250 | St. | 341 | SBT1 | 1
VXF422063 | VXF422063 | 3-Weg Regelventil, PN16 Flansch DN20, kvs6.3 | Siemens 3-Wege Regelventil Nennweite: DN20 Druckstufe: PN16 kvs Wert: 6,3 m3/h Mediumtemp.: -10...+150°C Anschlussart: Flansch Werkstoff: EN-GJL-250 | St. | 362 | SBT1 | 1
VXF422510 | VXF422510 | 3-Weg Regelventil, PN16 Flansch DN25, kvs10 | Siemens 3-Wege Regelventil Nennweite: DN25 Druckstufe: PN16 kvs Wert: 10,0 m3/h Mediumtemp.: -10...+150°C Anschlussart: Flansch Werkstoff: EN-GJL-250 | St. | 399 | SBT1 | 1
VXF422563 | VXF422563 | 3-Weg Regelventil, PN16 Flansch DN25, kvs6,3 | Siemens 3-Wege Regelventil Nennweite: DN25 Druckstufe: PN16 kvs Wert: 6,3 m3/h Mediumtemp.: -10...+150°C Anschlussart: Flansch Werkstoff: EN-GJL-250 | St. | 399 | SBT1 | 1
VXF423216 | VXF423216 | 3-Weg Regelventil, PN6 Flansch DN32, kvs16 | Siemens 3-Wege Regelventil Nennweite: DN32 Druckstufe: PN16 kvs Wert: 16,0 m3/h Mediumtemp.: -10...+150°C Anschlussart: Flansch Werkstoff: EN-GJL-250 | St. | 430 | SBT1 | 1
VXF424016 | VXF424016 | 3-Weg Regelventil, PN6 Flansch DN40, kvs16 | Siemens 3-Wege Regelventil Nennweite: DN40 Druckstufe: PN16 kvs Wert: 16,0 m3/h Mediumtemp.: -10...+150°C Anschlussart: Flansch Werkstoff: EN-GJL-250 | St. | 483 | SBT1 | 1
VXF424025 | VXF424025 | 3-Weg Regelventil, PN6 Flansch DN40, kvs25 | Siemens 3-Wege Regelventil Nennweite: DN40 Druckstufe: PN16 kvs Wert: 25,0 m3/h Mediumtemp.: -10...+150°C Anschlussart: Flansch Werkstoff: EN-GJL-250 | St. | 483 | SBT1 | 1
VXF425040 | VXF425040 | 3-Weg Regelventil, PN6 Flansch DN50, kvs40 | Siemens 3-Wege Regelventil Nennweite: DN50 Druckstufe: PN16 kvs Wert: 40,0 m3/h Mediumtemp.: -10...+150°C Anschlussart: Flansch Werkstoff: EN-GJL-250 | St. | 665.0001 | SBT1 | 1
VXF426550 | VXF426550 | 3-Weg Regelventil, PN16 Flansch DN65, kvs50 | Siemens 3-Wege Regelventil Nennweite: DN65 Druckstufe: PN16 kvs Wert: 50,00 m3/h Mediumtemp.: -10...+150°C Anschlussart: Flansch Werkstoff: EN-GJL-250 | St. | 913.0001 | SBT1 | 1
VXF426563 | VXF426563 | 3-Weg Regelventil, PN6 Flansch DN65, kvs63 | Siemens 3-Wege Regelventil Nennweite: DN65 Druckstufe: PN16 kvs Wert: 63,00 m3/h Mediumtemp.: -10...+150°C Anschlussart: Flansch Werkstoff: EN-GJL-250 | St. | 913.0001 | SBT1 | 1
VXF4280100 | VXF4280100 | 3-Weg Regelventil, PN16 Flansch DN80, kvs100 | Siemens 3-Wege Regelventil Nennweite: DN80 Druckstufe: PN16 kvs Wert: 100,00 m3/h Mediumtemp.: -10...+150°C Anschlussart: Flansch Werkstoff: EN-GJL-250 | St. | 1199.0001 | SBT1 | 1
VXF428080 | VXF428080 | 3-Weg Regelventil, PN16 Flansch DN80, kvs80 | Siemens 3-Wege Regelventil Nennweite: DN80 Druckstufe: PN16 kvs Wert: 80,00 m3/h Mediumtemp.: -10...+150°C Anschlussart: Flansch Werkstoff: EN-GJL-250 | St. | 1199.0001 | SBT1 | 1
VXF43100160 | VXF43100160 | 3-Weg Regelventil, PN16 Flansch DN100, kvs160 | Siemens 3-Wege Regelventil Nennweite: DN100 Druckstufe: PN16 kvs Wert: 160,00 m3/h Mediumtemp.: -20...+220°C Anschlussart: Flansch Werkstoff: EN-GJS-400-18-LT | St. | 2622.0003 | SBT1 | 1
VXF43125200 | VXF43125200 | 3-Wegeventil DN125/PN16, kvs=200 m3/h | Siemens 3-Wege Regelventil fuer Kaltwasser, Solen, Wasser mit Frostschutz und Warmwasser Nennweite: DN125 Druckstufe: PN16 kvs Wert: 200,0 m3/h Ventilkennlinie: A->AB, linear; B-> AB, linear Mediumtemp.: -20...+220°C Anschlussart: Flansch Werkstoff Gehaeuse: Sphaeroguss, EN-GJS-400 Werkstoff Innengarnitur: Niro | St. | 3452.0003 | SBT1 | 1
VXF43125250 | VXF43125250 | 3-Wegeventil DN125/PN16, kvs=250 m3/h | Siemens 3-Wege Regelventil fuer Kaltwasser, Solen, Wasser mit Frostschutz und Warmwasser Nennweite: DN125 Druckstufe: PN16 kvs Wert: 250,0 m3/h Ventilkennlinie: A->AB, linear; B-> AB, linear Mediumtemp.: -20...+220°C Anschlussart: Flansch Werkstoff Gehaeuse: Sphaeroguss, EN-GJS-400 Werkstoff Innengarnitur: Niro | St. | 3452.0003 | SBT1 | 1
VXF43150400 | VXF43150400 | 3-Weg Regelventil, PN16 Flansch DN150, kvs400 | Siemens 3-Wege Regelventil Nennweite: DN150 Druckstufe: PN16 kvs Wert: 400,00 m3/h Mediumtemp.: -20...+220°C Anschlussart: Flansch Werkstoff: EN-GJS-400-18-LT | St. | 4734.0005 | SBT1 | 1
VXF436563 | VXF436563 | 3-Weg Regelventil, PN16 Flansch DN65, kvs63 | Siemens 3-Wege Regelventil Nennweite: DN65 Druckstufe: PN16 kvs Wert: 63,00 m3/h Mediumtemp.: -20...+220°C Anschlussart: Flansch Werkstoff: EN-GJS-400-18-LT | St. | 1513.0002 | SBT1 | 1
VXF4380100 | VXF4380100 | 3-Weg Regelventil, PN16 Flansch DN80, kvs100 | Siemens 3-Wege Regelventil Nennweite: DN80 Druckstufe: PN16 kvs Wert: 100,00 m3/h Mediumtemp.: -20...+220°C Anschlussart: Flansch Werkstoff: EN-GJS-400-18-LT | St. | 1985.0002 | SBT1 | 1
VXF53150400 | VXF53150400 | 3-Wegeventil DN150/PN25, kvs=400 m3/h | Siemens 3-Wege Regelventil Nennweite: DN150 Druckstufe: PN25 kvs Wert: 400 m3/h Mediumtemp.: -20...+220°C Anschlussart: Flansch Werkstoff: Sphaeroguss EN-GJS-400-18-LT | St. | 5683.0006 | SBT1 | 1
VXF531516 | VXF531516 | 3-Wegeventil DN15/PN25, kvs=1,60m3/h | Siemens 3-Wege Regelventil Nennweite: DN15 Druckstufe: PN25/16 kvs Wert: 1,60 m3/h Mediumtemp.: -20...+220°C Anschlussart: Flansch Werkstoff: Sphaeroguss EN-GJS-400-18-LT | St. | 489 | SBT1 | 1
VXF531525 | VXF531525 | 3-Wegeventil DN15/PN25, kvs=2,50m3/h | Siemens 3-Wege Regelventil Nennweite: DN15 Druckstufe: PN25/16 kvs Wert: 2,50 m3/h Mediumtemp.: -20...+220°C Anschlussart: Flansch Werkstoff: Sphaeroguss EN-GJS-400-18-LT | St. | 489 | SBT1 | 1
VXF53154 | VXF53154 | 3-Wegeventil DN15/PN25, kvs=4,00m3/h | Siemens 3-Wege Regelventil Nennweite: DN15 Druckstufe: PN25/16 kvs Wert: 4,00 m3/h Mediumtemp.: -20...+220°C Anschlussart: Flansch Werkstoff: Sphaeroguss EN-GJS-400-18-LT | St. | 489 | SBT1 | 1
VXF532063 | VXF532063 | 3-Wegeventil DN20/PN25, kvs=6,30 m3/h | Siemens 3-Wege Regelventil Nennweite: DN20 Druckstufe: PN25 kvs Wert: 6,30 m3/h Mediumtemp.: -20...+220°C Anschlussart: Flansch Werkstoff: Sphaeroguss EN-GJS-400-18-LT | St. | 533.0001 | SBT1 | 1
VXF532510 | VXF532510 | 3-Wegeventil DN25/PN25, kvs=10,00 m3/h | Siemens 3-Wege Regelventil Nennweite: DN25 Druckstufe: PN25/16 kvs Wert: 10,00 m3/h Mediumtemp.: -20...+220°C Anschlussart: Flansch Werkstoff: Sphaeroguss EN-GJS-400-18-LT | St. | 610.0001 | SBT1 | 1
VXF532563 | VXF532563 | 3-Wegeventil DN25/PN25, kvs=6,30 m3/h | Siemens 3-Wege Regelventil Nennweite: DN25 Druckstufe: PN25 kvs Wert: 6,30 m3/h Mediumtemp.: -20...+220°C Anschlussart: Flansch Werkstoff: Sphaeroguss EN-GJS-400-18-LT | St. | 610.0001 | SBT1 | 1
VXF533216 | VXF533216 | 3-Wegeventil DN32/PN25, kvs=16,00 m3/h | Siemens 3-Wege Regelventil Nennweite: DN32 Druckstufe: PN25 kvs Wert: 16,00 m3/h Mediumtemp.: -20...+220°C Anschlussart: Flansch Werkstoff: Sphaeroguss EN-GJS-400-18-LT | St. | 704.0001 | SBT1 | 1
VXF534016 | VXF534016 | 3-Wegeventil DN40/PN25, kvs=16,00 m3/h | Siemens 3-Wege Regelventil Nennweite: DN40 Druckstufe: PN25 kvs Wert: 16,00 m3/h Mediumtemp.: -20...+220°C Anschlussart: Flansch Werkstoff: Sphaeroguss EN-GJS-400-18-LT | St. | 771.0001 | SBT1 | 1
VXF534025 | VXF534025 | 3-Wegeventil DN40/PN25, kvs=25,00 m3/h | Siemens 3-Wege Regelventil Nennweite: DN40 Druckstufe: PN25 kvs Wert: 25,00 m3/h Mediumtemp.: -20...+220°C Anschlussart: Flansch Werkstoff: Sphaeroguss EN-GJS-400-18-LT | St. | 771.0001 | SBT1 | 1
VXF535040 | VXF535040 | 3-Weg Regelventil, PN25 Flansch DN50, kvs40 | Siemens 3-Wege Regelventil Nennweite: DN50 Druckstufe: PN25 kvs Wert: 40,00 m3/h Mediumtemp.: -20...+220°C Anschlussart: Flansch Werkstoff: EN-GJS-400-18-LT | St. | 1093.0001 | SBT1 | 1
VXF536563 | VXF536563 | 3-Wegeventil DN65/PN25, kvs=63,00 m3/h | Siemens 3-Wege Regelventil Nennweite: DN65 Druckstufe: PN25/16 kvs Wert: 63,00 m3/h Mediumtemp.: -20...+220°C Anschlussart: Flansch Werkstoff: Sphaeroguss EN-GJS-400-18-LT | St. | 1831.0002 | SBT1 | 1
VXF632063 | VXF632063 | 3-Wegeventil DN20/PN40, kvs=6,30 m3/h | Siemens 3-Wege Regelventil Nennweite: DN20 Druckstufe: PN40 kvs Wert: 6,30 m3/h Mediumtemp.: -20...+220°C Anschlussart: Flansch Werkstoff: Sphaeroguss EN-GJS-400-18-LT | St. | 2182.0002 | SBT1 | 1
VXF632510 | VXF632510 | 3-Wegeventil DN25/PN40, kvs=10,00 m3/h | Siemens 3-Wege Regelventil Nennweite: DN25 Druckstufe: PN40 kvs Wert: 10,00 m3/h Mediumtemp.: -20...+220°C Anschlussart: Flansch Werkstoff: Sphaeroguss EN-GJS-400-18-LT | St. | 2254.0002 | SBT1 | 1
VXG41151601 | VXG41151601 | 3-Weg Regelventil, PN16 Gewinde DN15, kvs1.6, mit DVGW-Zulassung | Siemens 3-Wege Regelventil mit DVGW-Zulassung Nennweite: DN15 Druckstufe: PN16 kvs Wert: 1,60 m3/h Mediumtemp.: -25...+150°C Anschlussart: Gewinde Werkstoff: Rotguss | St. | 357 | SBT1 | 1
VXG41152501 | VXG41152501 | 3-Weg Regelventil, PN16 Gewinde DN15, kvs2.5, mit DVGW-Zulassung | Siemens 3-Wege Regelventil mit DVGW-Zulassung Nennweite: DN15 Druckstufe: PN16 kvs Wert: 2,50 m3/h Mediumtemp.: -25...+150°C Anschlussart: Gewinde Werkstoff: Rotguss | St. | 357 | SBT1 | 1
VXG41154 | VXG41154 | 3-Weg Regelventil, PN16 Gewinde DN15, kvs4 | Siemens 3-Wege Regelventil Nennweite: DN15 Druckstufe: PN16 kvs Wert: 4,00 m3/h Mediumtemp.: -25...+150°C Anschlussart: Gewinde Werkstoff: Rotguss | St. | 357 | SBT1 | 1
VXG4115401 | VXG4115401 | 3-Weg Regelventil, PN16 Gewinde DN15, kvs4.0, mit DVGW-Zulassung | Siemens 3-Wege Regelventil mit DVGW-Zulassung Nennweite: DN15 Druckstufe: PN16 kvs Wert: 4,00 m3/h Mediumtemp.: -25...+150°C Anschlussart: Gewinde Werkstoff: Rotguss | St. | 467 | SBT1 | 1
VXG412063 | VXG412063 | 3-Weg Regelventil, PN16 Gewinde DN20, kvs6.3 | Siemens 3-Wege Regelventil Nennweite: DN20 Druckstufe: PN16 kvs Wert: 6,30 m3/h Mediumtemp.: -25...+150°C Anschlussart: Gewinde Werkstoff: Rotguss | St. | 409 | SBT1 | 1
VXG41206301 | VXG41206301 | 3-Weg Regelventil, PN16 Gewinde DN20, kvs6.3, mit DVGW-Zulassung | Siemens 3-Wege Regelventil mit DVGW-Zulassung Nennweite: DN20 Druckstufe: PN16 kvs Wert: 6,30 m3/h Mediumtemp.: -25...+150°C Anschlussart: Gewinde Werkstoff: Rotguss | St. | 506.0001 | SBT1 | 1
VXG412510 | VXG412510 | 3-Weg Regelventil, PN16 Gewinde DN25, kvs10 | Siemens 3-Wege Regelventil Nennweite: DN25 Druckstufe: PN16 kvs Wert: 10,0 m3/h Mediumtemp.: -25...+150°C Anschlussart: Gewinde Werkstoff: Rotguss | St. | 465 | SBT1 | 1
VXG41251001 | VXG41251001 | 3-Weg Regelventil, PN16 Gewinde DN25, kvs10, mit DVGW-Zulassung | Siemens 3-Wege Regelventil mit DVGW-Zulassung Nennweite: DN25 Druckstufe: PN16 kvs Wert: 10,0 m3/h Mediumtemp.: -25...+150°C Anschlussart: Gewinde Werkstoff: Rotguss | St. | 558.0001 | SBT1 | 1
VXG413216 | VXG413216 | 3-Weg Regelventil, PN16 Gewinde DN32, kvs16 | Siemens 3-Wege Regelventil Nennweite: DN32 Druckstufe: PN16 kvs Wert: 16,0 m3/h Mediumtemp.: -25...+150°C Anschlussart: Gewinde Werkstoff: Rotguss | St. | 522.0001 | SBT1 | 1
VXG41321601 | VXG41321601 | 3-Weg Regelventil, PN16 Gewinde DN32, kvs16, mit DVGW-Zulassung | Siemens 3-Wege Regelventil mit DVGW-Zulassung Nennweite: DN32 Druckstufe: PN16 kvs Wert: 16,0 m3/h Mediumtemp.: -25...+150°C Anschlussart: Gewinde Werkstoff: Rotguss | St. | 630.0001 | SBT1 | 1
VXG414025 | VXG414025 | 3-Weg Regelventil, PN16 Gewinde DN40, kvs25 | Siemens 3-Wege Regelventil Nennweite: DN40 Druckstufe: PN16 kvs Wert: 25,0 m3/h Mediumtemp.: -25...+150°C Anschlussart: Gewinde Werkstoff: Rotguss | St. | 599.0001 | SBT1 | 1
VXG41402501 | VXG41402501 | 3-Weg Regelventil, PN16 Gewinde DN40, kvs25, mit DVGW-Zulassung | Siemens 3-Wege Regelventil mit DVGW-Zulassung Nennweite: DN40 Druckstufe: PN16 kvs Wert: 25,0 m3/h Mediumtemp.: -25...+150°C Anschlussart: Gewinde Werkstoff: Rotguss | St. | 715.0001 | SBT1 | 1
VXG415040 | VXG415040 | 3-Weg Regelventil, PN16 Gewinde DN50, kvs40 | Siemens 3-Wege Regelventil Nennweite: DN50 Druckstufe: PN16 kvs Wert: 40,0 m3/h Mediumtemp.: -25...+150°C Anschlussart: Gewinde Werkstoff: Rotguss | St. | 682.0001 | SBT1 | 1
VXG41504001 | VXG41504001 | 3-Weg Regelventil, PN16 Gewinde DN50, kvs40, mit DVGW-Zulassung | Siemens 3-Wege Regelventil mit DVGW-Zulassung Nennweite: DN50 Druckstufe: PN16 kvs Wert: 40,0 m3/h Mediumtemp.: -25...+150°C Anschlussart: Gewinde Werkstoff: Rotguss | St. | 796.0001 | SBT1 | 1
VXG441504 | VXG441504 | 3-Weg Regelventil, PN16 Gewinde DN15, kvs0.4 | Siemens 3-Wege Regelventil Nennweite: DN15 Druckstufe: PN16 kvs Wert: 0,4 m3/h Mediumtemp.: 1...+120°C Anschlussart: Gewinde Werkstoff: Rotguss | St. | 162 | SBT1 | 1
VXG44151 | VXG44151 | 3-Weg Regelventil, PN16 Gewinde DN15, kvs1.0 | Siemens 3-Wege Regelventil Nennweite: DN15 Druckstufe: PN16 kvs Wert: 1,0 m3/h Mediumtemp.: 1...+120°C Anschlussart: Gewinde Werkstoff: Rotguss | St. | 162 | SBT1 | 1
VXG441516 | VXG441516 | 3-Weg Regelventil, PN16 Gewinde DN15, kvs1.6 | Siemens 3-Wege Regelventil Nennweite: DN15 Druckstufe: PN16 kvs Wert: 1,6 m3/h Mediumtemp.: 1...+120°C Anschlussart: Gewinde Werkstoff: Rotguss | St. | 162 | SBT1 | 1
VXG441525 | VXG441525 | 3-Weg Regelventil, PN16 Gewinde DN15, kvs2.5 | Siemens 3-Wege Regelventil Nennweite: DN15 Druckstufe: PN16 kvs Wert: 2,5 m3/h Mediumtemp.: 1...+120°C Anschlussart: Gewinde Werkstoff: Rotguss | St. | 162 | SBT1 | 1
VXG44154 | VXG44154 | 3-Weg Regelventil, PN16 Gewinde DN15, kvs4 | Siemens 3-Wege Regelventil Nennweite: DN15 Druckstufe: PN16 kvs Wert: 4,0 m3/h Mediumtemp.: 1...+120°C Anschlussart: Gewinde Werkstoff: Rotguss | St. | 162 | SBT1 | 1
VXG442063 | VXG442063 | 3-Weg Regelventil, PN16 Gewinde DN20, kvs6.3 | Siemens 3-Wege Regelventil Nennweite: DN20 Druckstufe: PN16 kvs Wert: 6,3 m3/h Mediumtemp.: 1...+120°C Anschlussart: Gewinde Werkstoff: Rotguss | St. | 170 | SBT1 | 1
VXG442510 | VXG442510 | 3-Weg Regelventil, PN16 Gewinde DN25, kvs10 | Siemens 3-Wege Regelventil Nennweite: DN25 Druckstufe: PN16 kvs Wert: 10,0 m3/h Mediumtemp.: 1...+120°C Anschlussart: Gewinde Werkstoff: Rotguss | St. | 197 | SBT1 | 1
VXG443216 | VXG443216 | 3-Weg Regelventil, PN16 Gewinde DN32, kvs16 | Siemens 3-Wege Regelventil Nennweite: DN32 Druckstufe: PN16 kvs Wert: 16,0 m3/h Mediumtemp.: 1...+120°C Anschlussart: Gewinde Werkstoff: Rotguss | St. | 265 | SBT1 | 1
VXG444025 | VXG444025 | 3-Weg Regelventil, PN16 Gewinde DN40, kvs25 | Siemens 3-Wege Regelventil Nennweite: DN40 Druckstufe: PN16 kvs Wert: 25,0 m3/h Mediumtemp.: 1...+120°C Anschlussart: Gewinde Werkstoff: Rotguss | St. | 340 | SBT1 | 1
VXP4510025 | VXP4510025 | 3-Weg Kleinventil, PN16 Gewinde DN10, kvs0.25 | Siemens 3-Wege Kleinventil Nennweite: DN10 Kvs-Wert: 0,25 m3/h Gehaeuse: Rotguss (RG5) Druckstufe: PN16 | St. | 69.1 | SBT1 | 1
VXP451004 | VXP451004 | 3-Weg Kleinventil, PN16 Gewinde DN10, kvs0.4 | Siemens 3-Wege Kleinventil Nennweite: DN10 Kvs-Wert: 0,40 m3/h Gehaeuse: Rotguss (RG5) Druckstufe: PN16 | St. | 69.1 | SBT1 | 1
VXP4510063 | VXP4510063 | 3-Weg Kleinventil, PN16 Gewinde DN10, kvs0.63 | Siemens 3-Wege Kleinventil Nennweite: DN10 Kvs-Wert: 0,63 m3/h Gehaeuse: Rotguss (RG5) Druckstufe: PN16 | St. | 69.1 | SBT1 | 1
VXP45101 | VXP45101 | 3-Weg Kleinventil, PN16 Gewinde DN10, kvs1.0 | Siemens 3-Wege Kleinventil Nennweite: DN10 Kvs-Wert: 1,00 m3/h Gehaeuse: Rotguss (RG5) Druckstufe: PN16 | St. | 69.1 | SBT1 | 1
VXP451016 | VXP451016 | 3-Weg Regelventil, PN16 Gewinde DN10, kvs1.6 | Siemens 3-Wege Kleinventil Nennweite: DN15 Kvs-Wert: 1,60 m3/h Gehaeuse: Rotguss (RG5) Druckstufe: PN16 | St. | 69.1 | SBT1 | 1
VXP451525 | VXP451525 | 3-Weg Regelventil, PN16 Gewinde DN15, kvs2.5 | Siemens 3-Wege Kleinventil Nennweite: DN15 Kvs-Wert: 2,5 m3/h Gehaeuse: Rotguss (RG5) Druckstufe: PN16 | St. | 80.4 | SBT1 | 1
VXP45204 | VXP45204 | 3-Weg Kleinventil, PN16 Gewinde DN20, kvs4 | Siemens 3-Wege Kleinventil Nennweite: DN20 Kvs-Wert: 4,0 m3/h Gehaeuse: Rotguss (RG5) Druckstufe: PN16 | St. | 95.1 | SBT1 | 1
VXP452510 | VXP452510 | 3-Weg Kleinventil, PN16 Gewinde DN25, kvs10 | Siemens 3-Wege Kleinventil Nennweite: DN25 Kvs-Wert: 10 m3/h Gehaeuse: Rotguss (RG5) Druckstufe: PN16 | St. | 176 | SBT1 | 1
VXP452563 | VXP452563 | 3-Weg Kleinventil, PN16 Gewinde DN25, kvs6.3 | Siemens 3-Wege Kleinventil Nennweite: DN25 Kvs-Wert: 6,3 m3/h Gehaeuse: Rotguss (RG5) Druckstufe: PN16 | St. | 159 | SBT1 | 1
VXP453216 | VXP453216 | 3-Weg Kleinventil, PN16 Gewinde DN32, kvs16 | Siemens 3-Wege Kleinventil Nennweite: DN32 Kvs-Wert: 16 m3/h Gehaeuse: Rotguss (RG5) Druckstufe: PN16 | St. | 233 | SBT1 | 1
VXP454025 | VXP454025 | 3-Weg Kleinventil, PN16 Gewinde DN40, kvs25 | Siemens 3-Wege Kleinventil Nennweite: DN40 Kvs-Wert: 25 m3/h Gehaeuse: Rotguss (RG5) Druckstufe: PN16 | St. | 305 | SBT1 | 1
VXP4710063 | VXP4710063 | 3-Weg Kleinventil, PN16 Gewinde DN10, kvs0.63 | Siemens 3-Wege Kleinventil Nennweite: DN10 Kvs-Wert: 0,63 m3/h Gehaeuse: Rotguss (RG5) Druckstufe: PN16 | St. | 53.2 | SBT1 | 1
VXP47101 | VXP47101 | 3-Weg Kleinventil, PN16 Gewinde DN10, kvs1.0 | Siemens 3-Wege Kleinventil Nennweite: DN10 Kvs-Wert: 1,0 m3/h Gehaeuse: Rotguss (RG5) Druckstufe: PN16 | St. | 53.2 | SBT1 | 1
VXP471016 | VXP471016 | 3-Weg Kleinventil, PN16 Gewinde DN10, kvs1.6 | Siemens 3-Wege Kleinventil Nennweite: DN10 Kvs-Wert: 1,6 m3/h Gehaeuse: Rotguss (RG5) Druckstufe: PN16 | St. | 53.2 | SBT1 | 1
VXP471525 | VXP471525 | 3-Weg Kleinventil, PN16 Gewinde DN15, kvs2.5 | Siemens 3-Wege Kleinventil Nennweite: DN15 Kvs-Wert: 2,5 m3/h Gehaeuse: Rotguss (RG5) Druckstufe: PN16 | St. | 64.5 | SBT1 | 1
VXP47204 | VXP47204 | 3-Weg Regelventil, PN16 Gewinde DN20, kvs4 | Siemens 3-Wege Kleinventil Nennweite: DN20 Kvs-Wert: 4,0 m3/h Gehaeuse: Rotguss (RG5) Druckstufe: PN16 | St. | 74.8 | SBT1 | 1
Z155100 | Z155100 | Blindflansch-Set mit Blindflansch, Dichtung, Schrauben, Federringen und Muttern fuer MXF461... / M3P... | Siemens Blindflansch-Set mit Blindflansch, Dichtung, Schrauben, Federringen und Muttern fuer MXF461... / M3P... | St. | 215 | SBT1 | 1
Z15520F | Z15520F | Blindflansch DN20/PN16 inkl. 4x Maschinenschrauben und Mutter | Siemens Blindflansch DN20/PN16 inkl. 4x Maschinenschrauben und Mutter passend zu MXF461.20-5.0 | St. | 120 | SBT1 | 1
QMX3P34 | QMX3P34 | Siemens Raumbediengeraet mit KNX, Fuehler fuer Temperatur, Feuchtigkeit, CO2, segmentiertem Display | Siemens Raumbediengeraet mit KNX, Fuehler fuer Temperatur, segmentiertem Display mit Hintergrundbeleuchtung, Touchkeys, weiss Funktionalitaet: Temperaturfuehler Segmentiertes Display mit Hintergrundbeleuchtung und Touchkeys Zusaetzliche Funktionen GAMMA Temperaturregelung einstellbar als PWM-Regelung und/oder stetige Regelung (PID-Algorithmus), fuer reinen Heizbetrieb, reinen Kuehlbetrieb, Heiz- und Kuehlbetrieb Ueber KNX und/oder Display umschaltbare Betriebsarten: Komfortbetrieb, Pre-Komfort,Energiespar- und Schutzbetrieb Einstellbare Inbetriebnahme- und Regelparameter fuer Radiator: Heizen langsam und schnell, Bodenheizung langsam und schnell Integrierter Busankoppler 3 unabhaengig einstellbare Schaltwerte fuer CO2-Konzentration und rel. Luftfeuchtigkeit zur Lueftungsregelung: Stellgroesse fuer 1-, 2- oder 3-Stufen-Ventilator (Feuchte und CO2) Stellgroesse fuer 1-, 2- oder 3-Punkt-Stellsignal (Feuchte und CO2) Ueber KNX einstellbarer Sollwert der Raumtemperatur und relativen Feuchte und CO2-Konzentration | St. | 195 | SBT3 | 1
QMX3P40 | QMX3P40 | Siemens Raumbediengeraet mit KNX, Fuehler fuer Temperatur, Feuchtigkeit, weiss | Siemens Raumbediengeraet mit KNX, Fuehler fuer Temperatur und Feuchte Farbe: weiss Schutzart: IP 30 | St. | 177 | SBT3 | 1
QMX3P74 | QMX3P74 | Siemens Raumbediengeraet mit KNX, Fuehler fuer Temperatur, Feuchtigkeit, CO2, segmentiertem Display | Siemens Raumbediengeraet mit KNX, Fuehler fuer Temperatur, Feuchtigkeit, CO2, segmentiertem Display mit Hintergrundbeleuchtung, Touchkeys, weiss Funktionalitaet: Multifuehler (Temperatur, relative Feuchte, CO2) Segmentiertes Display mit Hintergrundbeleuchtung und Touchkeys Zusaetzliche Funktionen GAMMA Temperaturregelung einstellbar als PWM-Regelung und/oder stetige Regelung (PID-Algorithmus), fuer reinen Heizbetrieb, reinen Kuehlbetrieb, Heiz- und Kuehlbetrieb Ueber KNX und/oder Display umschaltbare Betriebsarten: Komfortbetrieb, Pre-Komfort, Energiespar- und Schutzbetrieb Einstellbare Inbetriebnahme- und Regelparameter fuer Radiator: Heizen langsam und schnell, Bodenheizung langsam und schnell Integrierter Busankoppler 3 unabhaengig einstellbare Schaltwerte fuer CO2-Konzentration und rel. Luftfeuchtigkeit zur Lueftungsregelung: Stellgroesse fuer 1-, 2- oder 3-Stufen-Ventilator (Feuchte und CO2) Stellgroesse fuer 1-, 2- oder 3-Punkt-Stellsignal (Feuchte und CO2) Ueber KNX einstellbarer Sollwert der Raumtemperatur und relativen Feuchte und CO2-Konzentration | St. | 617.0001 | SBT3 | 1
F3 | 50276 | Luftstromfuehler passend zu NLSW2, NLSW45, NLSW75 L=50mm | Luftstromfuehler zur Ueberwachung von Trockner, Heizregister, Ventilatoren, Zuluft, Absaugungen, Prozesse der Oberfaechenveredelung passend zu Auswertegeraet NLSW2, NLSW45, NLSW75 Medientemperaturbereich: -25..+120°C Eintauchtiefe: ca. 50mm Prozessanschluss: PG7 Sensorwerkstoff: MS58, vernickelt Druckfestigkeit: 10bar Anschlussleitung: 2,5m/3x0,5mm2 Schutzart: IP67 | St. | 120.3 | SEI0 | 1
F9 | 76107 | Luftstromfuehler passend zu NLSW2a | Luftstromfuehler zur Ueberwachung von Trockner, Heizregister, Ventilatoren, Zuluft, Absaugungen, Prozesse der Oberfaechenveredelung passend zu Auswertegeraet NLSW2a Kabellaenge: 2500mm 3x0,5mm2 max. verlaengerbar bis 50m (3x1,5mm2) | St. | 96.3 | SEI0 | 1
MF142 | 79781145 | Montageflansch fuer Luftstromfuehler F9 | Montageflansch fuer Luftstromfuehler F9 | St. | 9.4 | SEI0 | 1
NLSW2A24VUC | 66224 | Luftstroemungswaechter Auswertegeraet fuer gasfoermige Medien, 24V AC/DC | Luftstromwaechter fuer Schaltschrankeinbau zur Ueberwachung von gasfoermigen Medien Ausgang: 1 potentialfreier Wechsler Schaltpunkt stufenlos einstellbar ca. 0,1...30m/s Spannungsversorgung: 24V AC/DC Bauartabnahme durch den TUeVNORD nach DIN EN 61010-1:2011-07 | St. | 169.5 | SEI0 | 1
NLSW453230V | 63377 | Luftstroemungswaechter Auswertegeraet fuer gasfoermige Medien, 230V AC | Luftstromwaechter zur Ueberwachung gasfoermiger Medien. Signalaugang Stroemung: 1x Wechsler Strom- und Kontaktbelastbarkeit: 250 V AC, 10A, 2,5kVA Schaltfunktion bei Stroemung: Relais zieht an Anlaufueberbrueckung: Einstellbar ca. 5-60Sek. Medientemperaturbereich: -25...+120°C Schaltpunkt: Einstellbar ueber Poti Messbereich: 0,1-30m/s Geeignete Messfuehler: F2, F3, F4.2, F4.3 Gehaeuse: Normgehaeuse N45 Bauartabnahme durch den TUeVNORD nach DIN EN 61010-1:2011-07 | St. | 187.1 | SEI0 | 1
NLSW4561024 | 80502400 | Luftstroemungswaechter Auswertegeraet fuer gasfoermige Medien, 24V AC/DC | Luftstromwaechter zur Ueberwachung gasfoermiger Medien. Signalaugang Stroemung: 1x Wechsler Strom- und Kontaktbelastbarkeit: 250 V AC, 10A, 2,5kVA Schaltfunktion bei Stroemung: Relais zieht an Anlaufueberbrueckung: Einstellbar ca. 2-60Sek. Medientemperaturbereich: -20...+400°C Schaltpunkt: Einstellbar ueber Poti Messbereich: 0,1-30m/s Geeignete Messfuehler: F8-400, F8.1-400, F8.2-400, F8.3-400 Gehaeuse: Normgehaeuse N45 Spannungsversorgung: 24V AC/DC | St. | 224.3 | SEI0 | 1
NLSW4561230 | 81504400 | Luftstroemungswaechter Auswertegeraet fuer gasfoermige Medien, 230V AC | Luftstromwaechter zur Ueberwachung gasfoermiger Medien. Signalaugang Stroemung: 1x Wechsler Strom- und Kontaktbelastbarkeit: 250 V AC, 10A, 2,5kVA Schaltfunktion bei Stroemung: Relais zieht an Anlaufueberbrueckung: Einstellbar ca. 2-60Sek. Medientemperaturbereich: -20...+400°C Schaltpunkt: Einstellbar ueber Poti Messbereich: 0,1-30m/s Geeignete Messfuehler: F8-400, F8.1-400, F8.2-400, F8.3-400 Gehaeuse: Normgehaeuse N45 Spannungsversorgung: 230VAC | St. | 224.3 | SEI0 | 1
RLSW4R | 74825R | Kompaktstroemungswaechter fuer Luft, 24V AC/DC, 1 Schliesser, L=50mm | Kompakt-Luftstromwaechter zur Ueberwachung gasfoermiger Medien. Betriebsspannung: 24V AC/DC Transistor-Relaisausgang: Relais/250VAC, 5A, 1,2kVA Medientemperaturbereich: -10...+80°C Schaltpunkt: Einstellbar ueber Poti Messbereich: 0,1-15m/s Messfuehler:Eingebaut Eintauchtiefe: 50mm Pozessanschluss: PG7, Montageflansch Sensorwerkstoff: MS58, vernickelt Druckfestigkeit: 10bar Schutzart Gehaeuse: IP65 Schutzart Sensor: IP67 Gehaeuseabmessungen (LxBxH): 30mmx50mmx65mm | St. | 130.2 | SEI0 | 1
RLSW4R140 | 74825R140 | Kompaktstroemungswaechter fuer Luft, 24V AC/DC, 1 Schliesser, L=140mm | Kompakt-Luftstromwaechter zur Ueberwachung gasfoermiger Medien. Betriebsspannung: 24V AC/DC Transistor-Relaisausgang: Relais/250VAC, 5A, 1,2kVA Medientemperaturbereich: -10...+80°C Schaltpunkt: Einstellbar ueber Poti Messbereich: 0,1-15m/s Messfuehler:Eingebaut Eintauchtiefe: 140mm Pozessanschluss: PG7, Montageflansch Sensorwerkstoff: MS58, vernickelt Druckfestigkeit: 10bar Schutzart Gehaeuse: IP65 Schutzart Sensor: IP67 Gehaeuseabmessungen (LxBxH): 30mmx50mmx65mm | St. | 148.7 | SEI0 | 1
RLSW5024 | 81447130 | Kompaktstroemungswaechter fuer Luft, 24V AC/DC | SEIKOM Kompakt Luftstromwaechter 24V AC/DC zu Ueberwachung gasfoermiger Medien. Signalausgang Stroemung: 1x Wechsler Kontaktbelastbarkeit: 250VAC, 6A, 1,5kVA Schaltfunktion bei Stroemung: Relais zieht an Signalanzeige bei Stroemung: Gelbe LED Anlaufueberbrueckung: 60Sek. (Jumper) Medientemperaturbereich: -10...+80°C Prozessanschluss: PG7 Montageflansch Sensorwerkstoff: MS58, vernickelt Druckfestigkeit: 10bar Schutzart Sensor: IP67 Masse: (LxBxH): 56mmx84mmx82mm Bauartabnahme durch den TUeVNORD nach DIN EN 61010-1:2002-08 | St. | 201.3 | SEI0 | 1
RLSW5230 | 80447130 | Kompaktstroemungswaechter fuer Luft, 230V AC | SEIKOM Kompakt Luftstromwaechter 230V AC zu Ueberwachung gasfoermiger Medien. Signalausgang Stroemung: 1x Wechsler Kontaktbelastbarkeit: 250VAC, 6A, 1,5kVA Schaltfunktion bei Stroemung: Relais zieht an Signalanzeige bei Stroemung: Gelbe LED Anlaufueberbrueckung: 60Sek. (Jumper) Medientemperaturbereich: -10...+80°C Prozessanschluss: PG7 Montageflansch Sensorwerkstoff: MS58, vernickelt Druckfestigkeit: 10bar Schutzart Sensor: IP67 Masse: (LxBxH): 56mmx84mmx82mm Bauartabnahme durch den TUeVNORD nach DINEN 61010-1:2002-08 | St. | 201.3 | SEI0 | 1
RLSW5A024 | 81448130 | Kompaktstroemungswaechter fuer Luft, 24V AC/DC, 0...20mA, L=130mm | SEIKOM Kompakt Luftstromwaechter 24V AC/DC zu Ueberwachung gasfoermiger Medien. Signalausgang Stroemung: 0...10V / 0...20mA Messbereich: 0,1 ... 30m/s Medientemperaturbereich: 0...+70°C Laenge: 130mm Sensorwerkstoff: MS58, vernickelt Druckfestigkeit: 10bar Schutzart Sensor: IP67 Schutzart Gehaeuse: IP54 Masse: (LxBxH): 56mmx84mmx82mm | St. | 220 | SEI0 | 1
RLSW7024L | 74398150 | Kompaktstroemungswaechter fuer Wasser, 24V AC/DC, G1/2, 150mm | Kompakt-Stroemungswaechter zur Ueberwachung von Luft und Wasser Spannungsversorgung: 24V AC/DC Leistungsaufnahme max. 4,5VA Signalausgang Stroemung: 1x Wechsler Strom- und Kontaktbelastbarkeit: 250VAC, 6A Schaltfunktion bei Stroemung: Relais zieht an Signalanzeige bei Stroemung: Gelbe LED Medientemperaturbereich: -25...+80°C Schaltpunkt: Einstellbar ueber Poti Messbereich: Luft 0,5-20m/s Wasser 0,03-3m/s Messfuehler: Eingebaut Eintauchtiefe: 150mm Prozessanschluss: G1/2 Sensorwerkstoff: Edelstahl V2A Druckfestigkeit: 20bar Schutzart Gehaeuse: IP65 Schutzart Sensor: IP67 Gehaeuseabmessungen(LxBxH): 56mmx84mmx82mm | St. | 318.3 | SEI0 | 1
RLSW7024S | 74398 | Kompaktstroemungswaechter fuer Wasser, 24V AC/DC, G1/2, 46mm | SEIKOM Kompakt-Stroemungswaechter zur Ueberwachung von Luft und Wasser. Spannungsversorgung: 24V AC/DC Leistungsaufnahme max. 4,5VA Signalausgang Stroemung: 1x Wechsler Strom- und Kontaktbelastbarkeit: 250VAC, 6A, 1,5kVA Schaltfunktion bei Stroemung: Relais zieht an Signalanzeige bei Stroemung: Gelbe LED Medientemperaturbereich: -25...+80°C Schaltpunkt: Einstellbar ueber Poti Messbereich Luft 0,5-20m/s Wasser 0,03-3m/s Messfuehler: Eingebaut Eintauchtiefe: 46mm Prozessanschluss: G1/2 Sensorwerkstoff: Edelstahl V2A Druckfestigkeit: 20bar Schutzart Gehaeuse: IP65 Schutzart Sensor: IP67 Gehaeuseabmessungen(LxBxH) : 56mmx84mmx82mm | St. | 240.6 | SEI0 | 1
RLSW7230L | 74399150 | Kompaktstroemungswaechter fuer Wasser, 230V AC, G1/2, 150mm | Kompakt-Stroemungswaechter zur Ueberwachung von Luft und Wasser Spannungsversorgung: 230V AC Leistungsaufnahme max. 4,5VA Signalausgang Stroemung: 1x Wechsler Strom- und Kontaktbelastbarkeit: 250VAC, 6A Schaltfunktion bei Stroemung: Relais zieht an Signalanzeige bei Stroemung: Gelbe LED Medientemperaturbereich: -25...+80°C Schaltpunkt: Einstellbar ueber Poti Messbereich: Luft 0,5-20m/s Wasser 0,03-3m/s Messfuehler: Eingebaut Eintauchtiefe: 150mm Prozessanschluss: G1/2 Sensorwerkstoff: Edelstahl V2A Druckfestigkeit: 20bar Schutzart Gehaeuse: IP65 Schutzart Sensor: IP67 Gehaeuseabmessungen(LxBxH): 56mmx84mmx82mm | St. | 318.3 | SEI0 | 1
RLSW7230S | 74399 | Kompaktstroemungswaechter fuer Wasser, 230V AC, G1/2, 46mm | Kompakt-Stroemungswaechter zur Ueberwachung von Luft und Wasser. Spannungsversorgung: 230V AC Leistungsaufnahme max. 4,5VA Signalausgang Stroemung: 1x Wechsler Strom- und Kontaktbelastbarkeit: 250VAC, 6A, 1,5kVA Schaltfunktion bei Stroemung: Relais zieht an Signalanzeige bei Stroemung: Gelbe LED Medientemperaturbereich: -25...+80°C Schaltpunkt: Einstellbar ueber Poti Messbereich Luft 0,5-20m/s Wasser 0,03-3m/s Messfuehler: Eingebaut Eintauchtiefe: 46mm Prozessanschluss: G1/2 Sensorwerkstoff: Edelstahl V2A Druckfestigkeit: 20bar Schutzart Gehaeuse: IP65 Schutzart Sensor: IP67 Gehaeuseabmessungen(LxBxH) : 56mmx84mmx82mm | St. | 240.6 | SEI0 | 1
RLSW8ALV2 | 81535F3.1 | Volumenstrommessgeraet Kompakt fuer Luft, 24V DC, 0-10V/4...20mA, L=165mm | SEIKOM Kompakt Luftstromfuehler mit linearem Analogausgang, zur Ueberwachung gasfoermiger Medien. Versorgungsspannung: 24V DC Signalausgang Stroemung: 0...10V / 4...20mA Messbereich: 0,1 ... 30m/s Medientemperaturbereich: -25...+80°C Einbaulaenge: 165mm Sensorwerkstoff: MS58, vernickelt Druckfestigkeit: 10bar Schutzart Sensor: IP67 Schutzart Gehaeuse: IP54 Masse: (LxBxH): 56mmx84mmx82mm | St. | 366.5 | SEI0 | 1
RLSW8ALV2LCD | 81530F3.1 | Volumenstrommessgeraet Kompakt fuer Luft, 24V DC, 0-10V/4...20mA, L=165mm, LCD-Anzeige | SEIKOM Kompakt Luftstromfuehler mit LCD-Anzeige mit linearem Analogausgang, zur Ueberwachung gasfoermiger Medien. Versorgungsspannung: 24V DC Signalausgang Stroemung: 0...10V / 4...20mA Eintauchtiefe Fuehler: 130 mm Messbereich: 0,1 ... 30m/s(einstellbar) Medientemperaturbereich: -25...+80°C Einbauilaenge: 165mm Sensorwerkstoff: MS58, vernickelt Druckfestigkeit: 10bar Schutzart Sensor: IP67 Schutzart Gehaeuse: IP54 Masse: (LxBxH): 56mmx84mmx82mm | St. | 507 | SEI0 | 1
F31EX | F31EX | Luftstromfuehler f. Ex-Bereiche MS vernickelt 130mm | Ex-Luftstromfuehler zur Ueberwachung von Trockner, Heizregister, Ventilatoren, Zuluft, Absaugungen, Prozesse der Oberfaechenveredelung passend zu Auswertegeraet NLSW2, NLSW45, NLSW75 Medientemperaturbereich: -25..+120°C Eintauchtiefe: Laengen abhaengig Prozessanschluss: PG7 Sensorwerkstoff: MS58, vernickelt Eintauchtiefe: 130mm Druckfestigkeit: 10bar Anschlussleitung: 2,5m/3x0,5mm2 Schutzart: IP67 | St. | 333.5 | SEI1 | 1
F32EX | F32EX | Luftstromfuehler f. Ex-Bereiche MS vernickelt 165mm | Ex-Luftstromfuehler zur Ueberwachung von Trockner, Heizregister, Ventilatoren, Zuluft, Absaugungen, Prozesse der Oberfaechenveredelung passend zu Auswertegeraet NLSW45-3Ex Medientemperaturbereich: -25..+120°C Eintauchtiefe: Laengen abhaengig Prozessanschluss: PG7 Sensorwerkstoff: MS58, vernickelt Eintauchtiefe: 165mm | St. | 340.9 | SEI1 | 1
F33EX | F33EX | Luftstromfuehler f. Ex-Bereiche MS vernickelt 300mm | Ex-Luftstromfuehler zur Ueberwachung von Trockner, Heizregister, Ventilatoren, Zuluft, Absaugungen, Prozesse der Oberfaechenveredelung passend zu Auswertegeraet NLSW45-3Ex Medientemperaturbereich: -25..+120°C Eintauchtiefe: Laengen abhaengig Prozessanschluss: PG7 Sensorwerkstoff: MS58, vernickelt Eintauchtiefe: 300mm | St. | 387.6 | SEI1 | 1
F3EX | F3EX | Luftstromfuehler f. Ex-Bereiche MS vernickelt 50mm | Ex-Luftstromfuehler zur Ueberwachung von Trockner, Heizregister, Ventilatoren, Zuluft, Absaugungen, Prozesse der Oberfaechenveredelung passend zu Auswertegeraet NLSW2, NLSW45, NLSW75 Medientemperaturbereich: -25..+120°C Eintauchtiefe: Laengen abhaengig Prozessanschluss: PG7 Sensorwerkstoff: MS58, vernickelt Eintauchtiefe: 50mm Druckfestigkeit: 10bar Anschlussleitung: 2,5m/3x0,5mm2 Schutzart: IP67 | St. | 303.7 | SEI1 | 1
NLSW453EX024AC | 77029/AC/EX | Kompaktstroemungswaechter fuer Luft, 24V AC, Ex-Zone 1, 2, T4 | Auswerteeinheit 24V AC Art.-Nr. 77029/AC/Ex Das Geraet ist in Verbindung mit dem Luftstromfuehler F3.*Ex und 2 Stueck Z-Barrieren geeignet zur Stroemungsueberwachung von gasfoermigen Medien in der Zone 2 (Gas-Ex, Kategorie 3G, EPL Gc) in den Explosionsgruppen IIA, IIB und IIC. Die Qualifizierung hinsichtlich der Oberflaechentemperatur ist T4; fuer alle Gase, Daempfe und Nebel mit einer Zuendtemperatur > 135°C ist das Geraet keine Zuendquelle. Die Anforderungen an einfache elektrische Betriebsmittel in eigensicheren Stromkreisen in der Zone 1 (Gas-Ex) nach EN 60079-11 werden erfuellt. Das Steuergeraet (NLSW45-3Ex) muss ausserhalb des explosionsgefaehrdeten Bereichs installiert und betrieben werden. Leistungsaufnahme max.: 4VA Signalausgang Stroemung: 1x Wechsler Strom- und Kontaktbelastbarkeit: 250VAC, 10A, 2.5kVA Medientemperaturbereich: -10...+75°C Schaltpunkt: Einstellbar ueber Poti Messbereich: ca. 0,1-20m/s Geeignete Messfuehler: F3Ex, F3.1Ex, F3.2Ex, F3.3Ex Gehaeuseabmessungen (LxBxH): 120mmx45mmx73mm Im Lieferumfang enthalten: 2 Stueck Z-Barrieren | St. | 548 | SEI1 | 1
NLSW453EX024DC | 77029EX | Kompaktstroemungswaechter fuer Luft, 24V DC, Ex-Zone 1, 2, T4 | Auswerteeinheit 24V DC Art.-Nr. 77029/Ex Das Geraet ist in Verbindung mit dem Luftstromfuehler F3.*Ex und 2 Stueck Z-Barrieren geeignet zur Stroemungsueberwachung von gasfoermigen Medien in der Zone 2 (Gas-Ex, Kategorie 3G, EPL Gc) in den Explosionsgruppen IIA, IIB und IIC. Die Qualifizierung hinsichtlich der Oberflaechentemperatur ist T4; fuer alle Gase, Daempfe und Nebel mit einer Zuendtemperatur > 135°C ist das Geraet keine Zuendquelle. Die Anforderungen an einfache elektrische Betriebsmittel ineigensicheren Stromkreisen in der Zone 1 (Gas-Ex) nach EN 60079-11 werden erfuellt. Das Steuergeraet (NLSW45-3Ex) muss ausserhalb des explosionsgefaehrdeten Bereichs installiert und betrieben werden. Leistungsaufnahme max.: 4VA Signalausgang Stroemung:1x Wechsler Strom- und Kontaktbelastbarkeit: 250VAC, 10A, 2.5kVA Medientemperaturbereich: -10...+75°C Schaltpunkt: Einstellbar ueber Poti Messbereich: ca. 0,1-20m/s Geeignete Messfuehler: F3Ex, F3.1Ex, F3.2Ex, F3.3Ex Gehaeuseabmessungen (LxBxH): 120mmx45mmx73mm Im Lieferumfang enthalten: 2 Stueck Z-Barrieren | St. | 548 | SEI1 | 1
NLSW453EX230 | 63377EX | Kompaktstroemungswaechter fuer Luft, 230V AC, Ex-Zone 1, 2, T4 | Auswerteeinheit 230V AC Art.-Nr. 63377/Ex Das Geraet ist in Verbindung mit dem Luftstromfuehler F3.*Ex und 2 Stueck Z-Barrieren geeignet zur Stroemungsueberwachung von gasfoermigen Medien in der Zone 2 (Gas-Ex, Kategorie 3G, EPL Gc) in den Explosionsgruppen IIA, IIB und IIC. Die Qualifizierung hinsichtlich der Oberflaechentemperatur ist T4; fuer alle Gase, Daempfe und Nebel mit einer Zuendtemperatur > 135°C ist das Geraet keine Zuendquelle. Die Anforderungen an einfache elektrische Betriebsmittel in eigensicheren Stromkreisen in der Zone 1 (Gas-Ex) nach EN 60079-11 werden erfuellt. Das Steuergeraet (NLSW45-3Ex) muss ausserhalb des explosionsgefaehrdeten Bereichs installiert und betrieben werden. Leistungsaufnahme max.: 4VA Signalausgang Stroemung: 1x Wechsler Strom- und Kontaktbelastbarkeit: 250VAC, 10A, 2.5kVA Medientemperaturbereich: -10...+75°C Schaltpunkt: Einstellbar ueber Poti Messbereich: ca. 0,1-20m/s Geeignete Messfuehler: F3Ex, F3.1Ex, F3.2Ex, F3.3Ex Gehaeuseabmessungen (LxBxH): 120mmx45mmx73mm Im Lieferumfang enthalten: 2 Stueck Z-Barrieren | St. | 548 | SEI1 | 1
3LD21030TK53 | 3LD21030TK53 | Hauptschalter, 3-pol. 25A rot-gelb | Siemens Hauptschalter Vierlochbefestigung, 3-polig, max. 25A, rot-gelb zzgl. Kupfer & Silberzuschlag | St. | 44.5 | SIE0 | 1
3LD21130TK53 | 3LD21130TK53 | Hauptschalter, 3-pol. Bodenbef. 25A, rot-gelb | Siemens Hauptschalter Bodenbefestigung, 300mm Schaltachse 3-polig, max. 25A, rot-gelb zzgl. Kupfer & Silberzuschlag | St. | 71.8 | SIE0 | 1
3LD21540TK53 | 3LD21540TK53 | Hauptschalter, 3-pol. Zentrallochbef. 25A, rot-gelb | Siemens Hauptschalter Zentrallochbefestigung, Ø 22,3mm 3-polig, max. 25A, rot-gelb zzgl. Kupfer & Silberzuschlag | St. | 44.5 | SIE0 | 1
3LD21541TP53 | 3LD21541TP53 | Hauptschalter, 3-pol. Zentrallochbef. 25A, rot-gelb, mit HK 1S+1Oe | Siemens Hauptschalter Zentrallochbefestigung, Ø 22,3mm 3-polig + HK 1S/1Oe, max. 25A, rot-gelb zzgl. Kupfer & Silberzuschlag | St. | 57.7 | SIE0 | 1
3LD22030TK53 | 3LD22030TK53 | Hauptschalter, 3-pol. Vierlochbef. 32A, rot-gelb | Siemens Hauptschalter Vierlochbefestigung 3-polig, max. 32A, rot-gelb zzgl. Kupfer & Silberzuschlag | St. | 49.7 | SIE0 | 1
3LD22540TK53 | 3LD22540TK53 | Hauptschalter, 3-pol. Zentrallochbef. 32A, rot-gelb | Siemens Hauptschalter Zentrallochbefestigung, Ø 22,3mm 3-polig, max. 32A, rot-gelb zzgl. Kupfer & Silberzuschlag | St. | 52.4 | SIE0 | 1
3LD25040TK53 | 3LD25040TK53 | Hauptschalter, 3-pol. Vierlochbefest., 63A, rot-gelb | Siemens Hauptschalter Vierlochbefestigung, 3-polig, max. 63A, rot-gelb zzgl. Kupfer & Silberzuschlag | St. | 85.4 | SIE0 | 1
3LD25550TK53 | 3LD25550TK53 | Hauptschalter, 3-pol. Zentrallochbef. 63A, rot-gelb | Siemens Hauptschalter Zentrallochbefestigung, Ø 22,3mm 3-polig, max. 63A, rot-gelb zzgl. Kupfer & Silberzuschlag | St. | 85.4 | SIE0 | 1
3LD27040TK53 | 3LD27040TK53 | Hauptschalter, 3-pol. Vierrlochbef. 100A, rot-gelb | Siemens Hauptschalter Vierlochbefestigung, 3-polig, max. 100A, rot-gelb zzgl. Kupfer & Silberzuschlag | St. | 129 | SIE0 | 1
3LD92005B | 3LD92005B | Hilfskontakt fuer Hauptschalter 3LD27...3LD28..., 1S+1Oe, fuer Frontbefestigung | Siemens Hilfskontakt 1S/1Oe fuer Hauptschalter 3LD20... 3LD21... 3LD22... 3LD23... 3LD24... 3LD25... 3LD27... 3LD28... fuer Frontbefestigung zzgl. Kupfer & Silberzuschlag | St. | 19 | SIE0 | 1
3LD92005C | 3LD92005C | Hilfskontakt fuer Hauptschalter 3LD27...3LD28..., 1S+1Oe, fuer Bodenberfestigung | Siemens Hilfskontakt 1S/1Oe fuer Hauptschalter 3LD27...3LD28... fuer Bodenbefestigung zzgl. Kupfer & Silberzuschlag | St. | 19 | SIE0 | 1
3LD92200B | 3LD92200B | N-Leiter Schaltglied passend zu 3LD21...3LD22, fuer Frontbefestigung | Siemens N-Leiter Schaltglied passend zu 3LD21...3LD22 bei Ausfuehrung Frontmontage | St. | 16.7 | SIE0 | 1
3LD92200C | 3LD92200C | N-Leiter Schaltglied passend zu 3LD21...3LD22, fuer Bodenbefestigung | Siemens N-Leiter Schaltglied passend zu 3LD21...3LD22 bei Ausfuehrung Bodenmontage | St. | 16.7 | SIE0 | 1
3LD92800B | 3LD92800B | N-Leiter Schaltglied passend zu 3LD27...3LD28, fuer Fronteinbau | Siemens N-Leiter Schaltglied passend zu 3LD27...3LD28 bei Ausfuehrung Frontmontage | St. | 32.7 | SIE0 | 1
3LD92800C | 3LD92800BC | N-Leiter Schaltglied passend zu 3LD27...3LD28, fuer Bodenbefestigung | Siemens N-Leiter Schaltglied passend zu 3LD27...3LD28 bei Ausfuehrung Bodenbefestigung | St. | 32.7 | SIE0 | 1
3LD92861A | 3LD92861A | Bezeichnungsschild fuer 3LD21..., 3LD22..., 3LD25..., 3LD27..., 3LD28... | Siemens Bezeichnungsschild Main Switch / Hauptschalter fuer 3LD21..., 3LD22..., 3LD25..., 3LD27..., 3LD28... VE = 10 St. | VE | 37.9 | SIE0 | 1
2121 | 130111A70010000 | Diff.-Drucktransmitter, 0...1000 Pa, 0...10V inkl. Schlauchset | S+S Differenzdrucktransmitter fuer lufttechnische Anwendungen Ausgang: 0...10 V Spannung: 24V AC/DC Messbereich: 0...100 Pa / 0..300 Pa 0...500 Pa / 0..1000 Pa Schutzart: IP65, inkl. Schlauchset | St. | 156.67 | SS00 | 1
71110010200 | 130171110010200 | Diff.-Drucktransmitter, 0...1000 Pa, 0...10V inkl. Schlauchset | S+S Differenzdrucktransmitter fuer lufttechnische Anwendungen Ausgang: 0...10 V Spannung: 24V AC/DC Messbereich: 0...100 Pa / 0..300 Pa 0...500 Pa / 0..1000 Pa Schutzart: IP65, inkl. Schlauchset | St. | 173.13 | SS00 | 1
71110050200 | 130171110050200 | Diff.-Drucktransmitter, 0...5000 Pa, 0...10V inkl. Schlauchset | S+S Differenzdrucktransmitter fuer lufttechnische Anwendungen Ausgang: 0...10 V Spannung: 24V AC/DC Messbereich: 0...1000 Pa / 0..2000 Pa 0...3000 Pa / 0..5000 Pa Schutzart: IP65, inkl. Schlauchset | St. | 173.13 | SS00 | 1
71110110200 | 130171110110200 | Diff.-Drucktransmitter, -100...100 Pa, 0...10V, inkl. Schlauchset | S+S Differenzdrucktransmitter fuer lufttechnische Anwendungen Ausgang: 0...10 V Spannung: 24V AC/DC Messbereich: 0...50 Pa / 0..100 Pa -50...+50 Pa / -100..+100 Pa Schutzart: IP65, inkl. Schlauchset | St. | 217.98 | SS00 | 1
71110370200 | 130171110370200 | Diff.-Drucktransmitter, -25...+25 Pa, 0...10V, inkl. Schlauchset | S+S Differenzdrucktransmitter fuer Raumlufttechnische Anwendungen Ausgang: 0...10V Spannung: 24V AC/DC Messbereich: -25...+25 Pa / 0...+25 Pa Schutzart: IP65, inkl. Schlauchset | St. | 279.01 | SS00 | 1
71114010200 | 130171114010200 | Diff.-Drucktransmitter, Display, 0...1000 Pa, 0...10V inkl. Schlauchset | S+S Differenzdrucktransmitter mit Display fuer lufttechnische Anwendungen Ausgang: 0...10 V Spannung: 24V AC/DC Messbereich: 0...100 Pa / 0..300 Pa 0...500 Pa / 0..1000 Pa Schutzart: IP65, inkl. Schlauchset | St. | 242.89 | SS00 | 1
71114011200 | 130271114011200 | Diff.-Drucktransmitter, Display, 0...1000 Pa, 0...10V, 1x Wechsler inkl. Schlauchset | S+S Differenzdrucktransmitter mit Display fuer lufttechnische Anwendungen Ausgang: 0...10 V Schaltausgang: 1x Wechsler, max. 24V/1A Spannung: 24V AC/DC Messbereich: 0...100 Pa / 0..300 Pa 0...500 Pa / 0..1000 Pa Schutzart: IP65, inkl. Schlauchset | St. | 247.87 | SS00 | 1
71114050200 | 130171114050200 | Diff.-Drucktransmitter, Display, 0...5000 Pa, 0...10V inkl. Schlauchset | S+S Differenzdrucktransmitter mit Display fuer lufttechnische Anwendungen Ausgang: 0...10 V Spannung: 24V AC/DC Messbereich: 0...1000 Pa / 0..2000 Pa 0...3000 Pa / 0..5000 Pa Schutzart: IP65, inkl. Schlauchset | St. | 242.89 | SS00 | 1
71114051200 | 130171114051200 | Diff.-Drucktransmitter, Display, 0...5000 Pa, 0...10V, 1x Wechsler inkl. Schlauchset | S+S Differenzdrucktransmitter mit Display fuer lufttechnische Anwendungen Ausgang: 0...10 V Schaltausgang: 1x Wechsler, max. 24V/1A Spannung: 24V AC/DC Messbereich: 0...1000 Pa / 0..2000 Pa 0...3000 Pa / 0..5000 Pa Schutzart: IP65, inkl. Schlauchset | St. | 247.87 | SS00 | 1
71114110200 | 130171114110200 | Diff.-Drucktransmitter, Display, -50...+50/-100...+100 Pa, 0...10V, inkl. Schlauchset | S+S Differenzdrucktransmitter mit Display fuer lufttechnische Anwendungen Ausgang: 0...10 V Spannung: 24V AC/DC Messbereich: 0...50 Pa / 0..100 Pa -50...+50 Pa / -100..+100 Pa Schutzart: IP65, inkl. Schlauchset | St. | 280.26 | SS00 | 1
71114370200 | 130171114370200 | Diff.-Drucktransmitter, Display, -25...+25 Pa, 0...10V, inkl. Schlauchset | S+S Differenzdrucktransmitter mit Display fuer Raumlufttechnische Anwendungen Ausgang: 0...10V Spannung: 24V AC/DC Messbereich: -25...+25 Pa / 0...+25 Pa Schutzart: IP65, inkl. Schlauchset | St. | 330.34 | SS00 | 1
71120010100 | 130171120010100 | Diff.-Drucktransmitter, 0...1000 Pa, 4...20mA inkl. Schlauchset | S+S Differenzdrucktransmitter fuer lufttechnische Anwendungen Ausgang: 4...20mA Spannung: 24V DC Messbereich: 0...100 Pa / 0..300 Pa 0...500 Pa / 0..1000 Pa Schutzart: IP65, inkl. Schlauchset | St. | 173.13 | SS00 | 1
71120050100 | 130171120050100 | Diff.-Drucktransmitter, 0...5000 Pa, 4...20mA inkl. Schlauchset | S+S Differenzdrucktransmitter fuer lufttechnische Anwendungen Ausgang: 4...20mA Spannung: 24V DC Messbereich: 0...1000 Pa / 0..2000 Pa 0...3000 Pa / 0..5000 Pa Schutzart: IP65, inkl. Schlauchset | St. | 173.13 | SS00 | 1
71120110100 | 130171120110100 | Diff.-Drucktransmitter, -100...100 Pa, 4-20mA, inkl. Schlauchset | S+S Differenzdrucktransmitter fuer lufttechnische Anwendungen Ausgang: 4-20mA Spannung: 24V DC Messbereich: 0...50 Pa / 0..100 Pa -50...+50 Pa / -100..+100 Pa Schutzart: IP65, inkl. Schlauchset | St. | 217.98 | SS00 | 1
71124010100 | 130171124010100 | Diff.-Drucktransmitter, Display, 0...1000 Pa, 4...20mA inkl. Schlauchset | S+S Differenzdrucktransmitter mit Display fuer lufttechnische Anwendungen Ausgang: 4...20mA Spannung: 24V DC Messbereich: 0...100 Pa / 0..300 Pa 0...500 Pa / 0..1000 Pa Schutzart: IP65, inkl. Schlauchset | St. | 242.89 | SS00 | 1
71124050100 | 130171124050100 | Diff.-Drucktransmitter, Display, 0...5000 Pa, 4...20mA inkl. Schlauchset | S+S Differenzdrucktransmitter mit Display fuer lufttechnische Anwendungen Ausgang: 4...20mA Spannung: 24V DC Messbereich: 0...1000 Pa / 0..2000 Pa 0...3000 Pa / 0..5000 Pa Schutzart: IP65, inkl. Schlauchset | St. | 242.89 | SS00 | 1
71124110100 | 130171124110100 | Diff.-Drucktransmitter, Display, -50...+50/-100...+100 Pa, 4...20mA, inkl. Schlauchset | S+S Differenzdrucktransmitter mit Display fuer lufttechnische Anwendungen z. B. Raumdruckueberwachung Ausgang: 4...20mA Spannung: 24V DC Messbereich: -50...+50 Pa / -100...+100 Pa Schutzart: IP65, inkl. Schlauchset | St. | 280.26 | SS00 | 1
71124370200 | 130171124370200 | Diff.-Drucktransmitter, Display, -25...+25 Pa, 4...20mA, inkl. Schlauchset | S+S Differenzdrucktransmitter mit Display fuer lufttechnische Anwendungen Ausgang: 4...20mA Spannung: 24V DC Messbereich: -25...+25 Pa / 0...+25 Pa Schutzart: IP65, inkl. Schlauchset | St. | 330.34 | SS00 | 1
71614161200 | 130271614161200 | Diff.-Drucktransmitter, 0..1000 Pa, fuer Volumenstromanzeige 0...10V, 1 Wechsler inkl. Schlauchset | S+S Differenzdrucktransmitter mit Display und Volumenstromanzeige fuer lufttechnische Anwendungen Ausgang: 0...10 V Schaltkontakt: 1 Wechsler, pot-frei Spannung: 24V AC/DC Messbereich: 0..1000 Pa Schutzart: IP65, inkl. Schlauchset | St. | 286.49 | SS00 | 1
71614171200 | 130271614171200 | Diff.-Drucktransmitter, 0..5000 Pa, fuer Volumenstromanzeige 0...10V, 1 Wechsler inkl. Schlauchset | S+S Differenzdrucktransmitter mit Display und Volumenstromanzeige fuer lufttechnische Anwendungen Ausgang: 0...10 V Schaltkontakt: 1 Wechsler, pot-frei Spannung: 24V AC/DC Messbereich: 0..5000 Pa Schutzart: IP65, inkl. Schlauchset | St. | 286.49 | SS00 | 1
1121SDI | 130111820010000 | Diff.-Drucktransmitter, 0...1000 Pa, 4-20mA inkl. Schlauchset | S+S Differenzdrucktransmitter fuer lufttechnische Anwendungen Ausgang: 4...20mA Spannung: 24V AC/DC Messbereich: 0...100 Pa / 0..300 Pa 0...500 Pa / 0..1000 Pa Schutzart: IP54, inkl. Schlauchset | St. | 154.47 | SS00 | 1
11A70110000 | 11A70110000 | Diff.-Drucktransmitter, -100...100 Pa, 0...10V, inkl. Schlauchset | S+S Differenzdrucktransmitter fuer lufttechnische Anwendungen Ausgang: 0...10 V Spannung: 24V AC/DC Messbereich: 0...50 Pa / 0..100 Pa -50...+50 Pa / -100..+100 Pa Schutzart: IP65, inkl. Schlauchset | St. | 156.67 | SS00 | 1
12C40910200 | 130112C40910200 | Diff.-Drucktransmitter, -500..+500 Pa, Modbus RTU inkl. Schlauchset | S+S Differenzdrucktransmitter fuer lufttechnische Anwendungen mit Modbus Schnittstelle Ausgang: Modbus RTU (RS485) Busadresse: 1...247 (einstellbar) Baudrate: 9600, 19200, 38400 (einstellbar) Stoppbit, Parity und Busabschluss sind ebenfalls ueber DIP-Schalter konfigurierbar Spannung: 24V AC/DC Messbereich: -500....+500 Pa Schutzart: IP65, inkl. Schlauchset | St. | 208.96 | SS00 | 1
12C40950200 | 130112C40950200 | Diff.-Drucktransmitter, -7000..+7000 Pa, Modbus RTU inkl. Schlauchset | S+S Differenzdrucktransmitter fuer lufttechnische Anwendungen mit Modbus Schnittstelle Ausgang: Modbus RTU (RS485) Busadresse: 1...247 (einstellbar) Baudrate: 9600, 19200, 38400 (einstellbar) Stoppbit, Parity und Busabschluss sind ebenfalls ueber DIP-Schalter konfigurierbar Spannung: 24V AC/DC Messbereich: -7000....+7000 Pa Schutzart: IP65, inkl. Schlauchset | St. | 208.96 | SS00 | 1
12C44910200 | 130112C44910200 | Diff.-Drucktransmitter, -500..+500 Pa, Modbus RTU mit LCD-Display, inkl. Schlauchset | S+S Differenzdrucktransmitter mit LCD-Display fuer lufttechnische Anwendungen mit Modbus Schnittstelle Ausgang: Modbus RTU (RS485) Busadresse: 1...247 (einstellbar) Baudrate: 9600, 19200, 38400 (einstellbar) Stoppbit, Parity und Busabschluss sind ebenfalls ueber DIP-Schalter konfigurierbar Spannung: 24V AC/DC Messbereich: -500....+500 Pa Schutzart: IP65, inkl. Schlauchset | St. | 262.89 | SS00 | 1
12C44950200 | 130112C44950200 | Diff.-Drucktransmitter, -7000..+7000 Pa, Modbus RTU mit LCD-Display, inkl. Schlauchset | S+S Differenzdrucktransmitter mit LCD-Display fuer lufttechnische Anwendungen mit Modbus Schnittstelle Ausgang: Modbus RTU (RS485) Busadresse: 1...247 (einstellbar) Baudrate: 9600, 19200, 38400 (einstellbar) Stoppbit, Parity und Busabschluss sind ebenfalls ueber DIP-Schalter konfigurierbar Spannung: 24V AC/DC Messbereich: -7000....+7000 Pa Schutzart: IP65, inkl. Schlauchset | St. | 262.89 | SS00 | 1
2120LCD | 130111A72110000 | Diff.-Drucktransmitter, -100...+100/-50...+50 Pa, 0...10V inkl. Schlauchset m. Display | S+S Differenzdrucktransmitter mit Display fuer lufttechnische Anwendungen Ausgang: 0...10 V Spannung: 24V AC/DC Messbereich: 0 ... +50 Pa / -50 ... +50 Pa 0 ... +100 Pa / -100 ... +100 Pa Schutzart: IP65, inkl. Schlauchset | St. | 208.82 | SS00 | 1
2121LCD | 130111A72010000 | Diff.-Drucktransmitter, 0...1000 Pa, 0...10V inkl. Schlauchset m. Display | S+S Differenzdrucktransmitter mit Display fuer lufttechnische Anwendungen Ausgang: 0...10 V Spannung: 24V AC/DC Messbereich: 0....100 Pa / -100...+100 Pa 0....300 Pa / -300...+300 Pa 0....500 Pa / -500...+500 Pa 0....1000 Pa / -1000...+1000 Pa Schutzart: IP65, inkl. Schlauchset | St. | 208.82 | SS00 | 1
2121SD | 130111B70010000 | Diff.-Drucktransmitter, 0...1000 Pa, 0...10V inkl. Schlauchset | S+S Differenzdrucktransmitter fuer lufttechnische Anwendungen Ausgang: 0...10 V Spannung: 24V AC/DC Messbereich: 0...100 Pa / 0..300 Pa 0...500 Pa / 0..1000 Pa Schutzart: IP54, inkl. Schlauchset | St. | 140.58 | SS00 | 1
2121SDLCD | 130111B72010000 | Diff.-Drucktransmitter, 0...1000 Pa, 0...10V inkl. Schlauchset, mit Display | S+S Differenzdrucktransmitter mit LCD-Display fuer lufttechnische Anwendungen Ausgang: 0...10 V Spannung: 24V AC/DC Messbereich: 0...100 Pa / 0..300 Pa 0...500 Pa / 0..1000 Pa Schutzart: IP54, inkl. Schlauchset | St. | 190.62 | SS00 | 1
2125LCD | 130111A72050000 | Diff.-Drucktransmitter, 0...5000 Pa, 0...10V inkl. Schlauchset m. Display | S+S Differenzdrucktransmitter mit Display fuer lufttechnische Anwendungen Ausgang: 0...10 V Spannung: 24V AC/DC Messbereich: 0....1000 Pa / -1000...+1000 Pa 0....2000 Pa / -2000...+2000 Pa 0....3000 Pa / -3000...+3000 Pa 0....5000 Pa / -5000...+5000 Pa Schutzart: IP65, inkl. Schlauchset | St. | 208.82 | SS00 | 1
AAVTFILCDTYR1 | 120111626200028 | Absolut Aussenfeuchte- und Temperaturfuehler, 2x 4...20mA, 24V AC/DC mit LCD-Display | S+S Absolut Aussenfeuchte- und Temp.fuehler mit Mehrbereichsumschaltung und LCD Display Genauigkeit rH: ±3% zw. 40...60%rF Genauigkeit °C: ±1K zw. 0...50°C Spannungs: 24V AC/DC Ausgang rH: 4...20mA Ausgang Temp: 4...20mA Schutzart: IP65 Messbereich rH: 0...100%rF / 0...50 g/kg 0...80 g/kg / 0...50 g/m3 0...80 g/m3 / 0...+50°C TP -20...+80°C TP / 0..80 kJ/kg Messbereich °C: -35...+75°C / -35...+35°C 0...+50°C / 0...+80°C | St. | 263.08 | SS00 | 1
AAVTFITYR1 | 120111626000028 | Absolut Aussenfeuchte- und Temperaturfuehler, 2x 4...20mA, 24V DC | S+S Absolut Aussenfeuchte- und Temp.fuehler mit Mehrbereichsumschaltung Genauigkeit rH: ±3% zw. 40...60%rF Genauigkeit °C: ±1K zw. 0...50°C Spannungs: 24V DC Ausgang rH: 4...20mA Ausgang Temp: 4...20mA Schutzart: IP65 Messbereich rH: 0...100%rF / 0...50 g/kg 0...80 g/kg / 0...50 g/m3 0...80 g/m3 / 0...+50°C TP -20...+80°C TP / 0..80 kJ/kg Messbereich °C: -35...+75°C / -35...+35°C 0...+50°C / 0...+80°C | St. | 211.75 | SS00 | 1
AAVTFULCDTYR1 | 120111616200028 | Absolut Aussenfeuchte- und Temperaturfuehler, 2x 0...10V, 24V AC/DC mit LCD-Display | S+S Absolut Aussenfeuchte- und Temp.fuehler mit Mehrbereichsumschaltung und LCD Display Genauigkeit rH: ±3% zw. 40...60%rF Genauigkeit °C: ±1K zw. 0...50°C Spannungs: 24V AC/DC Ausgang rH: 0...10 V Ausgang Temp: 0..10V Schutzart: IP65 MessbereichrH: 0...100%rF / 0...50 g/kg 0...80 g/kg / 0...50 g/m3 0...80 g/m3 / 0...+50°C TP -20...+80°C TP / 0..80 kJ/kg Messbereich °C: -35...+75°C / -35...+35°C 0...+50°C / 0...+80°C | St. | 263.08 | SS00 | 1
AAVTFUTYR1 | 120111616000028 | Absolut Aussenfeuchte- und Temperaturfuehler, 2x 0...10V, 24V AC/DC | S+S Absolut Aussenfeuchte- und Temp.fuehler mit Mehrbereichsumschaltung Genauigkeit rH: ±3% zw. 40...60%rF Genauigkeit °C: ±1K zw. 0...50°C Spannungs: 24V AC/DC Ausgang rH: 0...10 V Ausgang Temp: 0..10V Schutzart: IP65 Messbereich rH: 0...100%rF /0...50 g/kg 0...80 g/kg / 0...50 g/m3 0...80 g/m3 / 0...+50°C TP -20...+80°C TP / 0..80 kJ/kg Messbereich °C: -35...+75°C / -35...+35°C 0...+50°C / 0...+80°C | St. | 211.75 | SS00 | 1
ABWFW | 140111104000000 | Aufputz, Aussen-Bewegungsfuehler mit Schaltkontakt | S+S Bewegungsfuehler im Aufputzgehaeuse IP65 Spannung: 24V AC/DC Schaltausgang: 1 Wechsler, pot.-frei Nachlaufzeit: 4 sek. - 16 min. Erfassungswinkel: 110-360°, max.10 mtr Farbe: reinweiss, ~ RAL9010 | St. | 133.71 | SS00 | 1
ACO2SDUTYR2 | 150171101001200 | Raumluftqualitaetsfuehler CO², 0...10V, IP65 | S+S Raumluftqualitaetsfuehler CO² geeignet zur Erfassung des CO²-Gehalts Spannung: 24V AC/DC Messbereiche: 0...2000/0...5000ppm Ausgang: 0...10V Schutzart: IP65 | St. | 252.15 | SS00 | 1
ACO2W | 150171107301200 | Raumluftqualitaetsfuehler CO², 0...10V, m. integr. Wechsler, IP65 | S+S Raumluftqualitaetsfuehler CO2 geeignet zur Erfassung des CO2-Gehalts Spannung: 24V AC/DC Messbereiche: 0...2000/0...5000ppm Ausgang: 0...10V Ausgang: 1x Wechsler, max. 24V Schutzart: IP65 | St. | 361.77 | SS00 | 1
ADAPSSCL | ADAPSSCL | Montageadapter, S+S auf CentraLine/Honeywel Tauchhuelsen bis BJ6/2015 | Montageadapter zur Montage von S+S Fuehler mit Ø 6mm auf bestehende CentraLine/Honeywell Tauchhuelsen bis BJ06/2015 Material: Metall, 2x Klemmschelle | St. | 16 | SS00 | 1
AFF20UTYR2 | 120171110000001 | Aussenfeuchtefuehler, 1x 0...10V, 24V AC/DC | S+S Aussenfeuchtefuehler Genauigkeit Feuchte: ±2% zw. 20..90%rF Spannungsversorgung: 24V AC/DC Ausgang rel. Feuchte: 0...10V Messbereich Feuchte: 0...100%rF Schutzart: IP65 | St. | 248.48 | SS00 | 1
AFFITYR2 | 120171120000000 | Aussenfeuchtefuehler, 1x 0...20mA, 24V DC | S+S Aussenfeuchtefuehler Genauigkeit Feuchte: ±3% zw. 20...80%rF Spannungsversorgung: 24V DC Ausgang rel. Feuchte: 4...20mA Messbereich Feuchte: 0...100%rF Schutzart: IP65 | St. | 196.03 | SS00 | 1
AFFSDI | 120111220000100 | Aussenfeuchtefuehler, 1x 4...20mA, 24VDC | S+S Aussenfeuchtefuehler Genauigkeit Feuchte: ±3% zw. 20...80%rF Spannungsversorgung: 24V DC Ausgang rel. Feuchte: 4...20mA Messbereich Feuchte: 0...100%rF Schutzart: IP65 | St. | 186.19 | SS00 | 1
AFFSDU | 120111210000100 | Aussenfeuchtefuehler, 1x 0...10V, 24V AC/DC | S+S Aussenfeuchtefuehler Genauigkeit Feuchte: ±3% zw. 20...80%rF Spannungsversorgung: 24V AC/DC Ausgang rel. Feuchte: 0...10V Messbereich Feuchte: 0...100%rF Schutzart: IP65 | St. | 186.19 | SS00 | 1
AFFUTYR2 | 120171110000000 | Aussenfeuchtefuehler, 1x 0...10V, 24V AC/DC | S+S Aussenfeuchtefuehler Genauigkeit Feuchte: ±3% zw. 20...80%rF Spannungsversorgung: 24V AC/DC Ausgang rel. Feuchte: 0...10V Messbereich Feuchte: 0...100%rF Schutzart: IP65 | St. | 196.03 | SS00 | 1
AFTF20ITYR2 | 120171121000201 | Aussenfeuchte- und Temperaturfuehler, 2x 4...20mA, 24V DC | S+S Aussenfeuchte,- und Temp.fuehler mit Mehrbereichsumschaltung des Temperaurmessbereichs Genauigkeit Feuchte: ±2% zw. 20...80%rF Genauigkeit Temperatur: ±0,8°C bei 20°C Spannungsversorgung: 24V DC Ausgang rel. Feuchte: 0...20mA Ausgang Temperatur: 0...20mA Messbereich Feuchte: 0...100%rF Messbereich Temp.: -35...+75°C / -35...+35°C 0...+50°C / 0...+80°C Schutzart: IP65 | St. | 272.77 | SS00 | 1
AFTF20UTYR2 | 120171111000201 | Aussenfeuchte- und Temperaturfuehler, 2x 0...10V, 24V AC/DC | S+S Aussenfeuchte,- und Temp.fuehler mit Mehrbereichsumschaltung des Temperaurmessbereichs Genauigkeit Feuchte: ±2% zw. 20...80%rF Genauigkeit Temperatur: ±0,8°C bei 20°C Spannungsversorgung: 24V AC/DC Ausgang rel. Feuchte: 0...10 V Ausgang Temperatur: 0...10V Messbereich Feuchte: 0...100%rF Messbereich Temp.: -35...+75°C / -35...+35°C 0...+50°C / 0...+80°C Schutzart: IP65 | St. | 272.77 | SS00 | 1
AFTF20UTYR2LCD | 120171111400201 | Aussenfeuchte- und Temperaturfuehler, 2x 0...10V, 24V AC/DC, mit isplay | S+S Aussenfeuchte,- und Temp.fuehler mit LCD-Dispay Anzeige mit Mehrbereichsumschaltung des Temperaurmessbereichs Genauigkeit Feuchte: ±2% zw. 20...80%rF Genauigkeit Temperatur: ±0,8°C bei 20°C Spannungsversorgung: 24V AC/DC Ausgang rel. Feuchte:0...10 V Ausgang Temperatur: 0...10V Messbereich Feuchte: 0...100%rF Messbereich Temp.: -35...+75°C / -35...+35°C 0...+50°C / 0...+80°C Schutzart: IP65 | St. | 322.62 | SS00 | 1
AFTF25UTYR2 | 120171311000101 | Aussenfeuchte- und Temperaturfuehler, 2x 0...10V, 24V AC/DC | S+S Aussenfeuchte,- und Temp.fuehler mit Mehrbereichsumschaltung des Temperaurmessbereichs und austauschbarem steckbarem Messkopf mit Metall-Sinterfilter Genauigkeit Feuchte: ±1,8% zw. 20...90%rF Genauigkeit Temperatur: ±0,8°C bei 20°C Feinabgleich durch den Betreiber moeglich Spannungsversorgung: 24V AC/DC Ausgang rel. Feuchte: 0...10V DC Ausgang Temperatur: 0...10V DC Messbereich Feuchte: 0...100%rF Messbereich Temp.: -35...+75°C / -35...+35°C 0...+50°C / 0...+80°C Schutzart: IP65 | St. | 389.42 | SS00 | 1
AFTFILCDTYR2 | 120171121400000 | Aussenfeuchte- und Temperaturfuehler, 2x 4...20mA, 24V DC und Display | S+S Aussenfeuchte,- und Temp.fuehler mit Mehrbereichsumschaltung des Temperaurmessbereichs und LCD-Display Anzeige Genauigkeit Feuchte: ±3% zw. 20...80%rF Genauigkeit Temperatur: ±0,8°C bei 20°C Spannungsversorgung: 24V DC Ausgang rel. Feuchte: 4...20mA Ausgang Temperatur: 4...20mA Messbereich Feuchte: 0...100%rF Messbereich Temp.: -35...+75°C / -35...+35°C 0...+50°C / 0...+80°C Schutzart: IP65 | St. | 267.49 | SS00 | 1
AFTFITYR2 | 120171121000000 | Aussenfeuchte- und Temperaturfuehler, 2x 4...20mA, 24V DC | S+S Aussenfeuchte,- und Temp.fuehler mit Mehrbereichsumschaltung des Temperaurmessbereichs Genauigkeit Feuchte: ±3% zw. 20...80%rF Genauigkeit Temperatur: ±0,8°C bei 20°C Spannungsversorgung: 24V DC Ausgang rel. Feuchte: 4...20 mA Ausgang Temperatur: 4...20 mA Messbereich Feuchte: 0...100%rF Messbereich Temp.: -35...+75°C / -35...+35°C 0...+50°C / 0...+80°C Schutzart: IP65 | St. | 215.04 | SS00 | 1
AFTFMODBUSLCDT3 | 120112C61400000 | Aussenfeuchte- und Temperaturfuehler, Modbus RTU, 24V AC/DC und Display | S+S Aussenfeuchte,- und Temp.fuehler mit Modbus RTU und LCD-Display Anzeige Genauigkeit Feuchte: ±2% zw. 20...80%rF Genauigkeit Temperatur: ±0,8°C bei 20°C Spannungsversorgung: 24V AC/DC Ausgang rel. Feuchte: Modbus RTU Ausgang Temperatur: Modbus RTUMessbereich Feuchte: 0...100%rF Messbereich Temp.: -35...+80°C Schutzart: IP65 | St. | 274.09 | SS00 | 1
AFTFMODBUST3 | 120112C61000000 | Aussenfeuchte- und Temperaturfuehler, Modbus RTU, 24V AC/DC | S+S Aussenfeuchte,- und Temp.fuehler mit Modbus RTU Genauigkeit Feuchte: ±2% zw. 20...80%rF Genauigkeit Temperatur: ±0,8°C bei 20°C Spannungsversorgung: 24V AC/DC Ausgang rel. Feuchte: Modbus RTU Ausgang Temperatur: Modbus RTU Messbereich Feuchte: 0...100%rF Messbereich Temp.: -35...+80°C Schutzart: IP65 | St. | 217.43 | SS00 | 1
AFTFSDI | 120111221000100 | Aussenfeuchte- und Temperaturfuehler, 2x 4...20mA, 24V DC | S+S Aussenfeuchte,- und Temp.fuehler und Mehrbereichsumschaltung des Temperaturmessbereichs Genauigkeit rH: ±3% zw. 20...80%rF Genauigkeit °C: ±0,8°C bei 20°C Spannungs: 24V DC Ausgang rH: 4...20mA Ausgang °C: 4...20mA Schutzart: IP65 Messbereich rH: 0...100%rF Messbereich °C: -35...+75°C / -35...+35°C 0...+50°C / 0...+80°C | St. | 190.13 | SS00 | 1
AFTFSDILCD | 120111221200100 | Aussenfeuchte- und Temperaturfuehler, 2x 4...20mA, 24V DC mit Display | S+S Aussenfeuchte,- und Temp.fuehler mit hintergrundbeleuchteten Display und Mehrbereichsumschaltung des Temperaturmessbereichs Genauigkeit rH: ±3% zw. 20...80%rF Genauigkeit °C: ±0,8°C bei 20°C Spannungs: 24V DC Ausgang rH: 4...20mA Ausgang °C: 4...20mA Schutzart: IP65 Messbereich rH: 0...100%rF Messbereich °C: -35...+75°C / -35...+35°C 0...+50°C / 0...+80°C | St. | 243.0861 | SS00 | 1
AFTFSDU | 120111211000100 | Aussenfeuchte- und Temperaturfuehler, 2x 0...10V, 24V AC/DC | S+S Aussenfeuchte,- und Temp.fuehler mit Mehrbereichsumschaltung des Temperaurmessbereichs Genauigkeit Feuchte: ±3% zw. 20...80%rF Genauigkeit Temperatur: ±0,8°C bei 20°C Spannungsversorgung: 24V AC/DC Ausgang rel. Feuchte: 0...10 V Ausgang Temperatur: 0...10V Messbereich Feuchte: 0...100%rF Messbereich Temp.: -35...+75°C / -35...+35°C 0...+50°C / 0...+80°C Schutzart: IP65 | St. | 190.13 | SS00 | 1
AFTFSDULCD | 120111211200100 | Aussenfeuchte- und Temperaturfuehler, 2x 0...10V, 24V AC/DC mit Display | S+S Aussenfeuchte,- und Temp.fuehler mit hintergrundbeleuchteten Display und Mehrbereichsumschaltung des Temperaturmessbereichs Genauigkeit rH: ±3% zw. 20...80%rF Genauigkeit °C: ±0,8°C bei 20°C Spannungs: 24V AC/DC Ausgang rH: 0...10 V Ausgang °C: 0...10V Schutzart: IP65 Messbereich rH: 0...100%rF Messbereich °C: -35...+75°C / -35...+35°C 0...+50°C / 0...+80°C | St. | 242.57 | SS00 | 1
AFTFULCDTYR2 | 120171111400000 | Aussenfeuchte- und Temperaturfuehler, 2x 0...10V, 24V AC/DC und Display | S+S Aussenfeuchte,- und Temp.fuehler mit Mehrbereichsumschaltung des Temperaurmessbereichs und LCD-Display Anzeige Genauigkeit Feuchte: ±3% zw. 20...80%rF Genauigkeit Temperatur: ±0,8°C bei 20°C Spannungsversorgung: 24V AC/DC Ausgang rel. Feuchte: 0...10 V Ausgang Temperatur: 0...10V Messbereich Feuchte: 0...100%rF Messbereich Temp.: -35...+75°C / -35...+35°C 0...+50°C / 0...+80°C Schutzart: IP65 | St. | 267.49 | SS00 | 1
AFTFULM235ZTYR2 | 120171112021000 | Aussenfeuchte- und Temperaturfuehler, 1x 0...10V, 1x LM235Z, 24V AC/DC | S+S Aussenfeuchte,- und Temp.fuehler Genauigkeit Feuchte: ±3% zw. 20...80%rF Genauigkeit Temperatur: ±0,8°C bei 20°C Spannungsversorgung: 24V AC/DC Ausgang rel. Feuchte: 0...10 V Ausgang Temperatur: LM235Z Schutzart: IP65 | St. | 217.79 | SS00 | 1
AFTFUNI1000TYR2 | 120171112009000 | Aussenfeuchte- und Temperaturfuehler, 1x 0...10V, 1x Ni1000, 24V AC/DC | S+S Aussenfeuchte,- und Temp.fuehler Genauigkeit Feuchte: ±3% zw. 20...80%rF Genauigkeit Temperatur: ±0,8°C bei 20°C Spannungsversorgung: 24V AC/DC Ausgang rel. Feuchte: 0...10 V Ausgang Temperatur: Ni1000 Schutzart: IP65 | St. | 218.32 | SS00 | 1
AFTFUNI1TK5TYR2 | 120171112010000 | Aussenfeuchte- und Temperaturfuehler, 1x 0...10V, 1x Ni1000/TK5000, 24V AC/DC | S+S Aussenfeuchte,- und Temp.fuehler Genauigkeit Feuchte: ±3% zw. 20...80%rF Genauigkeit Temperatur: ±0,8°C bei 20°C Spannungsversorgung: 24V AC/DC Ausgang rel. Feuchte: 0...10 V Ausgang Temperatur: Ni1000/TK5000 Schutzart: IP65 | St. | 218.97 | SS00 | 1
AFTFUNTC10KTYR2 | AFTFUNTC10KTYR2 | Aussenfeuchte- und Temperaturfuehler, 2x 0...10V, 1x NTC10k, 24V AC/DC | S+S Aussenfeuchte,- und Temp.fuehler Genauigkeit Feuchte: ±3% zw. 20...80%rF Genauigkeit Temperatur: ±0,8°C bei 20°C Spannungsversorgung: 24V AC/DC Ausgang rel. Feuchte: 0...10 V Ausgang Temperatur: 0...10 V Ausgang Temperatur: NTC10k Schutzart: IP65 | St. | 215.7 | SS00 | 1
AFTFUNTC20KTYR2 | 120171112016000 | Aussenfeuchte- und Temperaturfuehler, 1x 0...10V, 1x NTC20k, 24V AC/DC | S+S Aussenfeuchte,- und Temp.fuehler Genauigkeit Feuchte: ±3% zw. 20...80%rF Genauigkeit Temperatur: ±0,8°C bei 20°C Spannungsversorgung: 24V AC/DC Ausgang rel. Feuchte: 0...10 V Ausgang Temperatur: NTC20k Schutzart: IP65 | St. | 215.7 | SS00 | 1
AFTFUPT1000TYR2 | 120171112005000 | Aussenfeuchte- und Temperaturfuehler, 1x 0...10V, 1x Pt1000, 24V AC/DC | S+S Aussenfeuchte,- und Temp.fuehler Genauigkeit Feuchte: ±3% zw. 20...80%rF Genauigkeit Temperatur: ±0,8°C bei 20°C Spannungsversorgung: 24V AC/DC Ausgang rel. Feuchte: 0...10 V Ausgang Temperatur: 0...10V + Pt1000 Schutzart: IP65 | St. | 217.66 | SS00 | 1
AFTFUPT100TYR2 | 120171112001000 | Aussenfeuchte- und Temperaturfuehler, 1x 0...10V, 1x Pt100, 24V AC/DC | S+S Aussenfeuchte,- und Temp.fuehler Genauigkeit Feuchte: ±3% zw. 20...80%rF Genauigkeit Temperatur: ±0,8°C bei 20°C Spannungsversorgung: 24V AC/DC Ausgang rel. Feuchte: 0...10 V Ausgang Temperatur: Pt100 Schutzart: IP65 | St. | 216.35 | SS00 | 1
AFTFUTYR2 | 120171111000000 | Aussenfeuchte- und Temperaturfuehler, 2x 0...10V, 24V AC/DC | S+S Aussenfeuchte,- und Temp.fuehler mit Mehrbereichsumschaltung des Temperaurmessbereichs Genauigkeit Feuchte: ±3% zw. 20...80%rF Genauigkeit Temperatur: ±0,8°C bei 20°C Spannungsversorgung: 24V AC/DC Ausgang rel. Feuchte: 0...10 V Ausgang Temperatur: 0...10V Messbereich Feuchte: 0...100%rF Messbereich Temp.: -35...+75°C / -35...+35°C 0...+50°C / 0...+80°C Schutzart: IP65 | St. | 215.04 | SS00 | 1
AFTMCO2W | 150171167301200 | Aussenfeuchte- und Temperaturfuehler mit CO², 3x 0...10V oder 4-20mA | S+S Aussenfeuchte,- und Temp.fuehler mit CO² Spannungsversorgung: 24V AC/DC Genauigkeit Feuchte: ± 2 % (20...80 % r. H.) bei +25 °C, sonst ± 3,0 % Genauigkeit Temperatur: ± 0,2 K bei +25 °C Genauiogkeit CO²: ± 30 ppm ± 3 % des Messwerts Ausgang CO2: 0...10V oder 4...20mA Ausgang rel. Feuchte: 0...10V oder 4...20mA Ausgang Temperatur: 0...10V oder 4...20mA Schutzart: IP65 | St. | 463.41 | SS00 | 1
AFTMLQCO2W | 1501-7118-7301-500 | Aussenfeuchte- und Temperaturfuehler mit CO² + VOC, 4x 0...10V | S+S Aussenfeuchte,- und Temp.fuehler mit CO² und VOC Spannungsversorgung: 24V AC/DC Genauigkeit Feuchte: ± 2 % (20...80 % r. H.) bei +25 °C, sonst ± 3,0 % Genauigkeit Temperatur: ± 0,2 K bei +25 °C Genauiogkeit CO²: ± 30 ppm ± 3 % des Messwerts Ausgang CO2: 0...10V Ausgang rel. Feuchte: 0...10V Ausgang Temperatur: 0...10V Ausgang: VOC: 0...10V Schutzart: IP65 | St. | 606.8599 | SS00 | 1
AHKFI | 160111121000000 | Aussenhelligkeitsfuehler 4...20mA, 500 / 20.000 / 60.000 Lux | S+S Aussenhelligkeitsfuehler Spannung: 24V DC Signalausgang: 4...20mA Messbereich: 0,5 / 20 / 60 kLux Schutzart: IP65 | St. | 103.8 | SS00 | 1
AHKFU | 160111111000000 | Aussenhelligkeitsfuehler 0...10V, 500 / 20.000 / 60.000 Lux | S+S Aussenhelligkeitsfuehler Spannung: 24V AC/DC Signalausgang: 0...10V Messbereich: 0,5 / 20 / 60 kLux Schutzart: IP65 | St. | 103.8 | SS00 | 1
AHT30WUTYR2 | 120271271421000 | Aussenhygrostat mit Inneneinstellung 2x Wechsler, 2x 0...10V, 1mit Display | S+S elektronischer Aussenhygrostat mit LCD-Display mit Inneneinstellung und getrennt voneinander einstellbaren Wechsler- kontakten sowie 2x 0...10V Signal Spannung: 24V AC/DC Einstellbereich rF: 5...95% rH Einstellbereich °C: -35...+75; -35...+35 _ 0...50°C, 0...80°C Schaltkonatkt: 2 Wechsler, max. 24V Schutzart: IP65 | St. | 242.89 | SS00 | 1
ALD | 130111570130200 | Messumformer fuer Atmosphaerischen Luftdruck 600...1100 hPa 0...10V/4...20mA | S+S Atmosspaehrischer Luftdruck Sensor Spannung: 24V AC/DC Ausgangssignal: 0...10V/4...20mA Messbereich: 600...1100 hPa Schutzart: IP65 | St. | 172.75 | SS00 | 1
ALDLCD | 130111572130200 | Messumformer fuer Atmosphaerischen Luftdruck600...1100 hPa, 0...10V/4...20mA inkl. Display | S+S Atmosspaehrischer Luftdruck Sensor mit beleuchteten LCD-Display Spannung: 24V AC/DC Ausgangssignal: 0...10V/4...20mA Messbereich: 600...1100 hPa Schutzart: IP65 | St. | 203.72 | SS00 | 1
ALQCO2W | 150171117301500 | Luftqualitaetsfuehler VOC & CO², 2x 0...10V, 1 Wechsler | S+S Luftqualitaetsfuehler VOC/CO² geeignet fuer CO² und Mischgase wie z. B. Zigarettenrauch, Atemluft, Alkanole, Automobilabgase, Alkane, Alkene, etc. Spannung: 24V AC/DC Ausgang: 2x 0...10V, 1 Wechsler Schutzart: IP65 | St. | 482.51 | SS00 | 1
ALTF02NI1000 | 110110109001000 | Anlegetemperaturfuehler Ni1000, IP43 | S+S Anlegetemperaturfuehler Messbereich: -30...+110°C Messelement: Ni1000 Prozessanschluss: Endlosspannband mit Schloss aus Metall (im Lieferumfang enth.) Spannbandabmessungen: Ø 13 - 92 mm Anschlusskopf: Werkstoff Polyamid mit Schnappdeckel Schutzart IP43 | St. | 22.68 | SS00 | 1
ALTF02NI1TK5 | 110110110001000 | Anlegetemperaturfuehler Ni1000 TK 5000, IP43 | S+S Anlegetemperaturfuehler Messbereich: -30...+110°C Messelement: Ni1000 TK5000 Prozessanschluss: Endlosspannband mit Schloss aus Metall (im Lieferumfang enth.) Spannbandabmessungen: Ø 13 - 92 mm Anschlusskopf: Werkstoff Polyamid mit Schnappdeckel Schutzart IP43 | St. | 25.97 | SS00 | 1
ALTF02NTC20K | 110110116001000 | Anlegetemperaturfuehler NTC20k, IP43 | S+S Anlegetemperaturfuehler Messbereich: -30...+100°C Messelement: NTC20k Prozessanschluss: Endlosspannband mit Schloss aus Metall (im Lieferumfang enth.) Spannbandabmessungen: Ø 13 - 92 mm Anschlusskopf: Werkstoff Polyamid mit Schnappdeckel Schutzart IP43 | St. | 21.63 | SS00 | 1
ALTF02PT100 | 110110101003000 | Anlegetemperaturfuehler Pt100, IP43 | S+S Anlegetemperaturfuehler Messbereich: -30...+100°C Messelement: Pt100 Prozessanschluss: Endlosspannband mit Schloss aus Metall (im Lieferumfang enth.) Spannbandabmessungen: Ø 13 - 92 mm Anschlusskopf: Werkstoff Polyamid mit Schnappdeckel Schutzart IP43 | St. | 22.3 | SS00 | 1
ALTF02PT1000 | 110110105001000 | Anlegetemperaturfuehler Pt1000, IP43 | S+S Anlegetemperaturfuehler Messbereich: -30...+100°C Messelement: Pt1000 Prozessanschluss: Endlosspannband mit Schloss aus Metall (im Lieferumfang enth.) Spannbandabmessungen: Ø 13 - 92 mm Anschlusskopf: Werkstoff Polyamid mit Schnappdeckel Schutzart IP43 | St. | 22.3 | SS00 | 1
ALTF1LM235ZPVC | 110160221211110 | Anlegetemperaturfuehler als Kabelfuehler LM235Z | S+S Anlegetemperaturfuehler als Rohranlegekabelfuehler Messbereich: -35...105°C (PVC) Messelement: LM235Z (KP10) Kabellaenge: 1,5 mtr. Prozessanschluss: Endlosspannband mit Schloss aus Metall (im Lieferumfang enth.) Spannbandabmessungen: Ø 13 - 92 mm Schutzart: Fuehlerhuelse IP65 | St. | 22.03 | SS00 | 1
ALTF1LM235ZSIL | 110160221211120 | Anlegetemperaturfuehler als Kabelfuehler LM235Z | S+S Anlegetemperaturfuehler als Rohranlegekabelfuehler Messbereich: -35...125°C (Silikon) Messelement: LM235Z (KP10) Kabellaenge: 1,5 mtr. Prozessanschluss: Endlosspannband mit Schloss aus Metall (im Lieferumfang enth.) Spannbandabmessungen: Ø 13 -92 mm Schutzart: Fuehlerhuelse IP65 | St. | 22.43 | SS00 | 1
ALTF1NI1000PVC | 110160209211110 | Anlegetemperaturfuehler als Kabelfuehler Ni1000 | S+S Anlegetemperaturfuehler als Rohranlegekabelfuehler Messbereich: -35...105°C (PVC) Messelement: Ni1000 Kabellaenge: 1,5 mtr. Prozessanschluss: Endlosspannband mit Schloss aus Metall (im Lieferumfang enth.) Spannbandabmessungen: Ø 13 - 92 mm Schutzart: Fuehlerhuelse IP65 | St. | 21.63 | SS00 | 1
ALTF1NI1000SIL | 110160209211120 | Anlegetemperaturfuehler als Kabelfuehler Ni1000 mit Silikon-Kabel | S+S Anlegetemperaturfuehler als Rohranlegekabelfuehler Messbereich: -35...180°C (silikon) Messelement: Ni1000 Kabellaenge: 1,5 mtr. Prozessanschluss: Endlosspannband mit Schloss aus Metall (im Lieferumfang enth.) Spannbandabmessungen: Ø 13 - 92 mm Schutzart: Fuehlerhuelse IP65 | St. | 23.09 | SS00 | 1
ALTF1NI1TK5PVC | 110160210211110 | Anlegetemperaturfuehler als Kabelfuehler Ni1000/Tk5000 | S+S Anlegetemperaturfuehler als Rohranlegekabelfuehler Messbereich: -35...105°C (PVC) Messelement: Ni1000/Tk5000 (LG-Ni1000) Kabellaenge: 1,5 mtr. Prozessanschluss: Endlosspannband mit Schloss aus Metall (im Lieferumfang enth.) Spannbandabmessungen: Ø 13 - 92 mm Schutzart: Fuehlerhuelse IP65 | St. | 22.43 | SS00 | 1
ALTF1NI1TK5SIL | 110160210211120 | Anlegetemperaturfuehler als Kabelfuehler Ni1000/Tk5000 | S+S Anlegetemperaturfuehler als Rohranlegekabelfuehler Messbereich: -35...180°C (silikon) Messelement: Ni1000/Tk5000 (LG-Ni1000) Kabellaenge: 1,5 mtr. Prozessanschluss: Endlosspannband mit Schloss aus Metall (im Lieferumfang enth.) Spannbandabmessungen: Ø 13 - 92 mm Schutzart: Fuehlerhuelse IP65 | St. | 24.27 | SS00 | 1
ALTF1NTC10KPVC | 110160215211110 | Anlegetemperaturfuehler als Kabelfuehler NTC10k, 1,5 mtr | S+S Anlegetemperaturfuehler als Rohranlegekabelfuehler Messbereich: -35...150°C (PVC) Messelement: NTC10k Kabellaenge: 1,5 mtr. Prozessanschluss: Endlosspannband mit Schloss aus Metall (im Lieferumfang enth.) Spannbandabmessungen: Ø 13 - 92 mm Schutzart: Fuehlerhuelse IP65 | St. | 21.38 | SS00 | 1
ALTF1NTC10KSIL | 110160215211120 | Anlegetemperaturfuehler als Kabelfuehler NTC10k, 1,5 mtr | S+S Anlegetemperaturfuehler als Rohranlegekabelfuehler Messbereich: -35...150°C (silikon) Messelement: NTC10k Kabellaenge: 1,5 mtr. Prozessanschluss: Endlosspannband mit Schloss aus Metall (im Lieferumfang enth.) Spannbandabmessungen: Ø 13 - 92 mm Schutzart: Fuehlerhuelse IP65 | St. | 22.3 | SS00 | 1
ALTF1NTC20KSIL | 110160216211120 | Anlegetemperaturfuehler als Kabelfuehler NTC20k, 1,5 mtr | S+S Anlegetemperaturfuehler als Rohranlegekabelfuehler Messbereich: -35...150°C (silikon) Messelement: NTC20k Kabellaenge: 1,5 mtr. Prozessanschluss: Endlosspannband mit Schloss aus Metall (im Lieferumfang enth.) Spannbandabmessungen: Ø 13 - 92 mm Schutzart: Fuehlerhuelse IP65 | St. | 22.3 | SS00 | 1
ALTF1PT1000SIL | 110160205211120 | Anlegetemperaturfuehler als Kabelfuehler Pt1000 | S+S Anlegetemperaturfuehler als Rohranlegekabelfuehler Messbereich: -35...180°C (Silikonkabel) Messelement: Pt1000 Kabellaenge: 1,5 mtr. Prozessanschluss: Endlosspannband mit Schloss aus Metall (im Lieferumfang enth.) Spannbandabmessungen: Ø 13 - 92 mm Schutzart: Fuehlerhuelse IP65 | St. | 21.63 | SS00 | 1
ALTF1PT100PVC | 110160201211110 | Anlegetemperaturfuehler als Kabelfuehler Pt100 mit PVC-Kabel | S+S Anlegetemperaturfuehler als Rohranlegekabelfuehler Messbereich: -35...105°C (PVC) Messelement: Pt100 Kabellaenge: 1,5 mtr. Prozessanschluss: Endlosspannband mit Schloss aus Metall (im Lieferumfang enth.) Spannbandabmessungen: Ø 13 - 92 mm Schutzart: Fuehlerhuelse IP65 | St. | 20.86 | SS00 | 1
ALTF1PT100SIL | 110160201211120 | Anlegetemperaturfuehler als Kabelfuehler Pt100 mit Silikon-Kabel | S+S Anlegetemperaturfuehler als Rohranlegekabelfuehler Messbereich: -35...180°C (silikon) Messelement: Pt100 Kabellaenge: 1,5 mtr. Prozessanschluss: Endlosspannband mit Schloss aus Metall (im Lieferumfang enth.) Spannbandabmessungen: Ø 13 - 92 mm Schutzart: Fuehlerhuelse IP65 | St. | 21.63 | SS00 | 1
ALTF2LM235Z | 110110221001000 | Anlegetemperaturfuehler LM235Z; IP65 | S+S Anlegetemperaturfuehler Messbereich: -30...110°C Messelement: LM235Z Prozessanschluss: Endlosspannband mit Schloss aus Metall (im Lieferumfang enth.) Spannbandabmessungen: Ø 13 - 92 mm Anschlusskopf: Werkstoff Polyamid mit Schnellverschlussschrauben Schutzart IP65 | St. | 25.4 | SS00 | 1
ALTF2NI1000 | 110110209001000 | Anlegetemperaturfuehler Ni1000, IP65 | S+S Anlegetemperaturfuehler Messbereich: -30...110°C Messelement: Ni1000 Prozessanschluss: Endlosspannband mit Schloss aus Metall (im Lieferumfang enth.) Spannbandabmessungen: Ø 13 - 92 mm Anschlusskopf: Werkstoff Polyamid mit Schnellverschlussschrauben Schutzart IP65 | St. | 26.25 | SS00 | 1
ALTF2NI1TK5 | 110110210001000 | Anlegetemperaturfuehler Ni1000 TK5000; IP65 | S+S Anlegetemperaturfuehler Messbereich: -30...110°C Messelement: Ni1000 TK5000 Prozessanschluss: Endlosspannband mit Schloss aus Metall (im Lieferumfang enth.) Spannbandabmessungen: Ø 13 - 92 mm Anschlusskopf: Werkstoff Polyamid mit Schnellverschlussschrauben Schutzart IP65 | St. | 30.78 | SS00 | 1
ALTF2NTC1.8k | 110110212001000 | Anlegetemperaturfuehler NTC1.8k; IP65 | S+S Anlegetemperaturfuehler Messbereich: -30...110°C Messelement: NTC1.8k Prozessanschluss: Endlosspannband mit Schloss aus Metall (im Lieferumfang enth.) Spannbandabmessungen: Ø 13 - 92 mm Anschlusskopf: Werkstoff Polyamid mit Schnellverschlussschrauben Schutzart IP65 | St. | 22.09 | SS00 | 1
ALTF2NTC10K | 110110215001000 | Anlegetemperaturfuehler NTC10k; IP65 | S+S Anlegetemperaturfuehler Messbereich: -30...110°C Messelement: NTC10k Prozessanschluss: Endlosspannband mit Schloss aus Metall (im Lieferumfang enth.) Spannbandabmessungen: Ø 13 - 92 mm Anschlusskopf: Werkstoff Polyamid mit Schnellverschlussschrauben Schutzart IP65 | St. | 22.09 | SS00 | 1
ALTF2NTC20K | 110110216001000 | Anlegetemperaturfuehler NTC20k, IP65 | S+S Anlegetemperaturfuehler Messbereich: -30...110°C Messelement: NTC20k Prozessanschluss: Endlosspannband mit Schloss aus Metall (im Lieferumfang enth.) Spannbandabmessungen: Ø 13 - 92 mm Anschlusskopf: Werkstoff Polyamid mit Schnellverschlussschrauben Schutzart IP65 | St. | 22.09 | SS00 | 1
ALTF2PT100 | 110110201003000 | Anlegetemperaturfuehler Pt100; IP65 | S+S Anlegetemperaturfuehler Messbereich: -30...110°C Messelement: Pt100 Prozessanschluss: Endlosspannband mit Schloss aus Metall (im Lieferumfang enth.) Spannbandabmessungen: Ø 13 - 92 mm Anschlusskopf: Werkstoff Polyamid mit Schnellverschlussschrauben Schutzart IP65 | St. | 25.89 | SS00 | 1
ALTF2PT1000 | 110110205001000 | Anlegetemperaturfuehler Pt1000, IP65 | S+S Anlegetemperaturfuehler Messbereich: -30...110°C Messelement: Pt1000 Prozessanschluss: Endlosspannband mit Schloss aus Metall (im Lieferumfang enth.) Spannbandabmessungen: Ø 13 - 92 mm Anschlusskopf: Werkstoff Polyamid mit Schnellverschlussschrauben Schutzart IP65 | St. | 26.6297 | SS00 | 1
ALTM1I | 110111120219920 | Anlegetemperaturfuehler 4...20mA, inkl. Spannband, IP65 | S+S Anlegetemperaturfuehler Sensor: Pt1000 (extern) Ausgang: 4...20mA Messbereich: 8 umschaltbare Messbereiche Prozessanschluss: Endlosspannband mit Schloss aus Metall (im Lieferumfang enth.) Spannbandabmessungen: Ø 13 - 92 mm Anschlusskopf: Werkstoff Polyamid mit Schnellverschlussschrauben Schutzart IP65 | St. | 108.18 | SS00 | 1
ALTM1MODT3 | 110112B60000000 | Anlegetemperaturfuehler Modbus RTU, inkl. Spannband, IP65 | S+S Anlegetemperaturmessumformer Spannungsversorgung: 24V AC/DC Sensor: PT1000 Messbereich einstellbar: -50°C/+150°C Ausgang: Modbus RTU Gehaeuse: Kunststoff, Polyamid Kabelverschraubung, mit Zugentlastung M16 incl. Spannband mit Schloss aus Metall | St. | 177.19 | SS00 | 1
ALTM1UI | 1101111E0219920 | Anlegetemperaturfuehler 0-10V/4-20mA, inkl. Spannband, IP65 | S+S Anlegetemperaturfuehler Spannung: 24V AC/DC Ausgang: 0...10V/4...20mA (3-L) Messbereich: 8 umschaltbare Messbereiche Prozessanschluss: Endlosspannband mit Schloss aus Metall (im Lieferumfang enth.) Spannbandabmessungen: Ø 13 - 92 mm Anschlusskopf: Werkstoff Polyamid mit Schnellverschlussschrauben Schutzart IP65 | St. | 108.18 | SS00 | 1
ALTM1UILCD | 1101111E2219920 | Anlegetemperaturfuehler 0-10V/4-20mA, inkl. Spannband, IP65 und Display | S+S Anlegetemperaturfuehler mit Aktivsignal und Display Spannung: 24V AC/DC Ausgang: 0...10V/4...20mA (3-L) Messbereich: 8 umschaltbare Messbereiche Prozessanschluss: Endlosspannband mit Schloss aus Metall (im Lieferumfang enth.) Spannbandabmessungen: Ø 13 - 92 mm Anschlusskopf: Werkstoff Polyamid mit Schnellverschlussschrauben Schutzart IP65 | St. | 160.64 | SS00 | 1
ALTM2I | 110111220219920 | Anlegetemperaturfuehler 0-10V, inkl. Spannband, IP65 | S+S Anlegetemperaturfuehler Spannung: 24V AC/DC Ausgang: 0...10V/4...20mA (3-L) Messbereich: 0...100°C Anschlusskabel: 1,5 mtr. PVC feuchtedicht rolliert Schutzart IP65 inkl. Spannband | St. | 115.38 | SS00 | 1
ALTM2UILCD | 1101112E2219920 | Anlegetemperaturfuehler 0-10V/4...20mA, inkl. Spannband, IP65 und Display | S+S Anlegetemperaturfuehler mit Aktivsignal und Display Spannung: 24V AC/DC Ausgang: 0...10V/4...20mA (3-L) Messbereich: 0...100°C Anschlusskabel: 1,5 mtr. PVC feuchtedicht rolliert Schutzart IP65 inkl. Spannband | St. | 167.85 | SS00 | 1
ALTR1 | 110210301100100 | Anlegetemperaturregler mit Ausseneinstellung -35...+35°C | S+S Anlegetemperaturregler mit Ausseneinstellung und Spannband Messbereich: -35...+35°C Hysterese: ca. 5K Schaltkontakt: 1 Wechsler, pot.-frei Schutzart: IP65 | St. | 103.7 | SS00 | 1
ALTR1U | 110210302100100 | Anlegetemperaturregler mit Inneneinstellung -35...+35°C | S+S Anlegetemperaturregler mit Inneneinstellung und Spannband Messbereich: -35...+35°C Hysterese: ca. 5K Schaltkontakt: 1 Wechsler, pot.-frei Schutzart: IP65 | St. | 113.95 | SS00 | 1
ALTR3 | 110210301100300 | Anlegetemperaturregler mit Ausseneinstellung 0...60°C | S+S Anlegetemperaturregler mit Ausseneinstellung und Spannband Messbereich: 0...60°C Hysterese: ca. 5K Schaltkontakt: 1 Wechsler, pot.-frei Schutzart: IP65 | St. | 103.7 | SS00 | 1
ALTR3U | 110210302100300 | Anlegetemperaturregler mit Inneneinstellung 0...60°C | S+S Anlegetemperaturregler mit Inneneinstellung und Spannband Messbereich: 0...60°C Hysterese: ca. 5K Schaltkontakt: 1 Wechsler, pot.-frei Schutzart: IP65 | St. | 113.95 | SS00 | 1
ALTR5 | 110210301100400 | Anlegetemperaturregler mit Ausseneinstellung 0...+90°C | S+S Anlegetemperaturregler mit Ausseneinstellung und Spannband Messbereich: 0...+90°C Hysterese: ca. 5K Schaltkontakt: 1 Wechsler, pot.-frei Schutzart: IP65 | St. | 103.7 | SS00 | 1
ALTR5U | 110210302100400 | Anlegetemperaturregler mit Inneneinstellung 0...+90°C | S+S Anlegetemperaturregler mit Inneneinstellung und Spannband Messbereich: 0...+90°C Hysterese: ca. 5K Schaltkontakt: 1 Wechsler, pot.-frei Schutzart: IP65 | St. | 113.95 | SS00 | 1
ALTR7 | 110210301100500 | Anlegetemperaturregler mit Ausseneinstellung 0...120°C | S+S Anlegetemperaturregler mit Ausseneinstellung und Spannband Messbereich: 0...120°C Hysterese: ca. 5K Schaltkontakt: 1 Wechsler, pot.-frei Schutzart: IP65 | St. | 103.7 | SS00 | 1
ALTR7U | 110210302100500 | Anlegetemperaturregler mit Inneneinstellung 0...120°C | S+S Anlegetemperaturregler mit Inneneinstellung und Spannband Messbereich: 0...120°C Hysterese: ca. 5K Schaltkontakt: 1 Wechsler, pot.-frei Schutzart: IP65 | St. | 113.95 | SS00 | 1
ASD06 | 710000603000000 | Schlauchanschlussset inkl. Geraetedurchfuehrung | Schlauchset ASD-06 mit 2m PVC-Schlauch, 2 -Kanalanschlussnippel aus Kunststoff gerade, 2 Befestigungsschrauben | St. | 7.87 | SS00 | 1
ASD07 | 710000607000000 | Anschlussnippel 2 Stueck 90° Winkel | Anschlussnippel 90° Winkel aus ABS Kunststoff, 2 Stueck | St. | 7.87 | SS00 | 1
ASTFNI1000 | 110110609001000 | Aussentemperaturfuehler Ni1000 als Strahlungsfuehler | S+S Aussentemperaturfuehler als Strahlungsfuehler (Sonnenfuehler) Messelement: Ni1000 Messbereich: -30...+90°C Gehaeuse: Kunststoff, Polyamid Farbe: reinweiss (aehnlich RAL9010) Schutzart: IP65 | St. | 73.88 | SS00 | 1
ASTFPT1000 | 110110605001000 | Aussentemperaturfuehler Pt1000 als Strahlungsfuehler | S+S Aussentemperaturfuehler als Strahlungsfuehler (Sonnenfuehler) Messelement: Pt1000 Messbereich: -30...+90°C Gehaeuse: Kunststoff, Polyamid Farbe: reinweiss (aehnlich RAL9010) Schutzart: IP65 | St. | 72.6 | SS00 | 1
ATF01LM235Z | 110110321001000 | Aussentemperaturfuehler LM235Z mit internem Sensor | S+S Aussentemperaturfuehler Sensor: LM235Z (intern) Messbereich: -50...+90°C Anschlusskopf: Werkstoff Polyamid mit Schnappdeckel Schutzart IP43 | St. | 16.23 | SS00 | 1
ATF01NI1000 | 110110309001000 | Aussentemperaturfuehler Ni1000 mit internem Sensor | S+S Aussentemperaturfuehler Sensor: Ni1000 (intern) Messbereich: -50...+90°C Anschlusskopf: Werkstoff Polyamid mit Schnappdeckel Schutzart IP43 | St. | 19.26 | SS00 | 1
ATF01NI1TK5 | 110110310001000 | Aussentemperaturfuehler Ni1000/Tk5000 mit internem Sensor | S+S Aussentemperaturfuehler Sensor: Ni1000/Tk5000 (intern) Messbereich: -50...+90°C Anschlusskopf: Werkstoff Polyamid mit Schnappdeckel Schutzart IP43 | St. | 22.35 | SS00 | 1
ATF01PT100 | 110110301003000 | Aussentemperaturfuehler Pt100 mit internem Sensor | S+S Aussentemperaturfuehler Sensor: Pt100 (intern) Messbereich: -50...+90°C Anschlusskopf: Werkstoff Polyamid mit Schnappdeckel Schutzart IP43 | St. | 15.75 | SS00 | 1
ATF01PT1000 | 110110305001000 | Aussentemperaturfuehler Pt1000 mit internem Sensor | S+S Aussentemperaturfuehler Sensor: Pt1000 (intern) Messbereich: -50...+90°C Anschlusskopf: Werkstoff Polyamid mit Schnappdeckel Schutzart IP43 | St. | 18.44 | SS00 | 1
ATF1LM235Z | 110110421001000 | Aussentemperaturfuehler LM235Z mit internem Sensor | S+S Aussentemperaturfuehler Sensor: LM235Z (intern) Messbereich: -50...+90°C Anschlusskopf: Werkstoff Polyamid mit Schnellverschlussschrauben Schutzart IP65 | St. | 18.67 | SS00 | 1
ATF1NI1000 | 110110409001000 | Aussentemperaturfuehler Ni1000 mit internem Sensor | S+S Aussentemperaturfuehler Sensor: Ni1000 (intern) Messbereich: -50...+90°C Anschlusskopf: Werkstoff Polyamid mit Schnellverschlussschrauben Schutzart IP65 | St. | 20.3898 | SS00 | 1
ATF1NI1TK5 | 110110410001000 | Aussentemperaturfuehler Ni1000/TK5000 mit internem Sensor | S+S Aussentemperaturfuehler Sensor: Ni1000 TK5000 (intern) Messbereich: -50...+90°C Anschlusskopf: Werkstoff Polyamid mit Schnellverschlussschrauben Schutzart IP65 | St. | 24.7998 | SS00 | 1
ATF1NTC1.8K | ATF1NTC1.8K | Aussentemperaturfuehler NTC1.8k | S+S Aussentemperaturfuehler Sensor: NTC1.8k (TAC) Messbereich: -50...+90°C Anschlusskopf: Werkstoff Polyamid mit Schnellverschlussschrauben Schutzart IP65 | St. | 16.61 | SS00 | 1
ATF1NTC10K | 110110415001000 | Aussentemperaturfuehler NTC10k mit internem Sensor | S+S Aussentemperaturfuehler Sensor: NTC10k (intern) Messbereich: -50...+90°C Anschlusskopf: Werkstoff Polyamid mit Schnellverschlussschrauben Schutzart IP65 | St. | 16.61 | SS00 | 1
ATF1NTC20K | 110110416001000 | Aussentemperaturfuehler NTC20k mit internem Sensor | S+S Aussentemperaturfuehler Sensor: NTC20k (intern) Messbereich: -50...+90°C Anschlusskopf: Werkstoff Polyamid mit Schnellverschlussschrauben Schutzart IP65 | St. | 16.6098 | SS00 | 1
ATF1PT100 | 110110401003000 | Aussentemperaturfuehler Pt100 mit internem Sensor | S+S Aussentemperaturfuehler Sensor: Pt100 (intern), 4-Leiter Messbereich: -50...+90°C Anschlusskopf: Werkstoff Polyamid mit Schnellverschlussschrauben Schutzart IP65 | St. | 18.2 | SS00 | 1
ATF1PT1000 | 110110405001000 | Aussentemperaturfuehler Pt1000 mit internem Sensor | S+S Aussentemperaturfuehler Sensor: Pt1000 (intern) Messbereich: -50...+90°C Anschlusskopf: Werkstoff Polyamid mit Schnellverschlussschrauben Schutzart IP65 | St. | 20.8898 | SS00 | 1
ATF2LM235Z | 110110521001000 | Aussentemperaturfuehler LM235Z mit externem Sensor | S+S Aussentemperaturfuehler Sensor: LM235Z (extern) Messbereich: -50...+90°C Anschlusskopf: Werkstoff Polyamid mit Schnellverschlussschrauben Schutzart IP65 | St. | 39.09 | SS00 | 1
ATF2NI1000 | 110110509001000 | Aussentemperaturfuehler Ni1000 mit externem Sensor | S+S Aussentemperaturfuehler Sensor: Ni1000 (extern) Messbereich: -50...+90°C Anschlusskopf: Werkstoff Polyamid mit Schnellverschlussschrauben Schutzart IP65 | St. | 42.01 | SS00 | 1
ATF2NI1TK5 | 110110510001000 | Aussentemperaturfuehler Ni1000 TK5000 mit externem Sensor | S+S Aussentemperaturfuehler Sensor: Ni1000 TK5000 (extern) Messbereich: -50...+90°C Anschlusskopf: Werkstoff Polyamid mit Schnellverschlussschrauben Schutzart IP65 | St. | 42.01 | SS00 | 1
ATF2NTC10K | 110110515001000 | Aussentemperaturfuehler NTC10k mit externem Sensor | S+S Aussentemperaturfuehler Sensor: NTC10k (extern) Messbereich: -50...+90°C Anschlusskopf: Werkstoff Polyamid mit Schnellverschlussschrauben Schutzart IP65 | St. | 38.29 | SS00 | 1
ATF2NTC20K | 110110516001000 | Aussentemperaturfuehler NTC20k mit externem Sensor | S+S Aussentemperaturfuehler Sensor: NTC20k (extern) Messbereich: -50...+90°C Anschlusskopf: Werkstoff Polyamid mit Schnellverschlussschrauben Schutzart IP65 | St. | 38.29 | SS00 | 1
ATF2PT100 | 110110501003000 | Aussentemperaturfuehler Pt100 mit externem Sensor | S+S Aussentemperaturfuehler Sensor: Pt100 (extern), 4-Leiter Messbereich: -50...+90°C Anschlusskopf: Werkstoff Polyamid mit Schnellverschlussschrauben Schutzart IP65 | St. | 39.7 | SS00 | 1
ATF2PT1000 | 110110505001000 | Aussentemperaturfuehler Pt1000 mit externem Sensor | S+S Aussentemperaturfuehler Sensor: Pt1000 (extern) Messbereich: -50...+90°C Anschlusskopf: Werkstoff Polyamid mit Schnellverschlussschrauben Schutzart IP65 | St. | 39.7 | SS00 | 1
ATF2Pt1000A | 110110506003000 | Aussentemperaturfuehler Pt1000 Kl. A mit externem Sensor | S+S Aussentemperaturfuehler Sensor: Pt1000 (extern), DIN Kl. A Messbereich: -50...+90°C Anschlusskopf: Werkstoff Polyamid mit Schnellverschlussschrauben Schutzart IP65 | St. | 49.3 | SS00 | 1
ATM2I | 110111420009900 | Aussentemperaturmessumformer 4...20mA, extern | S+S Aussentemperaturmessumformer Sensor: Pt1000 (extern) Ausgang: 4...20mA Messbereich: 8 umschaltbare Messbereiche Prozessanschluss: mittels Schrauben Anschlusskopf: Werkstoff Polyamid mit Schnellverschlussschrauben Schutzart IP65 | St. | 103.55 | SS00 | 1
ATM2ILCD | 110111422009900 | Aussentemperaturmessumformer 4...20mA, extern, mit Display | S+S Aussentemperaturmessumformer Sensor: Pt1000 (extern) Ausgang: 4...20mA Messbereich: 8 umschaltbare Messbereiche Prozessanschluss: mittels Schrauben Anschlusskopf: Werkstoff Polyamid mit Schnellverschlussschrauben Schutzart IP65 Display: einzeilig, mit Beleuchtung | St. | 155.98 | SS00 | 1
ATM2MODBUSLCDT3 | 110112C64000000 | Aussentemperaturmessumformer Modbus RTU, Display | S+S Aussentemperaturmessumformer mit LCD-Display Spannungsversorgung: 24V AC/DC Messbereich: -50°C/+150°C Ausgang: Modbus RTU Gehaeuse: Kunststoff, Polyamid Kabelverschraubung, mit Zugentlastung M16 Farbe: verkehrsweiss, aehnlich RAL 9016 | St. | 228.25 | SS00 | 1
ATM2MODBUST3 | 110112C60000000 | Aussentemperaturmessumformer Modbus RTU | S+S Aussentemperaturmessumformer Spannungsversorgung: 24V AC/DC Messbereich: -50°C/+150°C Ausgang: Modbus RTU Gehaeuse: Kunststoff, Polyamid Kabelverschraubung, mit Zugentlastung M16 Farbe: verkehrsweiss, aehnlich RAL 9016 | St. | 172.41 | SS00 | 1
ATM2UI | 1101114E0009900 | Aussentemperaturmessumformer 0...10V/4...20mA, extern | S+S Aussentemperaturmessumformer Sensor: Pt1000 (extern) Ausgang: 0...10V/4...20mA (3-L) Messbereich: 8 umschaltbare Messbereiche Prozessanschluss: mittels Schrauben Anschlusskopf: Werkstoff Polyamid mit Schnellverschlussschrauben Schutzart IP65 | St. | 103.55 | SS00 | 1
ATM2UILCD | 1101114E2009900 | Aussentemperaturmessumformer 0...10V, extern, mit Display | S+S Aussentemperaturmessumformer Sensor: Pt1000 (extern) Ausgang: 0...10V/4...20mA (3-L) Messbereich: 8 umschaltbare Messbereiche Prozessanschluss: mittels Schrauben Anschlusskopf: Werkstoff Polyamid mit Schnellverschlussschrauben Schutzart IP65 Display: einzeilig, mit Beleuchtung | St. | 155.98 | SS00 | 1
ATMCO2SDU | 150171121001200 | Raumluftqualitaetsfuehler Temperatur + CO², 2x 0...10V, IP65 | S+S Raumluftqualitaets- und Temperaturfuehler CO² geeignet fuer den Aussenbereich Spannung: 24V AC/DC Messbereiche: 0...2000/0...5000ppm Temperatur: 0...50°C Ausgang: 2x 0...10V Schutzart: IP65 | St. | 320.98 | SS00 | 1
DAL01 | 730000603000001 | Druckauslass fuer Decken- und Wandeinbau | Druckauslass fuer Decken- und Wandeinbau (z. B. fuer Reinraeume) | St. | 36.84 | SS00 | 1
DAL03 | 730000603000200 | Druckauslass fuer Decken- und Wandeinbau mit Sinterfilter | Druckauslass fuer Decken- und Wandeinbau (z. B. fuer Reinraeume) mit Sinterfilter | St. | 69 | SS00 | 1
DBWFC | 140161301000006 | Deckenbewegungsmelder 24V AC/DC, 1 Schliesser | S+S Deckenbewegungsfuehler zum Einbau in eine Hohlwand oder abgehaengte Decke Spannung: 24V AC/DC Schaltkontakt: 1 Schliesser max. 24V | St. | 107.1 | SS00 | 1
DBWFLFFTF | 140161143100000 | Deckenbewegungsmelder mit integr. Feuchte,- Temperatur- und Helligkeitsfuehler | S+S Multi-Deckensensor zum Einbau in eine Hohlwand oder abgehaengte Decke Ø 78mm zur Signalisierug der Bewegung/Praesenz, Temperatur, rel. Feuchte und Helligkeit Spannung: 24V AC/DC Ausgang Praesenz: 1 Wechsler max. 24V Ausgang Tempertaur: 0...10V/ 0...50°C Ausgang Feuchte: 0...10V / 0...100%rF Ausgang Helligkeit: 0...10V / 0...1000 / 0...5000 Lux (einstellbar) Schutzart: IP30 | St. | 242.98 | SS00 | 1
DBWFW | 140161203000000 | Deckenbewegungsmelder 24V AC/DC mit Wechsler | S+S Deckenbewegungsfuehler zum Einbau in eine Hohlwand oder abgehaengte Decke Spannung: 24V AC/DC Schaltkontakt: 1 Wechsler max. 24V | St. | 143.23 | SS00 | 1
DFTFU | 120161311000100 | Deckeneinbaufuehler Feuchte- und Temperatur, 24V AC/DC, 2x 0-10V | S+S Deckeneinbaufuehler fuer Feuchte und Temperatur Spannung: 24V AC/DC Signal: 2x 0...10V Fuehlerkabel: PVC, LiYYS 4x0,14mm2 Kalbelaenge: ca. 2m Ausschnitt Ø = 30mm Abdeckung Ø = 35mm Schutzart: IP30 Schutzart: IP30 | St. | 361.47 | SS00 | 1
DHKFI | 160161221000000 | Deckenheligkeitsfuehlerr 24V DC | S+S Deckenbewegungsfuehler zum Einbau in eine Hohlwand oder abgehaengte Decke mit 6 umschaltbaren Messbereichen Ausgang: 4...20 mA Messbereiche: 0...500 Lux/ 1 kLux/ 2 kLux/ 5 kLux/ 20 kLux/ 60 kLux Spannung: 24V DC | St. | 152.66 | SS00 | 1
DHKFU | 160161211000000 | Deckenheligkeitsfuehlerr 24V AC/DC, 0-10V | S+S Deckenheligkeitsfuehler zum Einbau in eine Hohlwand oder abgehaengte Decke mit 6 umschaltbaren Messbereichen Ausgang: 0-10V Messbereiche: 0...500 Lux/ 1 kLux/ 2 kLux/ 5 kLux/ 20 kLux/ 60 kLux Spannung: 24V AC/DC | St. | 152.66 | SS00 | 1
DS106 | 130240110000000 | Differenzdruckschalter, 20...300Pa inkl. Schlauchset u. Montagewinkel | S+S Differenzdruckschalter Messbereich: 20...300 Pa Schaltdifferenz: ~ 10 Pa Schutzart: IP54 inkl. Schlauchset u. Montagewinkel | St. | 54.8 | SS00 | 1
DS106A | 130240120000000 | Differenzdruckschalter, 50...500Pa inkl. Schlauchset | S+S Differenzdruckschalter Messbereich: 50...500 Pa Schaltdifferenz: ~ 40 Pa Schutzart: IP54 inkl. Schlauchset | St. | 54.8 | SS00 | 1
DS106B | 130240130000000 | Differenzdruckschalter, 100...1000Pa inkl. Schlauchset | S+S Differenzdruckschalter Messbereich: 100...1000 Pa Schaltdifferenz: ~ 40 Pa Schutzart: IP54 inkl. Schlauchset | St. | 54.8 | SS00 | 1
DS106C | 130240140000000 | Differenzdruckschalter, 500...2.000 Pa inkl. Schlauchset | S+S Differenzdruckschalter Messbereich: 500...2000 Pa Schaltdifferenz: ~ 100 Pa Schutzart: IP54 inkl. Schlauchset | St. | 54.8 | SS00 | 1
DS106D | 130240150000000 | Differenzdruckschalter, 1000...5.000Pa inkl. Schlauchset | S+S Differenzdruckschalter Messbereich: 1000...5000 Pa Schaltdifferenz: ~ 250 Pa Schutzart: IP54 inkl. Schlauchset | St. | 54.8 | SS00 | 1
DS205B | 130240220000000 | Differenzdruckschalter, 50...500Pa inkl. Schlauchset | S+S Differenzdruckschalter Messbereich: 50...500 Pa Schaltdifferenz: ~ 20 Pa Schutzart: IP54 inkl. Schlauchset | St. | 36.16 | SS00 | 1
DS205D | 130240270000000 | Differenzdruckschalter, 100...1000Pa inkl. Schlauchset | S+S Differenzdruckschalter Messbereich: 100...1000 Pa Schaltdifferenz: ~ 40 Pa Schutzart: IP54 inkl. Schlauchset | St. | 36.16 | SS00 | 1
DS205E | 130240280000000 | Differenzdruckschalter, 500...2000Pa inkl. Schlauchset | S+S Differenzdruckschalter Messbereich: 500...2000 Pa Schaltdifferenz: ~ 100 Pa Schutzart: IP54 inkl. Schlauchset | St. | 36.16 | SS00 | 1
DS205F | 130240260000000 | Differenzdruckschalter, 20...300Pa inkl. Schlauchset | S+S Differenzdruckschalter Messbereich: 20...300 Pa Schaltdifferenz: ~ 10 Pa Schutzart: IP54 inkl. Schlauchset | St. | 36.16 | SS00 | 1
DTFLM235Z | 110160C21003000 | Deckeneinbaufuehler LM235Z | S+S Deckeneinbaufuehler Sensor: LM235Z Messbereich: -20...+90°C Fuehlerkabel: PVC, LiYYS 4x0,14mm2 Kalbelaenge: ca. 2m Ausschnitt Ø = 30mm Abdeckung Ø = 35mm Schutzart: IP30 Schutzart: IP30 | St. | 42.94 | SS00 | 1
DTFNI1000 | 110160C09003000 | Deckeneinbaufuehler Ni1000 | S+S Deckeneinbaufuehler Sensor: Ni1000 Messbereich: -20...+90°C Fuehlerkabel: PVC, LiYYS 4x0,14mm2 Kalbelaenge: ca. 2m Ausschnitt Ø = 30mm Abdeckung Ø = 35mm Schutzart: IP30 Schutzart: IP30 | St. | 41.69 | SS00 | 1
DTFNTC1.8K | 110160C12003000 | Deckeneinbaufuehler NTC1.8K | S+S Deckeneinbaufuehler Sensor: NTC1.8k Messbereich: -20...+90°C Fuehlerkabel: PVC, LiYYS 4x0,14mm2 Kalbelaenge: ca. 2m Ausschnitt Ø = 30mm Abdeckung Ø = 35mm Schutzart: IP30 Schutzart: IP30 | St. | 42.94 | SS00 | 1
DTFNTC10K | 110160C15003000 | Deckeneinbaufuehler NTC10K | S+S Deckeneinbaufuehler Sensor: NTC10K Messbereich: -20...+90°C Fuehlerkabel: PVC, LiYYS 4x0,14mm2 Kalbelaenge: ca. 2m Ausschnitt Ø = 30mm Abdeckung Ø = 35mm Schutzart: IP30 Schutzart: IP30 | St. | 42.94 | SS00 | 1
DTFPT1000 | 110160C05003000 | Deckeneinbaufuehler Pt1000 | S+S Deckeneinbaufuehler Sensor: Pt1000 Messbereich: -20...+90°C Fuehlerkabel: PVC, LiYYS 4x0,14mm2 Kalbelaenge: ca. 2m Ausschnitt Ø = 30mm Abdeckung Ø = 35mm Schutzart: IP30 | St. | 41.96 | SS00 | 1
ETR060MS100 | 110220101100380 | Tauchthermostat (TR), 0...60°C, inkl. Messing-Tauchhuelse 100mm | S+S Tauchthermostat (TR) Einstellbereich: +0...60°C Tmax. am Fuehler: +75°C Schaltausgang: 1 Wechsler, pot.-frei Schaltstrom: 24...230V, max. 10 (1,5) A inkl. Tauchhuelse aus Messing, 100mm | St. | 72.95 | SS00 | 1
ETR060MS150 | 110220101100310 | Tauchthermostat (TR), 0...60°C, inkl. Messing-Tauchhuelse 150mm | S+S Tauchthermostat (TR) Einstellbereich: +0...60°C Tmax. am Fuehler: +75°C Schaltausgang: 1 Wechsler, pot.-frei Schaltstrom: 24...230V, max. 10 (1,5) A inkl. Tauchhuelse aus Messing, 150mm | St. | 75.41 | SS00 | 1
ETR060UMS100 | 110220102100380 | Tauchthermostat (TW), 0...60°C, inkl. Messing-Tauchhuelse 100mm | S+S Tauchthermostat (TW) Einstellbereich: +0...60°C Tmax. am Fuehler: +75°C Schaltausgang: 1 Wechsler, pot.-frei Schaltstrom: 24...230V, max. 10 (1,5) A inkl. Tauchhuelse aus Messing, 100mm | St. | 72.95 | SS00 | 1
ETR060UMS150 | 110220102100310 | Tauchthermostat (TW), 0...60°C, inkl. Messing-Tauchhuelse 150mm | S+S Tauchthermostat (TW) Einstellbereich: +0...60°C Tmax. am Fuehler: +75°C Schaltausgang: 1 Wechsler, pot.-frei Schaltstrom: 24...230V, max. 10 (1,5) A inkl. Tauchhuelse aus Messing, 150mm | St. | 75.41 | SS00 | 1
ETR060UMS200 | 110220102100320 | Tauchthermostat (TW), 0...60°C, inkl. Messing-Tauchhuelse 200mm | S+S Tauchthermostat (TW) Einstellbereich: +0...60°C Tmax. am Fuehler: +75°C Schaltausgang: 1 Wechsler, pot.-frei Schaltstrom: 24...230V, max. 10 (1,5) A inkl. Tauchhuelse aus Messing, 200mm | St. | 79.72 | SS00 | 1
ETR060UVA100 | 110220102100390 | Tauchthermostat (TW), 0...60°C, inkl.Niro-Tauchhuelse 100mm | S+S Tauchthermostat (TW) Einstellbereich: +0...60°C Tmax. am Fuehler: +75°C Schaltausgang: 1 Wechsler, pot.-frei Schaltstrom: 24...230V, max. 10 (1,5) A inkl. Tauchhuelse aus Niro, 100mm | St. | 101.41 | SS00 | 1
ETR060UVA150 | 110220102100330 | Tauchthermostat (TW), 0...60°C, inkl.Niro-Tauchhuelse 150mm | S+S Tauchthermostat (TW) Einstellbereich: +0...60°C Tmax. am Fuehler: +75°C Schaltausgang: 1 Wechsler, pot.-frei Schaltstrom: 24...230V, max. 10 (1,5) A inkl. Tauchhuelse aus Niro, 150mm | St. | 103.84 | SS00 | 1
ETR060UVA200 | 110220102100340 | Tauchthermostat (TW), 0...60°C, inkl.Niro-Tauchhuelse 200mm | S+S Tauchthermostat (TW) Einstellbereich: +0...60°C Tmax. am Fuehler: +75°C Schaltausgang: 1 Wechsler, pot.-frei Schaltstrom: 24...230V, max. 10 (1,5) A inkl. Tauchhuelse aus Niro, 200mm | St. | 108.18 | SS00 | 1
ETR060VA100 | 110220101100390 | Tauchthermostat (TR), 0...60°C, inkl. Edelstahl-Tauchhuelse 100mm | S+S Tauchthermostat (TR) Einstellbereich: +0...60°C Tmax. am Fuehler: +75°C Schaltausgang: 1 Wechsler, pot.-frei Schaltstrom: 24...230V, max. 10 (1,5) A inkl. Tauchhuelse aus Edelstahl, 100mm | St. | 101.41 | SS00 | 1
ETR090MS100 | 110220101100480 | Tauchthermostat (TR), 0...90°C, inkl. Messing-Tauchhuelse 100mm | S+S Tauchthermostat (TR) Einstellbereich: +0...90°C Tmax. am Fuehler: +120°C Schaltausgang: 1 Wechsler, pot.-frei Schaltstrom: 24...230V, max. 10 (1,5) A inkl. Tauchhuelse aus Messing, 100mm | St. | 72.95 | SS00 | 1
ETR090MS150 | 110220101100410 | Tauchthermostat (TR), 0...90°C, inkl. Messing-Tauchhuelse 150mm | S+S Tauchthermostat (TR) Einstellbereich: +0...90°C Tmax. am Fuehler: +120°C Schaltausgang: 1 Wechsler, pot.-frei Schaltstrom: 24...230V, max. 10 (1,5) A inkl. Tauchhuelse aus Messing, 150mm | St. | 75.41 | SS00 | 1
ETR090MS200 | 110220101100420 | Tauchthermostat (TR), 0...90°C, inkl. Messing-Tauchhuelse 200mm | S+S Tauchthermostat (TR) Einstellbereich: +0...90°C Tmax. am Fuehler: +120°C Schaltausgang: 1 Wechsler, pot.-frei Schaltstrom: 24...230V, max. 10 (1,5) A inkl. Tauchhuelse aus Messing, 200mm | St. | 79.72 | SS00 | 1
ETR090R110VA150 | 110220107205330 | Tauchthermostat (TR+STB), 0...90°C (TR) 90...110°C (STB), inkl. Edelstahl-Tauchhuelse 150mm | S+S Tauchthermostat (TR+STB) Einstellbereich TR: 0...90°C Einstellberech STB: 90...110°C Tmax. am Fuehler: +135°C Schaltausgang: 2 Wechsler, pot.-frei Schaltstrom: 24...230V, max. 10 (1,5) A inkl. Tauchhuelse aus Edelstahl, 150mm | St. | 150.8 | SS00 | 1
ETR090R110VA200 | 110220107205340 | Tauchthermostat (TR+STB), 0...90°C (TR) 90...110°C (STB), inkl. Edelstahl-Tauchhuelse 200mm | S+S Tauchthermostat (TR+STB) Einstellbereich TR: 0...90°C Einstellberech STB: 90...110°C Tmax. am Fuehler: +135°C Schaltausgang: 2 Wechsler, pot.-frei Schaltstrom: 24...230V, max. 10 (1,5) A inkl. Tauchhuelse aus Edelstahl, 200mm | St. | 163.91 | SS00 | 1
ETR090UMS100 | 110220102100480 | Tauchthermostat (TW), 0...90°C, inkl. Messing-Tauchhuelse 100mm | S+S Tauchthermostat (TW) Einstellbereich: +0...90°C Tmax. am Fuehler: +120°C Schaltausgang: 1 Wechsler, pot.-frei Schaltstrom: 24...230V, max. 10 (1,5) A inkl. Tauchhuelse aus Messing, 100mm | St. | 72.95 | SS00 | 1
ETR090UMS150 | 110220102100410 | Tauchthermostat (TW), 0...90°C, inkl. Messing-Tauchhuelse 150mm | S+S Tauchthermostat (TW) Einstellbereich: +0...90°C Tmax. am Fuehler: +120°C Schaltausgang: 1 Wechsler, pot.-frei Schaltstrom: 24...230V, max. 10 (1,5) A inkl. Tauchhuelse aus Messing, 150mm | St. | 75.41 | SS00 | 1
ETR090UVA100 | 110220102100490 | Tauchthermostat (TW), 0...90°C, inkl. Edelstahl-Tauchhuelse 100mm | S+S Tauchthermostat (TW) Einstellbereich: +0...90°C Tmax. am Fuehler: +120°C Schaltausgang: 1 Wechsler, pot.-frei Schaltstrom: 24...230V, max. 10 (1,5) A inkl. Tauchhuelse aus Edelstahl, 100 mm | St. | 101.41 | SS00 | 1
ETR090UVA150 | 110220102100430 | Tauchthermostat (TW), 0...90°C, inkl. Edelstahl-Tauchhuelse 150mm | S+S Tauchthermostat (TW) Einstellbereich: +0...90°C Tmax. am Fuehler: +120°C Schaltausgang: 1 Wechsler, pot.-frei Schaltstrom: 24...230V, max. 10 (1,5) A inkl. Tauchhuelse aus Edelstahl, 150 mm | St. | 103.84 | SS00 | 1
ETR1VA100 | 110220101100190 | Tauchthermostat (TR), -35...+35°C, inkl. Niro-Tauchhuelse 100mm | S+S Tauchthermostat (TR) Einstellbereich: 35...+35°C Tmax. am Fuehler: +75°C Schaltausgang: 1 Wechsler, pot.-frei Schaltstrom: 24...230V, max. 10 (1,5) A inkl. Tauchhuelse aus Niro, 100mm | St. | 101.41 | SS00 | 1
ETR1VA150 | 110220101100130 | Tauchthermostat (TR), -35...+35°C, inkl. Niro-Tauchhuelse 150mm | S+S Tauchthermostat (TR) Einstellbereich: 35...+35°C Tmax. am Fuehler: +75°C Schaltausgang: 1 Wechsler, pot.-frei Schaltstrom: 24...230V, max. 10 (1,5) A inkl. Tauchhuelse aus Niro, 150mm | St. | 103.84 | SS00 | 1
ETR1VA200 | 110220101100140 | Tauchthermostat (TR), -35...+35°C, inkl. Niro-Tauchhuelse 200mm | S+S Tauchthermostat (TR) Einstellbereich: 35...+35°C Tmax. am Fuehler: +75°C Schaltausgang: 1 Wechsler, pot.-frei Schaltstrom: 24...230V, max. 10 (1,5) A inkl. Tauchhuelse aus Niro, 200mm | St. | 108.18 | SS00 | 1
ETR50140MS200 | 110220101100620 | Tauchthermostat (TR), 50...140°C 200mm, inkl. MS-Tauchhuelse | S+S Tauchthermostat (TR) Einstellbereich: +50...140°C Tmax. am Fuehler: +150°C Schaltausgang: 1 Wechsler, pot.-frei Schaltstrom: 24...230V, max. 10 (1,5) A inkl. Tauchhuelse aus Messing, 200mm | St. | 79.72 | SS00 | 1
ETR50140VA200 | 110220101100640 | Tauchthermostat (TR), 50...140°C 200mm, inkl. VA-Tauchhuelse | S+S Tauchthermostat (TR) Einstellbereich: +50...140°C Tmax. am Fuehler: +150°C Schaltausgang: 1 Wechsler, pot.-frei Schaltstrom: 24...230V, max. 10 (1,5) A inkl. Tauchhuelse aus Edelstahl, 200mm | St. | 108.18 | SS00 | 1
ETRR6585MS150 | 110220106100710 | Tauchthermostat (STB), 65...85°C, inkl. Messing-Tauchhuelse 150mm | S+S Sicherheitstemperaturbegrenzer (STB) Einstellbereich: +65...85°C Tmax. am Fuehler: +120°C Schaltausgang: 1 Wechsler, pot.-frei Schaltstrom: 24...230V, max. 10 (1,5) A inkl. Tauchhuelse aus Messing, 150mm | St. | 90.36 | SS00 | 1
ETRR6585MS200 | 110220106100720 | Tauchthermostat (STB), 65...85°C, inkl. Messing-Tauchhuelse 200mm | S+S Sicherheitstemperaturbegrenzer (STB) Einstellbereich: +0...90°C Tmax. am Fuehler: +120°C Schaltausgang: 1 Wechsler, pot.-frei Schaltstrom: 24...230V, max. 10 (1,5) A inkl. Tauchhuelse aus Messing, 200mm | St. | 98.61 | SS00 | 1
ETRR6585VA100 | 110220106100790 | Tauchthermostat (STB), 65...85°C 100mm, inkl. VA-Tauchhuelse | S+S Tauchthermostat (STB) Einstellbereich: +65...85°C Tmax. am Fuehler: +120°C Schaltausgang: 1 Wechsler, pot.-frei Schaltstrom: 24...230V, max. 10 (1,5) A inkl. Tauchhuelse aus Edelstahl, 100mm | St. | 106.51 | SS00 | 1
ETRR6585VA150 | 110220106100730 | Tauchthermostat (STB), 65...85°C 150mm, inkl. VA-Tauchhuelse | S+S Tauchthermostat (STB) Einstellbereich: +65...85°C Tmax. am Fuehler: +120°C Schaltausgang: 1 Wechsler, pot.-frei Schaltstrom: 24...230V, max. 10 (1,5) A inkl. Tauchhuelse aus Edelstahl, 150mm | St. | 108.95 | SS00 | 1
ETRR90110MS100 | 110220106100880 | Tauchthermostat (STB), 90...110°C 100mm, inkl. MS-Tauchhuelse | S+S Tauchthermostat (STB) Einstellbereich: +90...110°C Tmax. am Fuehler: +120°C Schaltausgang: 1 Wechsler, pot.-frei Schaltstrom: 24...230V, max. 10 (1,5) A inkl. Tauchhuelse aus Messing, 100mm | St. | 87.91 | SS00 | 1
ETRR90110MS150 | 110220106100810 | Tauchthermostat (STB), 90...110°C 150mm, inkl. MS-Tauchhuelse | S+S Tauchthermostat (STB) Einstellbereich: +90...110°C Tmax. am Fuehler: +120°C Schaltausgang: 1 Wechsler, pot.-frei Schaltstrom: 24...230V, max. 10 (1,5) A inkl. Tauchhuelse aus Messing, 150mm | St. | 90.36 | SS00 | 1
ETRR90110VA150 | 110220106100830 | Tauchthermostat (STB), 90...110°C 150mm, inkl. VA-Tauchhuelse | S+S Tauchthermostat (STB) Einstellbereich: +90...110°C Tmax. am Fuehler: +120°C Schaltausgang: 1 Wechsler, pot.-frei Schaltstrom: 24...230V, max. 10 (1,5) A inkl. Tauchhuelse aus Edelstahl, 150mm | St. | 108.95 | SS00 | 1
FS20UWLCD3MLCD | 110210122102030 | Frostschutzthermostat, stetig 2x 0...10V + 1 Wechsler 3,0m; Luft | S+S Frostschutzthermostat mit 2x stetigen Ausgangssignal und 1 Wechsler Schaltkontakt pot.-frei Kapillarrohrlaenge: 3,0m Temperaturbereich: 0...+15°C Schutzart: IP65 Montageklammern: im Lieferumfang enthalten | St. | 263.7 | SS00 | 1
FS20UWLCD6MLCD | 110210112102030 | Frostschutzthermostat, stetig 2x 0...10V + 1 Wechsler 6,0m; Luft | S+S Frostschutzthermostat mit 2x stetigen Ausgangssignal und 1 Wechsler Schaltkontakt pot.-frei Kapillarrohrlaenge: 6,0m Temperaturbereich: 0...+15°C Schutzart: IP65 Montageklammern: im Lieferumfang enthalten | St. | 309.78 | SS00 | 1
FSCO2UGIRAE2RW | 150191201001162 | Raum CO2 Sensor, Gira E2, reinweiss glaenzend | S+S CO2 -fuehler im UP-Gehaeuse Design: Gira E2, reinweiss, glaenzend Ausgang CO2: 0 - 10 V Schutzart: IP20 | St. | 348.04 | SS00 | 1
FSFTMMODP | 120192261400282 | Raumfeuchte- und Temperaturfuehler, UP, Modbus RTU, GIRA St.55 rw-gl | S+S Raumfeuchte- und Temperaturfuehler im UP-Design passend zu Flaechenschalterprogramm mit Potentiometer Design: GIRA St. 55, reinweiss glaenzend Messbereich rF: 0-100% Ausgang rF: RS485, Modbus Messbereich °C: 0-50°C Ausgang °C: RS485, Modbus Spannungsversorgung: 24V AC/DC Schutzart: IP20 inkl. 1-fach Rahmen | St. | 323.61 | SS00 | 1
FSFTMUGIRAST55RW | 120191211000162 | Raumtemp.-fuehler im UP-Gehaeuse Temperatur und Feuchte, Gira St. 55, reinweiss glaenzend | S+S Raumtemp. -fuehler im UP-Gehaeuse Design: Gira St.55, reinweiss, glaenzend Ausgang Temperatur: 0 - 10 V Ausgang Feuchte: 0 - 10 V Schutzart: IP20 | St. | 254 | SS00 | 1
FST1DHRTYR2 | 110210211102000 | Frostschutzthermostat, TW, 6,0 m, Luft mit Aussen Handrueckstellung | S+S Frostschutzthermostat Schaltleistung: 10 (2) A, AC250V Kapillarrohrlaenge: 6,0m Temperaturbereich: -10...+15°C Kontakt: potentialfreier Wechselkontakt Rueckstellung: mit Hand-Rueckstell-Taste Schutzart: IP65 Montageklammern: im Lieferumfang enthalten | St. | 107.84 | SS00 | 1
FST1DTYR2 | 110210210102000 | Frostschutzthermostat, TW, 6,0m, Luft | S+S Frostschutzthermostat Schaltleistung: 10 (2) A, AC250V Kapillarrohrlaenge: 6,0m Temperaturbereich: -10...+15°C Kontakt: potentialfreier Wechselkontakt Rueckstellung: automatisch Schutzart: IP65 Montageklammern: im Lieferumfang enthalten | St. | 89.76 | SS00 | 1
FST3DHRTYR2 | 110210231102000 | Frostschutzthermostat, TW, 1,8m, Luft mit Aussen Handrueckstellung | S+S Frostschutzthermostat Schaltleistung: 10 (2) A, AC250V Kapillarrohrlaenge: 1,8m Temperaturbereich: -10...+15°C Kontakt: potentialfreier Wechselkontakt Rueckstellung: mit Hand-Rueckstell-Taste Schutzart: IP65 Montageklammern: im Lieferumfang enthalten | St. | 110.52 | SS00 | 1
FST3DTYR2 | 110210230102000 | Frostschutzthermostat, TW, 1,8m, Luft | S+S Frostschutzthermostat Schaltleistung: 10 (2) A, AC250V Kapillarrohrlaenge: 1,8m Temperaturbereich: -10...+15°C Kontakt: potentialfreier Wechselkontakt Rueckstellung: automatisch Schutzart: IP65 Montageklammern: im Lieferumfang enthalten | St. | 91.59 | SS00 | 1
FST5DTYR2 | 110210220102000 | Frostschutzthermostat, TW, 3,0m, Luft | S+S Frostschutzthermostat Schaltleistung: 10 (2) A, AC250V Kapillarrohrlaenge: 3,0m Temperaturbereich: -10...+15°C Kontakt: potentialfreier Wechselkontakt Rueckstellung: automatisch Schutzart: IP65 Montageklammern: im Lieferumfang enthalten | St. | 87.32 | SS00 | 1
FST7DHRTYR2 | 110210251102000 | Frostschutzthermostat, TW, 12,0 m, Luft mit Aussen Handrueckstellung | S+S Frostschutzthermostat Schaltleistung: 10 (2) A, AC250V Kapillarrohrlaenge: 12,0m Temperaturbereich: -10...+15°C Kontakt: potentialfreier Wechselkontakt Rueckstellung: mit Hand-Rueckstell-Taste Schutzart: IP65 Montageklammern: im Lieferumfang enthalten | St. | 170.47 | SS00 | 1
FST7DTYR2 | 110210250102000 | Frostschutzthermostat, TW, 12,0m, Luft | S+S Frostschutzthermostat Schaltleistung: 10 (2) A, AC250V Kapillarrohrlaenge: 12,0m Temperaturbereich: -10...+15°C Kontakt: potentialfreier Wechselkontakt Rueckstellung: automatisch Schutzart: IP65 Montageklammern: im Lieferumfang enthalten | St. | 154.73 | SS00 | 1
FST8DHRTYR2 | 110210241102000 | Frostschutzthermostat, TW, 0,6m, Luft mit Aussen Handrueckstellung | S+S Frostschutzthermostat Schaltleistung: 10 (2) A, AC250V Kapillarrohrlaenge: 0,6m Temperaturbereich: -10...+15°C Kontakt: potentialfreier Wechselkontakt Rueckstellung: mit Hand-Rueckstell-Taste Schutzart: IP65 Montageklammern: im Lieferumfang enthalten | St. | 100.7 | SS00 | 1
FST8DTYR2 | 110210240102000 | Frostschutzthermostat, TW, 0,6m, Luft | S+S Frostschutzthermostat Schaltleistung: 10 (2) A, AC250V Kapillarrohrlaenge: 0,6 m Temperaturbereich: -10...+15°C Kontakt: potentialfreier Wechselkontakt Rueckstellung: automatisch Schutzart: IP65 Montageklammern: im Lieferumfang enthalten | St. | 84.98 | SS00 | 1
FSTF1 NTC1.8K | 110150212000162 | Raumtemp.-fuehler im UP-Gehaeuse, NTC1.8k, GIRA St.55, rwgl | S+S Raumtemp.-fuehler im UP-Gehaeuse Design: GIRA St. 55, reinweiss glaenzend Messelement: NTC 1.8k Schutzart: IP20 | St. | 51.82 | SS00 | 1
FSTFPT1000P1KGIRAST55RW | 110150205001162 | Raumtemp.-fuehler im UP-Gehaeuse Pt1000, mit Poti 1kOhm, Gira St. 55, reinweiss glaenzend | S+S Raumtemp.-fuehler FSTF Pt1000 P mit 1kOhm Poti im UP-Gehaeuse Design: Gira St.55, reinweiss, glaenzend Messelement: Pt1000 Poti: 1kOhm, Beschriftung Standard Schutzart: IP20 | St. | 84.57 | SS00 | 1
FSTK | 110210640100001 | Frostschutzthermostat in Stabausfuehrung, -10...+15°C | S+S Frostschutzthermostat in Stabausfuehrung fuer Kanaleinbau Ausfuehrung: TW, selbststaendig rueckstellend Eintauchtiefe: 184mm Schaltleistung: 10 (2) A, AC250V Temperaturbereich: -10...+15°C Kontakt: potentialfreier Wechselkontakt Schutzart: IP65 inkl. Kanal-Montageflansch | St. | 123.71 | SS00 | 1
FSTMCO2UGIRAST55RW | 150191221001162 | Raumtemp.-fuehler im UP-Gehaeuse CO2 und Temperatur, Gira St. 55, reinweiss glaenzend | S+S Raumtemp. und CO2 -fuehler im UP-Gehaeuse Design: Gira St.55, reinweiss, glaenzend Ausgang Temperatur: 0 - 10 V Ausgang CO2: 0 - 10 V Schutzart: IP20 | St. | 352.92 | SS00 | 1
FSTMUPGIRAST55RWGL | FSTMUPGIRAST55RWGL | Raumtemp.-fuehler im UP-Gehaeuse 0-10V, Poti 0-10V, GIRA St.55, reinweiss glaenzend | S+S Raumtemp.-fuehler im UP-Gehaeuse mit Sollwertsteller, Beschriftung standard Design: GIRA St.55 reinweiss glaenzend Signalausgang: 0-10V Potentiometer: 0-10V Schutzart: IP20 | St. | 153.86 | SS00 | 1
HE60MM | 710000124006005 | Huelseneinsatz fuer THYR | S+S Huelseneinsatz passend zu Gehaeuse _THYR_ fuer Montage auf Tauchhuelsen LW Ø6...7mm Material: Edelstahl Laenge: 60mm Innen Ø: 4,3 mm Aussen Ø: 6,0 mm | St. | 8.2 | SS00 | 1
HFTMILCD | 110111522219920 | Kabeltemp.-fuehler 4...20mA, 1,5 mtr. Kabel mit LCD-Display | S+S Kabeltemperaturfuehler mit LCD-Displayanzeige Sensor: Pt1000 (extern) Ausgang: 4...20mA Spannungsversorgung: 24V DC Messbereiche: -20...+50°C / -50...+50°C -20...+80°C / -30...+60°C 0...+40°C / 0....+50°C 0...+100°C / 0...+150°C Anschlusskabel: 1,5 mtr., silikon feuchtedicht rolliert IP65 | St. | 160.11 | SS00 | 1
HFTMUI | 1101115E0219920 | Kabeltemp.-fuehler 0...10V/4...20mA, 1,5 mtr. Kabel | S+S Kabeltemperaturfuehler Sensor: Pt1000 (extern) Ausgang: 0...10V/4...20mA (3-L) Messbereiche: -20...+150°C / -50...+50°C -20...+80°C / -30...+60°C 0...+40°C / 0....+50°C 0...+100°C / 0...+150°C Anschlusskabel: 1,5 mtr. feuchtedicht rolliert IP68/IP65 | St. | 107.65 | SS00 | 1
HFTMUILCD | 1101115E2219920 | Kabeltemp.-fuehler 0...10V/4...20mA, 1,5 mtr. Kabel mit LCD-Display | S+S Kabeltemperaturfuehler mit LCD-Displayanzeige Sensor: Pt1000 (extern) Ausgang: 0...10V/4...20mA (3-L) Messbereiche: -20...+150°C / -50...+50°C -20...+80°C / -30...+60°C 0...+40°C / 0....+50°C 0...+100°C / 0...+150°C Anschlusskabel: 1,5 mtr., silikon feuchtedicht rolliert IP65 | St. | 160.11 | SS00 | 1
HTF200PT1000SIL | 110160905211120 | Kabeltemperaturfuehler Pt1000; 1,5 mtr., 180°C | S+S Kabeltemperaturfuehler Sensor: Pt1000 Messbereich: -35...+180°C Huelse: 6 x 200mm Fuehlerkabel: Silikon Kalbelaenge: 1,5m Schutzart: IP65 rolliert / verpraegt | St. | 24.92 | SS00 | 1
HTF50LM235ZPVC | 110160321211110 | Kabeltemperaturfuehler LM235Z, 1,5 mtr., 105°C, IP65 verpraegt | S+S Kabeltemperaturfuehler Sensor: LM235Z Messbereich: -35...+105°C Huelse: 6 x 50mm Fuehlerkabel: PVC Kalbelaenge: 1,5m Schutzart: IP65, verpraegt | St. | 14.44 | SS00 | 1
HTF50LM235ZSIL | 110160321211120 | Kabeltemperaturfuehler LM235Z, 1,5 mtr., 150°C, IP65 verpraegt | S+S Kabeltemperaturfuehler Sensor: LM235Z (KP10) Messbereich: -50...+150°C Huelse: 6 x 50mm Fuehlerkabel: Silikon Kalbelaenge: 1,5m Schutzart: IP65 verpraegt | St. | 18.38 | SS00 | 1
HTF50LM235ZSIL1000 | 110160321301120 | Kabeltemperaturfuehler LM235Z, 10 mtr., 150°C, IP65 verpraegt | S+S Kabeltemperaturfuehler Sensor: LM235Z (KP10) Messbereich: -50...+150°C Huelse: 6 x 50mm Fuehlerkabel: Silikon Kalbelaenge: 10m Schutzart: IP65 verpraegt | St. | 43.26 | SS00 | 1
HTF50NI1000PVC | 110160309211110 | Kabeltemperaturfuehler Ni1000, 1,5 mtr., 105°C, IP65 verpraegt | S+S Kabeltemperaturfuehler Sensor: Ni1000 Messbereich: -35...+105°C Huelse: 6 x 50mm Fuehlerkabel: PVC Kalbelaenge: 1,5m Schutzart: IP65 verpraegt | St. | 16.13 | SS00 | 1
HTF50Ni1000SIL | 110160309211120 | Kabeltemperaturfuehler Ni1000; 1,5 mtr., 180°C, IP65 verpraegt | S+S Kabeltemperaturfuehler Sensor: Ni1000 Messbereich: -50...+180°C Huelse: 6 x 50mm Fuehlerkabel: Silikon Kalbelaenge: 1,5m Schutzart: IP65 verpraegt | St. | 20.09 | SS00 | 1
HTF50NI1000SIL300 | 110160309231120 | Kabeltemperaturfuehler Ni1000, 3,0 mtr., 180°C, IP65 verpraegt | S+S Kabeltemperaturfuehler Sensor: Ni1000 Messbereich: -50...+180°C Huelse: 6 x 50mm Fuehlerkabel: Silikon Kalbelaenge: 3,0m Schutzart: IP65 , verpraegt | St. | 24.46 | SS00 | 1
HTF50NI1Tk5PVC | 110160310211110 | Kabeltemperaturfuehler Ni1000 TK5000, 1,5 mtr., 105°C, IP65 verpraegt | S+S Kabeltemperaturfuehler Sensor: Ni1000 TK5000 Messbereich: -50...+105°C Huelse: 6 x 50mm Fuehlerkabel: PVC Kalbelaenge: 1,5m Schutzart: IP65 verpraegt | St. | 20.33 | SS00 | 1
HTF50Ni1Tk5SIL | 110160310211120 | Kabeltemperaturfuehler Ni1000 TK5000, 1,5 mtr., 180°C, IP65 verpraegt | S+S Kabeltemperaturfuehler Sensor: Ni1000 TK5000 Messbereich: -50...+150°C Huelse: 6 x 50mm Fuehlerkabel: Silikon Kalbelaenge: 1,5m Schutzart: IP65 verpraegt | St. | 23.99 | SS00 | 1
HTF50NTC1.8KPVC | 110160312211110 | Kabeltemperaturfuehler NTC1.8k; 1,5 mtr., 105°C | S+S Kabeltemperaturfuehler Sensor: NTC1.8k Messbereich: -50...+105°C Huelse: 6 x 50mm Fuehlerkabel: PVC Kalbelaenge: 1,5m Schutzart: verpraegt | St. | 13.64 | SS00 | 1
HTF50NTC1.8KPVC300 | 110160312231110 | Kabeltemperaturfuehler NTC1.8k; 3,0 mtr., 105°C | S+S Kabeltemperaturfuehler Sensor: NTC1.8k Messbereich: -50...+105°C Huelse: 6 x 50mm Fuehlerkabel: PVC Kalbelaenge: 3,0m Schutzart: verpraegt | St. | 16.61 | SS00 | 1
HTF50NTC1.8KPVC500 | 110160312251110 | Kabeltemperaturfuehler NTC1.8k; 5,0 mtr., 105°C | S+S Kabeltemperaturfuehler Sensor: NTC1.8k Messbereich: -50...+105°C Huelse: 6 x 50mm Fuehlerkabel: PVC Kalbelaenge: 5,0m Schutzart: verpraegt | St. | 20.56 | SS00 | 1
HTF50NTC10KSIL | 110160315211120 | Kabeltemperaturfuehler NTC10k, 1,5 mtr., 150°C, IP65 verpraegt | S+S Kabeltemperaturfuehler Sensor: NTC10k Messbereich: -50...+150°C Huelse: 6 x 50mm Fuehlerkabel: Silikon Kalbelaenge: 1,5m Schutzart: IP65 verpraegt | St. | 15.67 | SS00 | 1
HTF50NTC20KSIL | 110160316211120 | Kabeltemperaturfuehler NTC20k, 1,5 mtr., 150°C, IP65 verpraegt | S+S Kabeltemperaturfuehler Sensor: NTC20k Messbereich: -50...+150°C Huelse: 6 x 50mm Fuehlerkabel: Silikon Kalbelaenge: 1,5m Schutzart: IP65 verpraegt | St. | 15.67 | SS00 | 1
HTF50PT1000PVC | 110160305211110 | Kabeltemperaturfuehler Pt1000, 1,5 mtr., 105°, IP65 verpraegt | S+S Kabeltemperaturfuehler Sensor: Pt1000 Messbereich: -35...+105°C Huelse: 6 x 50mm Fuehlerkabel: PVC Kalbelaenge: 1,5m Schutzart: IP65 verpraegt | St. | 16.6 | SS00 | 1
HTF50PT1000SIL | 110160305211120 | Kabeltemperaturfuehler Pt1000; 1,5 mtr., 180°C, IP65 verpraegt | S+S Kabeltemperaturfuehler Sensor: Pt1000 Messbereich: -50...+180°C Huelse: 6 x 50mm Fuehlerkabel: Silikon Kalbelaenge: 1,5m Schutzart: IP65 verpraegt | St. | 20.39 | SS00 | 1
HTF50PT1000SIL1000 | 110160305301120 | Kabeltemperaturfuehler Pt1000, 10 mtr., 180°C, IP65 verpraegt | S+S Kabeltemperaturfuehler Sensor: Pt1000 Messbereich: -50...+180°C Huelse: 6 x 50mm Fuehlerkabel: Silikon Kalbelaenge: 10,00 m Schutzart: IP65 verpraegt | St. | 45.28 | SS00 | 1
HTF50PT1000SIL500 | 110160305251120 | Kabeltemperaturfuehler Pt1000, 5 mtr., 180°C, IP65 verpraegt | S+S Kabeltemperaturfuehler Sensor: Pt1000 Messbereich: -50...+180°C Huelse: 6 x 50mm Fuehlerkabel: Silikon Kalbelaenge: 5,00 m Schutzart: IP65 verpraegt | St. | 30.65 | SS00 | 1
HTF50PT100PVC | 110160301211110 | Kabeltemperaturfuehler Pt100, 1,5 mtr., 105°, IP65 verpraegt | S+S Kabeltemperaturfuehler Sensor: Pt100 Messbereich: -35...+105°C Huelse: 6 x 50mm Fuehlerkabel: PVC Kalbelaenge: 1,5m Schutzart: IP65 verpraegt | St. | 14.1 | SS00 | 1
HTF50PT100SIL | 110160301211120 | Kabeltemperaturfuehler Pt100, 1,5 mtr., 180°C, IP65 verpraegt | S+S Kabeltemperaturfuehler Sensor: Pt100 Messbereich: -50...+180°C Huelse: 6 x 50mm Fuehlerkabel: Silikon Kalbelaenge: 1,5m Schutzart: IP65 verpraegt | St. | 17.72 | SS00 | 1
KAVTFI | 120131626000029 | Absolut Kanalfeuchte- und Temperaturfuehler, 2x 4...20mA, 24V AC/DC | S+S Absolut Kanalfeuchte- und Temp.fuehler mit Mehrbereichsumschaltung Genauigkeit rH: ±2% zw. 20...80%rF Genauigkeit °C: ±1K zw. 0...50°C Spannungs: 24V AC/DC Ausgang rH: 4...20mA Ausgang Temp: 4..20mA Schutzart: IP65 Messbereich rH: 0...100%rF /0...50 g/kg 0...80 g/kg / 0...50 g/m3 0...80 g/m3 / 0...+50°C TP -20...+80°C TP / 0..80 kJ/kg Messbereich °C: -35...+75°C / -35...+35°C 0...+50°C / 0...+80°C | St. | 193.06 | SS00 | 1
KAVTFU | 120131616000029 | Absolut Kanalfeuchte- und Temperaturfuehler, 2x 0...10V, 24V AC/DC | S+S Absolut Kanalfeuchte- und Temp.fuehler mit Mehrbereichsumschaltung Genauigkeit rH: ±2% zw. 40...60%rF Genauigkeit °C: ±1K zw. 0...50°C Spannungs: 24V AC/DC Ausgang rH: 0...10 V Ausgang Temp: 0..10V Schutzart: IP65 Messbereich rH: 0...100%rF / 0...50 g/kg 0...80 g/kg / 0...50 g/m3 0...80 g/m3 / 0...+50°C TP -20...+80°C TP / 0..80 kJ/kg Messbereich °C: -35...+75°C / -35...+35°C 0...+50°C / 0...+80°C | St. | 193.06 | SS00 | 1
KAVTFULCD | 120131616200029 | Absolut Kanalfeuchte- und Temperaturfuehler, 2x 0...10V, 24V AC/DC, Display | S+S Absolut Kanalfeuchte- und Temp.fuehler mit Mehrbereichsumschaltung und Display Genauigkeit rH: ±2% zw. 40...60%rF Genauigkeit °C: ±1K zw. 0...50°C Spannungs: 24V AC/DC Ausgang rH: 0...10 V Ausgang Temp: 0..10V Schutzart: IP65 Messbereich rH: 0...100%rF / 0...50 g/kg 0...80 g/kg / 0...50 g/m3 0...80 g/m3 / 0...+50°C TP -20...+80°C TP / 0..80 kJ/kg Messbereich °C: -35...+75°C / -35...+35°C 0...+50°C / 0...+80°C | St. | 255.36 | SS00 | 1
KCO2LCDMODBUSTYR2 | 150181106071200 | Kanalluftqualitaetsfuehler CO2, Modbus RTU, 0-5000 ppm, Display | S+S Kanalluftqualitaetsfuehler mit LCD-Display zur Erfassung des CO2 Gehalts Spannung: 24V AC/DC Ausgang: Modbus RTU Messbereiche: 0...2000 / 0...5000 ppm Schutzart: IP65 inkl. Montageflansch | St. | 448.7 | SS00 | 1
KCO2MODBUS | 150181106001200 | Kanalluftqualitaetsfuehler CO2, Modbus RTU, 0...5000 ppm, 24V AC/DC | S+S Kanalluftqualitaetsfuehler CO2 zur Erfassung des CO2 Gehalts Spannung: 24V AC/DC Ausgang: Modbus RTU Messbereiche: 0...5000 ppm Schutzart: IP65 | St. | 386.67 | SS00 | 1
KCO2SDU | 150131601001200 | Kanalluftqualitaetsfuehler CO2, 0...10V, 0...2000/0...5000 | S+S Kanalluftqualitaetsfuehler CO2 zur Erfassung des CO2 Gehalts Spannung: 24V AC/DC Ausgang: 0...10V Messbereiche: 0...2000 ppm 0...5000 ppm__ Schutzart: IP65 | St. | 246.49 | SS00 | 1
KCO2WTYR1 | 150131407301200 | Kanalluftqualitaetsfuehler CO2, 0...10V/4...20mA, 0...2000/0...5000 ppm, 1x Wechsler | S+S Kanalluftqualitaetsfuehler CO2 zur Erfassung des CO2 Gehalts Spannung: 24V AC/DC Ausgang: 0...10V / 4...20mA (einstellbar) Ausgang 2: 1x Wechsler, max. 24V/1A Messbereiche: 0...2000 ppm 0...5000 ppm Schutzart: IP65 | St. | 299.49 | SS00 | 1
KCO2WTYR1LCD | 150131407321200 | Kanalluftqualitaetsfuehler CO2, 0-10V/4-20mA, 0-2000/0-5000 ppm, Display | S+S Kanalluftqualitaetsfuehler zur Erfassung des CO2 Gehalts mit integr. Schwellwertrelais und LCD-Display Spannung: 24V AC/DC Ausgang: 0...10V / 4...20mA (einstellbar) Messbereiche: 0...2000 / 0...5000 ppm Schalztausgang: 1 Wechsler, max. 24V/1A Schutzart: IP65 inkl. Montageflansch | St. | 351.18 | SS00 | 1
KFF20IPLEURO | 120131120000030 | Kanalfeuchtefuehler, 1x 4...20mA, 24V DC, +/-1,8% | S+S Kanalfeuchtefuehler Genauigkeit rH: ±1,8% zw. 20...80%rF Spannungs: 24V DC Ausgang rH: 4...20 mA Messbereich rH: 0...100%rF Schutzart: IP65 | St. | 248.48 | SS00 | 1
KFF20UPLEURO | 120131110000030 | Kanalfeuchtefuehler, 1x 0...10V, 24V AC/DC, +/-1,8% | S+S Kanalfeuchtefuehler Genauigkeit rH: ±1,8% zw. 20...80%rF Spannungs: 24V AC/DC Ausgang rH: 0...10 V Messbereich rH: 0...100%rF Schutzart: IP65 | St. | 248.48 | SS00 | 1
KFFILCDPLEURO | 120131120200029 | Kanalfeuchtefuehler, 1x 4...20mA, 24V DC, mit Display | S+S Kanalfeuchtefuehler mit Display Genauigkeit rH: ±2% zw. 20...80%rF Spannungs: 24V DC Ausgang rH: 4...20 mA Messbereich rH: 0...100%rF Schutzart: IP65 | St. | 232.09 | SS00 | 1
KFFIPLEURO | 120131120000029 | Kanalfeuchtefuehler, 1x 4...20mA, 24V DC | S+S Kanalfeuchtefuehler Genauigkeit rH: ±2% zw. 20...80%rF Spannungs: 24V DC Ausgang rH: 4...20mA Messbereich rH: 0...100%rF Schutzart: IP65 | St. | 179.64 | SS00 | 1
KFFSDIPLEURO | 120131820000029 | Kanalfeuchtefuehler, 1x 4...20mA, 24V DC | S+S Kanalfeuchtefuehler Genauigkeit rH: ±2% zw. 20...80%rF Spannungs: 24V DC Ausgang rH: 4...20mA Messbereich rH: 0...100%rF Schutzart: IP54 | St. | 167.18 | SS00 | 1
KFFULCDPLEURO | 120131110200029 | Kanalfeuchtefuehler, 1x 0...10V, 24V AC/DC, mit Display | S+S Kanalfeuchtefuehler mit Display Genauigkeit rH: ±2% zw. 20...80%rF Spannungs: 24V AC/DC Ausgang rH: 0...10 V Messbereich rH: 0...100%rF Schutzart: IP65 | St. | 232.09 | SS00 | 1
KFFUPLEURO | 120131110000029 | Kanalfeuchtefuehler, 1x 0...10V, 24V AC/DC | S+S Kanalfeuchtefuehler Genauigkeit rH: ±2% zw. 20...80%rF Spannungs: 24V AC/DC Ausgang rH: 0...10 V Messbereich rH: 0...100%rF Schutzart: IP65 | St. | 179.64 | SS00 | 1
KFTF20MODT3LCD | 120132C61400030 | Kanalfeuchte- und Temperaturfuehler, Modbus RTU, 24V AC/DC, Display | S+S Kanalfeuchte,- und Temp.fuehler mit hintergrundbeleuchteten LCD-Display Genauigkeit rH: ±1,8% zw. 20...80%rF Genauigkeit °C: ±0,2°C bei 25°C Spannungs: 24V AC/DC Ausgang rH: Modbus RTU Ausgang °C: Modbus RTU Messbereich rH: 0...100%rF Messbereich °C: -35...+85°C Schutzart: IP65 | St. | 424.24 | SS00 | 1
KFTF20UPLEURO | 120131111000030 | Kanalfeuchte- und Temperaturfuehler, 2x 0...10V, 24V AC/DC, +/-1,8% | S+S Kanalfeuchte,- und Temp.fuehler mit Mehrbereichsumschaltung des Temperaturmessbereichs Genauigkeit rH: ±1,8% zw. 20...80%rF Genauigkeit °C: ±0,8°C bei 20°C Spannungs: 24V AC/DC Ausgang rH: 0...10 V Ausgang °C: 0...10V Schutzart: IP65 Messbereich rH: 0...100%rF Messbereich °C: -35...+75°C / -35...+35°C 0...+50°C / 0...+80°C | St. | 272.77 | SS00 | 1
KFTF20UTYR2DIS | 120181111400030 | Kanalfeuchte- und Temperaturfuehler, 2x 0...10V, 24V AC/DC, Display, +/-1,8% | S+S Kanalfeuchte,- und Temp.fuehler mit beleuchteten LCD-Display Mehrbereichsumschaltung des Temperaturmessbereichs Genauigkeit rH: ±1,8% zw. 20...80%rF Genauigkeit °C: ±0,8°C bei 20°C Spannungs: 24V AC/DC Ausgang rH: 0...10 V Ausgang °C: 0...10V Schutzart: IP65 Messbereich rH: 0...100%rF Messbereich °C: -35...+75°C / -35...+35°C 0...+50°C / 0...+80°C | St. | 322.62 | SS00 | 1
KFTFILCDPLEURO | 120131121200029 | Kanalfeuchte- und Temperaturfuehler, 2x 4...20mA, 24V DC, LCD | S+S Kanalfeuchte,- und Temp.fuehler mit Mehrbereichsumschaltung des Temperaturmessbereichs mit Display Genauigkeit rH: ±2% zw. 20...80%rF Genauigkeit °C: ±0,8°C bei 20°C Spannungs: 24V DC Ausgang rH: 4...20 mA Ausgang °C: 4...20 mA Schutzart: IP65 Messbereich rH: 0...100%rF Messbereich °C: -35...+75°C / -35...+35°C 0...+50°C / 0...+80°C | St. | 236.68 | SS00 | 1
KFTFIPLEURO | 120131121000029 | Kanalfeuchte- und Temperaturfuehler, 2x 4...20mA, 24V DC | S+S Kanalfeuchte,- und Temp.fuehler mit Mehrbereichsumschaltung des Temperaturmessbereichs Genauigkeit rH: ±2% zw. 20...80%rF Genauigkeit °C: ±0,8°C bei 20°C Spannungs: 24V DC Ausgang rH: 4...20 mA Ausgang °C: 4...20 mA Schutzart: IP65 MessbereichrH: 0...100%rF Messbereich °C: -35...+75°C / -35...+35°C 0...+50°C / 0...+80°C | St. | 184.23 | SS00 | 1
KFTFMODT3 | 120132C61000029 | Kanalfeuchte- und Temperaturfuehler, Modbus RTU, 24V AC/DC | S+S Kanalfeuchte,- und Temp.fuehler Genauigkeit rH: ±2% zw. 20...80%rF Genauigkeit °C: ±0,8°C bei 20°C Spannungs: 24V DC Ausgang rH: Modbus RTU Ausgang °C: Modbus RTU Messbereich rH: 0...100%rF Messbereich °C: -35...+85°C Schutzart: IP65 | St. | 215.41 | SS00 | 1
KFTFMODT3LCD | 120132C61400029 | Kanalfeuchte- und Temperaturfuehler, Modbus RTU, 24V AC/DC, Display | S+S Kanalfeuchte,- und Temp.fuehler mit hintergrundbeleuchteten LCD-Display Genauigkeit rH: ±2% zw. 20...80%rF Genauigkeit °C: ±0,8°C bei 20°C Spannungs: 24V DC Ausgang rH: Modbus RTU Ausgang °C: Modbus RTU Messbereich rH: 0...100%rF Messbereich °C: -35...+85°C Schutzart: IP65 | St. | 272.06 | SS00 | 1
KFTFSDU | 120131811000029 | Kanalfeuchte- und Temperaturfuehler, 2x 0...10V, 24V AC/DC, IP54 | S+S Kanalfeuchte,- und Temp.fuehler mit Mehrbereichsumschaltung des Temperaturmessbereichs Genauigkeit rH: ±2% zw. 20...80%rF Genauigkeit °C: ±0,8°C bei 20°C Spannungs: 24V AC/DC Ausgang rH: 0...10 V Ausgang °C: 0...10V Schutzart: IP65 MessbereichrH: 0...100%rF Messbereich °C: -35...+75°C / -35...+35°C 0...+50°C / 0...+80°C | St. | 171.76 | SS00 | 1
KFTFULCDPLEURO | 120131111200029 | Kanalfeuchte- und Temperaturfuehler mit Display, 2x 0...10V, 24V AC/DC | S+S Kanalfeuchte,- und Temp.fuehler mit Display, Mehrbereichsumschaltung des Temperaturmessbereichs Genauigkeit rH: ±2% zw. 20...80%rF Genauigkeit °C: ±0,8°C bei 20°C Spannungs: 24V AC/DC Ausgang rH: 0...10 V Ausgang °C: 0...10V Schutzart: IP65 Messbereich rH: 0...100%rF Messbereich °C: -35...+75°C / -35...+35°C 0...+50°C / 0...+80°C | St. | 236.68 | SS00 | 1
KFTFULM235ZPLEURO | 120131112021029 | Kanalfeuchte- und Temperaturfuehler, 2x 0...10V, 1x LM235Z 24V AC/DC | S+S Kanalfeuchte,- und Temp.fuehler Genauigkeit rH: ±2% zw. 20...80%rF Genauigkeit °C: ±0,8°C bei 20°C Spannungs: 24V AC/DC Ausgang rH: 0...10V Ausgang °C: 0....10V; LM235Z Schutzart: IP65 Messbereich rH: 0...100%rF Messbereich °C: -20...80°C | St. | 192.49 | SS00 | 1
KFTFUNI1000PLEURO | 120131112009029 | Kanalfeuchte- und Temperaturfuehler, 2x 0...10V, 1x Ni1000 24V AC/DC | S+S Kanalfeuchte,- und Temp.fuehler Genauigkeit rH: ±2% zw. 20...80%rF Genauigkeit °C: ±0,8°C bei 20°C Spannungs: 24V AC/DC Ausgang rH: 0...10V Ausgang °C: 0...10V; Ni1000 Schutzart: IP65 Messbereich rH: 0...100%rF Messbereich °C: -20...80°C | St. | 192.75 | SS00 | 1
KFTFUNI1TK5PLEURO | 120131112010029 | Kanalfeuchte- und Temperaturfuehler, 2x 0...10V, 1x Ni1000/TK5000; 24V AC/DC | S+S Kanalfeuchte,- und Temp.fuehler Genauigkeit rH: ±2% zw. 20...80%rF Genauigkeit °C: ±0,8°C bei 20°C Spannungs: 24V AC/DC Ausgang rH: 0...10V Ausgang °C: 0...10V; Ni1000/TK5000 Schutzart: IP65 Messbereich rH: 0...100%rF Messbereich °C: -20...80°C | St. | 193.79 | SS00 | 1
KFTFUNTC20KPLEURO | 120131112016029 | Kanalfeuchte- und Temperaturfuehler, 2x 0...10V, 1x NTC20k 24V AC/DC | S+S Kanalfeuchte,- und Temp.fuehler Genauigkeit rH: ±2% zw. 20...80%rF Genauigkeit °C: ±0,8°C bei 20°C Spannungs: 24V AC/DC Ausgang rH: 0...10V Ausgang °C: 0...10V; NTC20K Schutzart: IP65 Messbereich rH: 0...100%rF Messbereich °C: -20...80°C | St. | 191.57 | SS00 | 1
KFTFUPLEURO | 120131111000029 | Kanalfeuchte- und Temperaturfuehler, 2x 0...10V, 24V AC/DC | S+S Kanalfeuchte,- und Temp.fuehler mit Mehrbereichsumschaltung des Temperaturmessbereichs Genauigkeit rH: ±2% zw. 20...80%rF Genauigkeit °C: ±0,8°C bei 20°C Spannungs: 24V AC/DC Ausgang rH: 0...10 V Ausgang °C: 0...10V Schutzart: IP65 MessbereichrH: 0...100%rF Messbereich °C: -35...+75°C / -35...+35°C 0...+50°C / 0...+80°C | St. | 184.23 | SS00 | 1
KFTFUPT1000PLEURO | 120131112005029 | Kanalfeuchte- und Temperaturfuehler, 2x 0...10V, 1x Pt1000 24V AC/DC | S+S Kanalfeuchte,- und Temp.fuehler Genauigkeit rH: ±3% zw. 20...80%rF Genauigkeit °C: ±0,8°C bei 20°C Spannungs: 24V AC/DC Ausgang rH: 0...10V Ausgang °C: 0...10V; PT1000 Schutzart: IP65 Messbereich rH: 0...100%rF Messbereich °C: -20...80°C | St. | 192.1 | SS00 | 1
KFTMCO2MODBUS | 150181166001200 | Kanalfeuchte- und Temperatur- und CO2, Modbus RTU, 24V AC/DC | Kanalfeuchte,- Temperatur - und Luftqualitaetsfuehler CO2 Spannung: 24V AC/DC Signalausgang: Modbus RTU Messbereich rH: 0...100%rF Messbereich °C: -35...+80°C Messbereich CO2: 0...5000ppm Schutzart: IP65 | St. | 396.64 | SS00 | 1
KFTMCO2MODLCD | 150181166071200 | Kanalfeuchte- und Temperatur- und CO2, Modbus RTU, 24V AC/DC, mit Display | Kanalfeuchte,- Temperatur - und Luftqualitaetsfuehler CO2 und Display Spannung: 24V AC/DC Signalausgang: Modbus RTU Messbereich rH: 0...100%rF Messbereich °C: -35...+80°C Messbereich CO2: 0...5000ppm Schutzart: IP65 | St. | 483.83 | SS00 | 1
KFTMCO2WLCDTYR2 | 150181167371200 | Kanalluftqualitaetsfuehler CO2, Feuchte- und Tempertaur 0...10V, 0...2000/0...5000 ppm, LCD-Display | S+S Kanalluftqualitaetsfuehler zur Erfassung des CO2 Gehalts, Temperatur und der rel. Feuchte mit LCD-Display Spannung: 24V AC/DC Ausgang: 3x 0...10V Messbereich: 0...2000/0...5000 ppm, -35....+80°C, 0...100%rF Schutzart: IP65 inkl. Montageflansch | St. | 421.12 | SS00 | 1
KFTMCO2WTYR2 | 150181167301200 | Kanalluftqualitaetsfuehler CO2, Feuchte- und Tempertaur 0...10V, 0...2000/0...5000 ppm | S+S Kanalluftqualitaetsfuehler zur Erfassung des CO2 Gehalts, Temperatur und der rel. Feuchte Spannung: 24V AC/DC Ausgang: 3x 0...10V/4...20mA Messbereich: 0...2000/0...5000 ppm, -35....+80°C, 0...100%rF Schutzart: IP65 inkl. Montageflansch | St. | 384.18 | SS00 | 1
KFTMLQCO2MODBUSTYR2 | 150181186001200 | Kanalfeuchte- und Temperatur- und Luftqualitaetsfuehler, Modbus RTU, 24V AC/DC | S+S Kanalfeuchte,- Temperatur - und Luftqualitaetsfuehler VOC+CO2 Spannung: 24V AC/DC Signalausgang: Modbus RTU Messbereich rH: 0...100%rF Messbereich °C: 0...+50°C Messbereich CO2: 0...5000ppm Messbereich VOC: 0...100% Schutzart: IP65 | St. | 518.7099 | SS00 | 1
KFTMLQCO2WDISPLAY | 150181187371500 | Kanalluftqualitaetsfuehler CO2, VOC, Feuchte- und Tempertaur 0...10V, 0...2000/0...5000 ppm, LCD-Display | S+S Kanalluftqualitaetsfuehler zur Erfassung des CO2 und VOC Gehalts, Temperatur und der rel. Feuchte mit LCD-Display Spannung: 24V AC/DC Ausgang: 4x 0...10V/4...20mA Relaisausgang: 1 Wechsler Messbereich: 0...2000/0...5000 ppm, -35....+80°C, 0...100%rF Schutzart: IP65 inkl. Montageflansch | St. | 542.6499 | SS00 | 1
KFTMLQCO2WTYR2 | 150181187301500 | Kanalfeuchte- und Temperatur- und Luftqualitaetsfuehler, 0...10V , 24V AC/DC | S+S Kanalfeuchte,- Temperatur - und Luftqualitaetsfuehler VOC+CO2 Spannung: 24V AC/DC Signalausgang: 0...10V Messbereich rH: 0...100%rF Messbereich °C: 0...+50°C Messbereich CO2: 0...5000ppm Messbereich VOC: 0...100% Schutzart: IP65 | St. | 481.88 | SS00 | 1
KH10. | 120230120010000 | Kanalhygrostat mit Ausseneinstellung 30...100%rH | S+S Kanalhygrostat mit Ausseneinstellung geeignet fuer nicht aggressive Medien Einstellbereich: 30...100% rH Schaltifferenz: ca. 5% rH Schaltkontakt: 1 Wechsler pot.-frei Schaltstrom: max. 15 (2) A, 250 VAC Schutzart: IP65 | St. | 236.24 | SS00 | 1
KH10U | 120230120020000 | Kanalhygrostat mit Inneneinstellung 30...100%rH | S+S Kanalhygrostat mit Inneneinstellung geeignet fuer nicht aggressive Medien Einstellbereich: 30...100% rH Schaltifferenz: ca. 5% rH Schaltkontakt: 1 Wechsler pot.-frei Schaltstrom: max. 15 (2) A, 250 VAC Schutzart: IP65 | St. | 233.74 | SS00 | 1
KHT30WULCDTYR2 | 120281271421000 | Kanal-Thermo-hygrostat zweistufig mit Display, -35...+75°C, 5...95%rH | S+S Kanal-Thermo- Hygrostat mit Display geeignet fuer nicht aggressive Medien Einstellbereich rH: 5...95% rH Einstellbereich °C: -35...+75°C, m. Mehrbereichsumschaltung Stellsignal: 2x 0...10V Schaltkontakt: 2 Wechsler pot.-frei, max. 24V, 1A | St. | 242.89 | SS00 | 1
KLGFU | 170141110101000 | Luftstromwaechter 24V AC/DC, 0,1...20 m/s, 0...10V | S+S Luftstromwaechter Spannung: 24V AC/DC Einstellbereich: 0,1...20 m/s Siganlausgang: 0...10V inkl. Befestigungsflansch | St. | 243.34 | SS00 | 1
KLQCO2WLCDTYR2 | 150181117371500 | Kanalluftqualitaetsfuehler VOC + CO2, 2x 0...10V, inkl. LCD-Display | S+S Kanalluftqualitaetsfuehler VOC + CO2 mit einstellbarem Wartungskontakt inkl. LCD-Display Spannung: 24V AC/DC Ausgang: 2x 0...10V/4...20mA Messbereich CO2: 0...2000/0...5000 ppm Messbereich VOC: 0...100% Ausgang: 1 Wechsler, max. 24V Schutzart: IP65 | St. | 462.83 | SS00 | 1
KLQCO2WTYR2 | 150181117301500 | Kanalluftqualitaetsfuehler VOC + CO2, 2x 0...10V/4...20mA | S+S Kanalluftqualitaetsfuehler VOC + CO2 Spannung: 24V AC/DC Ausgang: 2x 0...10V/4...20mA Messbereich CO2: 0...2000/0...5000 ppm Messbereich VOC: 0...100% Schutzart: IP65 | St. | 402.07 | SS00 | 1
KLQWTYR1 | 150131507301500 | Kanalluftqualitaetsfuehler VOC, 0...10V/4...20mA, 1x Wechsler | Kanal-Luftqualitaet-Messumformer Spannungsversorgung: 24 V AC ± 20 %, oder 15…36 V DC ± 10 % VOC-Sensor Metalloxid MB Luftguete: 0…100% ±20% versch. Sensibilitaeten Ausgang: 0-10V / 4…20mA umschaltbar 1x Wechsler Gehaeuse: Tyr 1, Kunststoff, PA6 30% Glaskugel, mit Schnellverschlussschrauben, Kabelverschraubung mit Zugentlastung M16x1,5 Masse: 72 x 64 x 37,8 mm, IP65 Farbe: verkehrsweiss, aehnlich RAL 9016 incl. Montageflansch | St. | 228.48 | SS00 | 1
KLSWW230 | 170141330101001 | Luftstromwaechter 230V AC, 0,1...20 m/s, 1 Wechsler | S+S Luftstromwaechter Spannung: 230V AC Einstellbereich: 0,1...20 m/s Schaltkontakt: 1 Wechsler, pot.-frei Schaltstrom: max. 5 (1) A inkl. Befestigungsflansch | St. | 214.68 | SS00 | 1
KLSWW24 | 170141130101001 | Luftstromwaechter 24V AC/DC, 0,1...20 m/s, 1 Wechsler | S+S Luftstromwaechter Spannung: 24V AC/DC Einstellbereich: 0,1...20 m/s Schaltkontakt: 1 Wechsler, pot.-frei max. 24V Schaltstrom: max. 5 (1) A inkl. Befestigungsflansch | St. | 213.06 | SS00 | 1
KRD04 | 710000307000000 | Kapillarrohrdurchfuehrung fuer Frostschutzthermostate FST-xx | S+S Kapillarrohrdurchfuehrung passend zu Thermostaten FST-xx | St. | 9.18 | SS00 | 1
KTMCO2SDUTYR2 | 150181121001200 | Kanalluftqualitaetsfuehler CO2, 0...10V, 0...2000 ppm und Temperatur 0...10V | S+S Kanalluftqualitaetsfuehler CO2 zur Erfassung des CO2 Gehalts und der Lufttemperatur in °C Spannung: 24V AC/DC Ausgang: 2x 0...10V Messbereiche: 0...2000 ppm Gehaeuse: TYR II Schutzart: IP65 | St. | 314.14 | SS00 | 1
KTR0120 | 110230101100550 | Kanaltemperaturregler mit Ausseneinstellung, 0...+120°C, ca. 180mm | S+S Kanaltemperaturregler mit Ausseneinstellung inkl. Montageflansch Messbereich: 0...+120°C Hysterese: ca. 5K Stablaenge: ca. 184 mm Schaltkontakt: 1 Wechsler, pot.-frei Schutzart: IP65 | St. | 78.8 | SS00 | 1
KTR060 | 110230101100350 | Kanaltemperaturregler mit Ausseneinstellung, 0...+60°C, ca. 180mm | S+S Kanaltemperaturregler mit Ausseneinstellung inkl. Montageflansch Messbereich: 0...+60°C Hysterese: ca. 3K Stablaenge: ca. 184 mm Schaltkontakt: 1 Wechsler, pot.-frei Schutzart: IP65 | St. | 78.8 | SS00 | 1
KTR060R85 | 110230107205250 | Kanaltemperaturregler (TR)RB 0...60°C, (STB)RB65...85°C | S+S Kanaltemperaturregler 1. RB: 0...+60°C mit Ausseneinstellung (TR) 2. RB +65...+85°C mit Inneneinstellung (STB) Handrueckstellung 1 x Wechsler, 230V Schaltdifferenz: +0/-15...20K Gehaeuse: Kunststoff, Polyamid, Verschlussschrauben, Kabel- verschraubung mit Zugentlastung M16 Farbe: reinweiss, aehnlich RAL 9016 | St. | 117.16 | SS00 | 1
KTR060U | 110230102100350 | Kanaltemperaturregler mit Inneneinstellung, 0...+60°C, ca. 180mm | S+S Kanaltemperaturregler mit Inneneinstellung inkl. Montageflansch Messbereich: 0...+60°C Hysterese: ca. 3K Stablaenge: ca. 184 mm Schaltkontakt: 1 Wechsler, pot.-frei Schutzart: IP65 | St. | 78.8 | SS00 | 1
KTR090 | 110230101100450 | Kanaltemperaturregler mit Ausseneinstellung, 0...+90°C, ca. 180mm | S+S Kanaltemperaturregler mit Ausseneinstellung inkl. Montageflansch Messbereich: 0...+90°C Hysterese: ca. 3K Stablaenge: ca. 184 mm Schaltkontakt: 1 Wechsler, pot.-frei Schutzart: IP65 | St. | 78.8 | SS00 | 1
KTR090U | 110230102100450 | Kanaltemperaturregler mit Inneneinstellung, 0...+90°C, ca. 180mm | S+S Kanaltemperaturregler mit Inneneinstellung inkl. Montageflansch Messbereich: 0...+90°C Hysterese: ca. 3K Stablaenge: ca. 184 mm Schaltkontakt: 1 Wechsler, pot.-frei Schutzart: IP65 | St. | 78.8 | SS00 | 1
KTR1 | 110230101100150 | Kanaltemperaturregler mit Ausseneinstellung, -35...+35°C, ca. 180mm | S+S Kanaltemperaturregler mit Ausseneinstellung inkl. Montageflansch Messbereich: -35...+35°C Hysterese: ca. 3K Stablaenge: ca. 184 mm Schaltkontakt: 1 Wechsler, pot.-frei Schutzart: IP65 | St. | 78.8 | SS00 | 1
KTR1U | 110230102100150 | Kanaltemperaturregler mit Inneneinstellung, -35...+35°C, ca. 180mm | S+S Kanaltemperaturregler mit Inneneinstellung inkl. Montageflansch Messbereich: -35...+35°C Hysterese: ca. 3K Stablaenge: ca. 184 mm Schaltkontakt: 1 Wechsler, pot.-frei Schutzart: IP65 | St. | 89.05 | SS00 | 1
KTR50140 | 110230101100650 | Kanaltemperaturregler mit Inneneinstellung, 50...+140°C, ca. 180mm | S+S Kanaltemperaturregler mit Ausseneinstellung inkl. Montageflansch Messbereich: 50...+140°C Hysterese: ca. 5K Stablaenge: ca. 184 mm Schaltkontakt: 1 Wechsler, pot.-frei Schutzart: IP65 | St. | 78.8 | SS00 | 1
KTRR6585 | 110230106100750 | Kanaltemperaturregler STB mit Inneneinstellung, +65...85°C, ca. 200mm | S+S Kanaltemperaturregler als STB mit Inneneinstellung inkl. Montageflansch Messbereich: +65...85°C Hysterese: ca. 15K Stablaenge: ca. 205 mm Schaltkontakt: 1 Wechsler, pot.-frei Schutzart: IP65 | St. | 93.42 | SS00 | 1
KTRR90110 | 110230106100850 | Kanaltemperaturregler mit Inneneinstellung (STB), 50...+140°C, ca. 180mm | S+S Kanaltemperaturregler (STB) mit Inneneinstellung inkl. Montageflansch Messbereich: 90...+110°C Hysterese: ca. 15K Stablaenge: ca. 184 mm Schaltkontakt: 1 Wechsler, pot.-frei Schutzart: IP65 | St. | 93.42 | SS00 | 1
KVST | 710000320110000 | Klemmverschraubung mit Klemmring Teflon 6mm | S+S Klemmverschraubung passend z. B. zu HTF50 / HTF200 G1/2 x Ø 6mm | St. | 100.92 | SS00 | 1
KWWEXT | 120210250001040 | Kondensationswaechter mit schaltendem Ausgang, 24V AC/DC | S+S Kondensationswaechter fuer Rohrmontage mit Fernfuehler 1,5m schaltender Ausgang z. B. fuer Kuehldecken oder Kuehl-/ Kaltwasserleitungen Spannung: 24V AC/DC Schaltpunkt: ca. 95% rH Schaltausgang: 1 Wechsler, pot.-frei Schutzart: IP65 | St. | 141.26 | SS00 | 1
KWWROHR | 120210250001020 | Kondensationswaechter mit schaltendem Ausgang, 24V AC/DC | S+S Kondensationswaechter fuer Rohrmontage mit schaltendem Ausgang z. B. fuer Kuehldecken oder Kuehl-/ Kaltwasserleitungen Spannung: 24V AC/DC Schaltpunkt: ca. 95% rH Schaltausgang: 1 Wechsler, pot.-frei Schutzart: IP65 inkl. Spannband | St. | 116.31 | SS00 | 1
LS2 | 120210420000000 | Leckagesensor fuer Wandmontage, 2 Elektroden,1 Wechsler, 24V AC/DC | S+S Leckagewaechter fuer Wandmontage, 2 Elektroden nach unten schauend Spannung: 24V AC/DC Schaltpunkt: ca. 98% rH Schaltausgang: 1 Wechsler, pot.-frei Schutzart: IP65 | St. | 107.34 | SS00 | 1
LS4 | 120210420000100 | Leckagesensor fuer Bodenmontage mit 4 Elektroden,1 Wechsler, 24V AC/DC | S+S Leckagewaechter zum aufstellen am Boden auf 4 vorhandene Elektroden Spannung: 24V AC/DC Schaltpunkt: ca. 98% rH Schaltausgang: 1 Wechsler, pot.-frei Schutzart: IP65 | St. | 121.51 | SS00 | 1
LSKABELSONDE | 120210420000001 | Kabelsonde, bestehend aus zwei Einzelsonden je L=1m (M4 Gewinde), fuer Leckagesensor | S+S Kabelsonde fuer LS Set bestehend aus zwei Einzelsonden, mit je 1 Meter, (M4 Gewinde) | St. | 26.23 | SS00 | 1
MF06K | 710000301000000 | Montageklammern aus Kunststoff fuer Huelsenfuehler und kanalfuehler Ø6mm | Kunststoff Montagflansch fuer Tauch- und Huelsenfuehler Ø=6mm | St. | 6.3 | SS00 | 1
MF14K | 710000302000000 | Montageflansch 14mm, flexibel | Montageflansch Flexibeln - lichter Ø: 14mm - Material PA6.6 - Farbe schwarz Aktuell nur noch fuer RAUMPENDELFUeHLER PASSEND | St. | 9.85 | SS00 | 1
MF15K | 710000320000000 | Montageflansch Ø=15mm, flexibel | Montageflansch Flexibel; geeignet zur Befestigung von Tauchfuehler ETF1, KTF1, TF65 an Lueftungskanaelen und Wickelfalzrohren - lichter Ø: 15mm - Material PA6.6 - Farbe schwarz | St. | 6.3 | SS00 | 1
MF16K | 710000300000000 | Montageflansch 16mm, flexibel | Montageflansch Flexibel; geeignet zur Befestigung von alten Kanalfuehler KFTF, KFF, KCO, KLQ bis ca. 2017 an Lueftungskanaelen und Wickelfalzrohren - lichter Ø: 16mm - Material PA6.6 - Farbe schwarz Aktuell nur noch fuer RAUMPENDELFUeHLER PASSEND | St. | 9.85 | SS00 | 1
MFT20K | 700000310000000 | Montageflansch 20mm, flexibel | Montageflansch Flexibel an Lueftungskanaelen und Wickelfalzrohren - lichter Ø: 20mm - Material PA6.6 - Farbe schwarz | St. | 9.85 | SS00 | 1
MK05K | 710000341000000 | Montageklammern aus Kunststoff fuer Frostschutzthermostat 6 Stueck | Kunststoff Montagklammern fuer Frostschutzthermostat 1 VE = 6 Stueck | VE | 10.18 | SS00 | 1
MK05M | 710000340000000 | Montageklammern aus Metall fuer Mittelwertfuehler 6 Stueck | Montagklammern aus Metall fuer Mittelwertfuehler 1 VE = 6 Stueck | St. | 10.18 | SS00 | 1
MODBUSY | 700000050002100 | Modbus Y-Adapter | MODBUS-Y Adapter | St. | 10.84 | SS00 | 1
MP110DIN | MP110DIN | Mehrpreis Aufuehrung Temperaturfuehler in Pt1000 1/10DIN | Mehrpreis Aufuehrung Temperaturfuehler Pt100 / Pt1000 mit Genauigkeit 1/10 DIN | St. | 71 | SS00 | 1
MP13DIN | MP13DIN | Mehrpreis Aufuehrung Temperaturfuehler in Pt1000 1/3DIN | Mehrpreis Aufuehrung Temperaturfuehler Pt100 / Pt1000 mit Genauigkeit 1/3 DIN | St. | 18 | SS00 | 1
MSK25 | 720111310000000 | Messkopf mit Metall-Sinterfilter | S+S Service-Messkopf auswechselbarer Messkopf fuer AFTF25 Messsensoren nach dem Wechsel waere eine Rekalibriekation vor Ort sinnvoll, da sonst der Messfehler bei etwa 3-4% liegt | St. | 221.6 | SS00 | 1
MWTFNI10003000 | 110130509231000 | Mittelwertfuehler Ni1000, 3000mm Fuehlerrute | S+S Mittelwertfuehler mit vollaktiver biegsamer Rute Messelement: Ni1000 Tauchlaenge: 3000 mm Messbereich: -30°C...+80°C Anschlusskopf: Polyamid Schutzart: IP65 inkl. Montageflansch | St. | 156.69 | SS00 | 1
MWTFNI1000400 | 110130509081000 | Mittelwertfuehler Ni1000, 400mm Fuehlerrute | S+S Mittelwertfuehler mit vollaktiver biegsamer Rute Messelement: Ni1000 Tauchlaenge: 400 mm Messbereich: -30°C...+80°C Anschlusskopf: Polyamid Schutzart: IP65 inkl. Montageflansch | St. | 97.73 | SS00 | 1
MWTFNI10006000 | 110130509261000 | Mittelwertfuehler Ni1000, 6000mm Fuehlerrute | S+S Mittelwertfuehler mit vollaktiver biegsamer Rute Messelement: Ni1000 Tauchlaenge: 6000 mm Messbereich: -30°C...+80°C Anschlusskopf: Polyamid Schutzart: IP65 inkl. Montageflansch | St. | 200.63 | SS00 | 1
MWTFPT10003000 | 110130505231000 | Mittelwertfuehler Pt1000, 3000mm Fuehlerrute | S+S Mittelwertfuehler mit vollaktiver biegsamer Rute Messelement: Pt1000 Tauchlaenge: 3000 mm Messbereich: -30°C...+80°C Anschlusskopf: Polyamid Schutzart: IP65 inkl. Montageflansch | St. | 149.47 | SS00 | 1
MWTFPT1000400 | 110130505081000 | Mittelwertfuehler Pt1000, 400mm Fuehlerrute | S+S Mittelwertfuehler mit vollaktiver biegsamer Rute Messelement: Pt1000 Tauchlaenge: 400 mm Messbereich: -30°C...+80°C Anschlusskopf: Polyamid Schutzart: IP65 inkl. Montageflansch | St. | 102.15 | SS00 | 1
MWTFPT10006000 | 110130505261000 | Mittelwertfuehler Pt1000, 6000mm Fuehlerrute | S+S Mittelwertfuehler mit vollaktiver biegsamer Rute Messelement: Pt1000 Tauchlaenge: 6000 mm Messbereich: -30°C...+80°C Anschlusskopf: Polyamid Schutzart: IP65 inkl. Montageflansch | St. | 224.06 | SS00 | 1
MWTM400MODT3 | 110132660080000 | Mittelwertfuehler Modbus RTU, 400mm Fuehlerrute | S+S Mittelwertfuehler mit vollaktiver biegsamer Rute Messelement: Pt1000 Signalausgang: Modbus RTU, RS485 Tauchlaenge: 400 mm Messbereich: -50°C...+80°C Anschlusskopf: Polyamid Schutzart: IP65 inkl. Montageflansch | St. | 247.56 | SS00 | 1
MWTMI6000 | 110131320269900 | Mittelwertfuehler 4...20mA, 6000mm Fuehlerrute | S+S Mittelwertfuehler mit vollaktiver biegsamer Rute Messelement: 4...20mA Tauchlaenge: 6000 mm Messbereich: -50°C...+80°C Anschlusskopf: Polyamid Schutzart: IP65 inkl. Montageflansch | St. | 280.5672 | SS00 | 1
MWTMUI3000 | 1101313E0239900 | Mittelwertfuehler 0...10V/4...20mA, 3000mm Fuehlerrute | S+S Mittelwertfuehler mit vollaktiver biegsamer Rute Messelement: 0...10V/4...20mA (3-L) Tauchlaenge: 3000 mm Messbereich: -50°C...+80°C Anschlusskopf: Polyamid Schutzart: IP65 inkl. Montageflansch | St. | 229.47 | SS00 | 1
MWTMUI3000LCD | 1101313E2239900 | Mittelwertfuehler 0...10V/4...20mA, 3000mm Fuehlerrute, Display | S+S Mittelwertfuehler mit vollaktiver biegsamer Rute und hintergrund beleuchtetden LCD-Display Messelement: 0...10V/4...20mA (3-L) Tauchlaenge: 3000 mm Messbereich: -50°C...+80°C Anschlusskopf: Polyamid Schutzart: IP65 inkl. Montageflansch | St. | 280.78 | SS00 | 1
MWTMUI400 | 1101313E0089900 | Mittelwertfuehler 0...10V/4...20mA, 400mm Fuehlerrute | S+S Mittelwertfuehler mit vollaktiver biegsamer Rute Messelement: 0...10V/4...20mA (3-L) Tauchlaenge: 400 mm Messbereich: -50°C...+80°C Anschlusskopf: Polyamid Schutzart: IP65 inkl. Montageflansch | St. | 176.49 | SS00 | 1
MWTMUI400LCD | 1101313E1089900 | Mittelwertfuehler 0...10V/4...20mA, 400mm Fuehlerrute, Display | S+S Mittelwertfuehler mit vollaktiver biegsamer Rute und hintergrund beleuchtetden LCD-Display Spannungsversorgung: 24V AC/DC ... +/-10% Messelement: 0...10V/4...20mA (3-L) Tauchlaenge: 400 mm Messbereich: -50°C...+80°C Anschlusskopf: Polyamid Schutzart: IP65 inkl. Montageflansch | St. | 227.79 | SS00 | 1
MWTMUI6000LCD | 1101313E1269900 | Mittelwertfuehler 0...10V/4...20mA, 6000mm Fuehlerrute, Display | S+S Mittelwertfuehler mit vollaktiver biegsamer Rute und hintergrund beleuchtetden LCD-Display Spannungsversorgung: 24V AC/DC ... +/-10% Messelement: 0...10V/4...20mA (3-L) Tauchlaenge: 6000 mm Messbereich: -50°C...+80°C Anschlusskopf: Polyamid Schutzart: IP65 inkl. Montageflansch | St. | 329.75 | SS00 | 1
OFTFLM235ZPVC | 110160121211110 | Oberflaechentemperaturfuehler LM235Z, 1,5 mtr., 105°C | S+S Oberflaechentemperaturfuehler Sensor: LM235Z Messbereich: -30...+105°C Fuehlerkabel: PVC Kalbelaenge: 1,5m Schutzart: IP54 | St. | 38.84 | SS00 | 1
OFTFNI1000PVC | 110160109211110 | Oberflaechentemperaturfuehler Ni1000, 1,5 mtr., 105°C | S+S Oberflaechentemperaturfuehler Sensor: Ni1000 Messbereich: -30...+105°C Fuehlerkabel: PVC Kalbelaenge: 1,5m Schutzart: IP54 | St. | 40.3 | SS00 | 1
OFTFNI1TK5PVC | 110160110211110 | Oberflaechentemperaturfuehler Ni1000/TK5000; 1,5 mtr., 105°C | S+S Oberflaechentemperaturfuehler Sensor: Ni1000 TK5000 Messbereich: -30...+105°C Fuehlerkabel: PVC Kalbelaenge: 1,5m Schutzart: IP54 | St. | 44.57 | SS00 | 1
OFTFNTC10KPVC | 110160115211110 | Oberflaechentemperaturfuehler NTC10K, 1,5 mtr., 105°C | S+S Oberflaechentemperaturfuehler Sensor: NTC10K Messbereich: -30...+105°C Fuehlerkabel: PVC Kalbelaenge: 1,5m Schutzart: IP54 | St. | 36.64 | SS00 | 1
OFTFPT1000PVC | 110160105211110 | Oberflaechentemperaturfuehler Pt1000; 1,5 mtr., 105°C | S+S Oberflaechentemperaturfuehler Sensor: Pt1000 Messbereich: -30...+105°C Fuehlerkabel: PVC Kalbelaenge: 1,5m Schutzart: IP54 | St. | 38.1 | SS00 | 1
OFTFPT100PVC | 110160101211110 | Oberflaechentemperaturfuehler Pt100; 1,5 mtr., 105°C | S+S Oberflaechentemperaturfuehler Sensor: Pt100 Messbereich: -30...+105°C Fuehlerkabel: PVC Kalbelaenge: 1,5m Schutzart: IP54 | St. | 38.1 | SS00 | 1
RBWFLFU | 140141A11100000 | Raum-Bewegungs- und Helligkeitsfuehler , 0...10V, 0...20kLux | S+S Raumbewegungs- und Lichtfuehler im Aufputzgehaeuse IP30 Spannung: 24V AC/DC Ausgang Bewegung: 1 Wechsler, pot.-frei Nachlaufzeit: 4 sek. - 16 min. Erfassungswinkel: 110-360°, max.10 mtr Messbereich Helligkeit: 0-500/0-1k/0-5k/0-20kLux AusgangHelligkeit: 0...10V Farbe: reinweiss, ~ RAL9010 | St. | 169.98 | SS00 | 1
RBWFW | 140141A04000000 | Aufputz Bewegungsfuehler mit Schaltkontakt | S+S Raumbewegungsfuehler im Aufputzgehaeuse IP30 Spannung: 24V AC/DC Schaltausgang: 1 Wechsler, pot.-frei Nachlaufzeit: 4 sek. - 16 min. Erfassungswinkel: 110-360°, max.10 mtr Farbe: reinweiss, ~ RAL9010 | St. | 112.11 | SS00 | 1
RCO2MODBUSBD2 | 150161B06001200 | Raumluftqualitaetsfuehler CO2, 0...5000 ppm, Modbus RTU | S+S Raumluftqualitaetsfuehler CO2 geeignet zur Erfassung des CO2-Gehalts Spannung: 24V AC/DC Messbereiche: 0...5000ppm Ausgang: Modbus RTU Schutzart: IP30 | St. | 280.79 | SS00 | 1
RCO2SDUBD1 | 150161A01001200 | Raumluftqualitaetsfuehler CO2, 0...10V, 0...2000/...5000 ppm | S+S Raumluftqualitaetsfuehler CO2 geeignet zur Erfassung des CO2-Gehalts Spannung: 24V AC/DC Messbereiche: 0...2000/0...5000 ppm Ausgang: 0...10V Gehaeuse: Baldur I Schutzart: IP30 | St. | 216 | SS00 | 1
RCO2WABD1 | 150161A07331200 | Raumluftqualitaetsfuehler CO2, 0...2000/0...5000 ppm, 0...10V,1x Wechsler, Ampelfunktion | S+S Raumluftqualitaetsfuehler CO2 geeignet zur Erfassung des CO2-Gehalts mit Ampelfunktion Spannung: 24V AC/DC Messbereiche: 0...2000/0...5000 Ausgang: 0...10V Ausgang: 1 Wechsler, max. 24V Schutzart: IP30 | St. | 300.73 | SS00 | 1
RCO2WAMOVE-2 | 150161A00686231 | Raumluftqualitaetsfuehler CO2, 0…3000ppm, Ampel, ak.Alarm, USB | S+S Schul-CO2-Sensor m. Ampelanzeige Akustik Signal, USB-Netzteil, Standhalter Mobiles CO2-Messgeraet als Tischgeraet (Standf Spannungsversorgung ueber Micro-USB (5VDc) Micro-USB-Netzteil im Lieferumfang Netzteil (100-240V AC, 50-60Hz, Eurostecker optischer NDIR-Sensor MB CO2: 0…3000ppm ± (30ppm +3%) mit Ampelanzeige / Bargraph 5 LEDs (1000 ppm = gelb, 2000 ppm = rot) mit akustischer Warnmeldung bei 1000ppm, 1400ppm, 2000ppm, 3000pp Gehaeuse: Baldur 1, Kunststoff, ABS Masse: 85x85x27 mm Farbe: reinweiss, aehnlich RAL 9010 IP30 | St. | 208.94 | SS00 | 1
RCO2WBD1 | 150161A07301200 | Raumluftqualitaetsfuehler CO2, 0...2000/0...5000 ppm, 0...10V,1x Wechsler | S+S Raumluftqualitaetsfuehler CO2 geeignet zur Erfassung des CO2-Gehalts Spannung: 24V AC/DC Messbereiche: 0...2000/0...5000 Ausgang: 0...10V Ausgang: 1 Wechsler, max. 24V Schutzart: IP30 | St. | 255.89 | SS00 | 1
RCO2WLCD | 150161B07321200 | Raumluftqualitaetsfuehler CO², 0...10V 1xWechsler mit Display | S+S Raumluftqualitaetsfuehler CO² geeignet zur Erfassung des CO²-Gehalts mit LCD-Display Anzeige Spannung: 24V AC/DC Messbereiche: 0...2000 ppm Ausgang: 0...10V und 1xWechsler Schutzart: IP30 | St. | 307.21 | SS00 | 1
RCO2WVA | 150161A07301205 | Raumluftqualitaetsfuehler CO2, 0...2000/0...5000 ppm, 0...10V/4-20mA,1x Wechsler | S+S Raumluftqualitaetsfuehler CO2 im Edelstahlgehaeuse geeignet zur Erfassung des CO2-Gehalts Spannung: 24V AC/DC Messbereiche: 0...2000/0...5000 Ausgang: 0...10V Ausgang: 1 Wechsler, max. 24V Schutzart: IP30 | St. | 365.72 | SS00 | 1
RFFIBD1 | 120141A20000000 | Raumfeuchtefuehler, 4...20mA, 24V DC | S+S Raumfeuchtefuehler Genauigkeit rH: ±3% zw. 20...80%rF Spannung: 24V DC Ausgang: 4...20 mA Messbereich rH: 0...100%rF Schutzart: IP30 | St. | 122.48 | SS00 | 1
RFFUBD1 | 120141A10000000 | Raumfeuchtefuehler, 0...10V, 24V AC/DC | S+S Raumfeuchtefuehler Genauigkeit rH: ±3% zw. 20...80%rF Spannung: 24V AC/DC Ausgang: 0...10 V Messbereich rH: 0...100%rF Schutzart: IP30 | St. | 122.48 | SS00 | 1
RFTFIBD1 | 120141A21000000 | Raumfeuchte- und Temperaturfuehler, 2x 4...20mA, 24V DC | S+S Raumfeuchte,- und Temp.fuehler Genauigkeit rH: ±3% zw. 20...80%rF Genauigkeit °C: ±0,8°C bei 20°C Spannungs: 24V DC Ausgang rH: 4...20mA Ausgang °C: 4...20mA Messbereich rH: 0...100%rF Messbereich °C: 0...+50°C Schutzart: IP30 | St. | 126.29 | SS00 | 1
RFTFMODBUSBD2 | 120142B66000000 | Raumfeuchte- und Temperaturfuehler, Modbus RTU, 24V AC/DC | S+S Raumfeuchte,- und Temp.fuehler Genauigkeit rH: ±3% zw. 20...80%rF Genauigkeit °C: ±0,8°C bei 20°C Spannungs: 24V AC/DC Ausgang rH: Modbus RTU Ausgang °C: Modbus RTU Messbereich rH: 0...100%rF Messbereich °C: 0...+50°C Schutzart: IP30 | St. | 169.14 | SS00 | 1
RFTFMODDISBD2 | 120142B67000000 | Raumfeuchte- und Temperaturfuehler, Modbus RTU, 24V AC/DC und Display | S+S Raumfeuchte,- und Temp.fuehler mit Modbus RTU und LCD-Display Anzeige Genauigkeit Feuchte: ±3% zw. 20...80%rF Genauigkeit Temperatur: ±0,8°C bei 20°C Spannungsversorgung: 24V AC/DC Ausgang rel. Feuchte: Modbus RTU Ausgang Temperatur: Modbus RTU Messbereich Feuchte: 0...100%rF Messbereich Temp.: 0...+50°C Schutzart: IP30 | St. | 208.48 | SS00 | 1
RFTFUBD1 | 120141A11000000 | Raumfeuchte- und Temperaturfuehler, 2x 0...10V, 24V AC/DC | S+S Raumfeuchte,- und Temp.fuehler Genauigkeit rH: ±2% zw. 20...80%rF Genauigkeit °C: ±0,8°C bei 20°C Spannungs: 24V AC/DC Ausgang rH: 0...10 V Ausgang °C: 0...10V Messbereich rH: 0...100%rF Messbereich °C: 0...+50°C Schutzart: IP30 - seit KW45/19 nur noch in BD1 - | St. | 126.29 | SS00 | 1
RFTFULCDBD1 | 120141A11200000 | Raumfeuchte- und Temperaturfuehler, 2x 0...10V, 24V AC/DC mit Display | S+S Raumfeuchte,- und Temp.fuehler mit hintergrundbeleuchteten Display Genauigkeit rH: ±2% zw. 20...80%rF Genauigkeit °C: ±0,8°C bei 20°C Spannungs: 24V AC/DC Ausgang rH: 0...10 V Ausgang °C: 0...10V Messbereich rH: 0...100%rF Messbereich °C: 0...+50°C Schutzart: IP30 | St. | 183.57 | SS00 | 1
RFTFULM235ZBD1 | 120141A12021000 | Raumfeuchte- und Temperaturfuehler, 2x 0...10V, 1x LM235Z, 24V AC/DC | S+S Raumfeuchte,- und Temp.fuehler Genauigkeit Feuchte: ±2% zw. 20...80%rF Genauigkeit Temperatur: ±0,8°C bei 20°C Spannungsversorgung: 24V AC/DC Ausgang rel. Feuchte: 0...10V Ausgang Temperatur: 0...10V, LM235Z, 10mV/K Messbereich Feuchte: 0...100%rF Messbereich Temp.: 0...+50°C Schutzart: IP30 | St. | 172.42 | SS00 | 1
RFTFUNI1000BD1 | 120141A12009000 | Raumfeuchte- und Temperaturfuehler, 2x 0...10V,1x Ni1000 24V AC/DC | S+S Raumfeuchte,- und Temp.fuehler Genauigkeit rH: ±2% zw. 20...80%rF Genauigkeit °C: ±0,8°C bei 20°C Spannungs: 24V AC/DC Ausgang rH: 0...10V Ausgang °C: 0...10V, Ni1000 Messbereich rH: 0...100%rF Messbereich °C: 0...+50°C Schutzart: IP30 | St. | 172.82 | SS00 | 1
RFTFUNI1TK5BD1 | 120141A12010000 | Raumfeuchte- und Temperaturfuehler, 2x 0...10V,1x Ni1/Tk5 24V AC/DC | S+S Raumfeuchte,- und Temp.fuehler Genauigkeit rH: ±2% zw. 20...80%rF Genauigkeit °C: ±0,8°C bei 20°C Spannungs: 24V AC/DC Ausgang rH: 0...10V Ausgang °C: 0...10V, Ni1/Tk5 (LG-Ni1000) Messbereich rH: 0...100%rF Messbereich °C: 0...+50°C Schutzart: IP30 | St. | 173.07 | SS00 | 1
RFTFUNTC10KBD1 | 120141A12015000 | Raumfeuchte- und Temperaturfuehler, 2x 0...10V,1x NTC10k 24V AC/DC | S+S Raumfeuchte,- und Temp.fuehler Genauigkeit rH: ±2% zw. 20...80%rF Genauigkeit °C: ±0,8°C bei 20°C Spannungs: 24V AC/DC Ausgang rH: 0...10V Ausgang °C: 0...10V, NTC10k Messbereich rH: 0...100%rF Messbereich °C: 0...+50°C Schutzart: IP30 | St. | 169.2 | SS00 | 1
RFTFUNTC20KBD1 | 120141A12016000 | Raumfeuchte- und Temperaturfuehler, 2x 0...10V,1x NTC20k 24V AC/DC | S+S Raumfeuchte,- und Temp.fuehler Genauigkeit rH: ±2% zw. 20...80%rF Genauigkeit °C: ±0,8°C bei 20°C Spannungs: 24V AC/DC Ausgang rH: 0...10V Ausgang °C: 0...10V, NTC20k Messbereich rH: 0...100%rF Messbereich °C: 0...+50°C Schutzart: IP30 | St. | 169.2 | SS00 | 1
RFTFUPT1000BD1 | 120141A12005000 | Raumfeuchte- und Temperaturfuehler, 2x 0...10V,1x Pt1000 24V AC/DC | S+S Raumfeuchte,- und Temp.fuehler Genauigkeit rH: ±3% zw. 20...80%rF Genauigkeit °C: ±0,8°C bei 20°C Spannungs: 24V AC/DC Ausgang rH: 0...10V Ausgang °C: 0...10V, Pt1000 Messbereich rH: 0...100%rF Messbereich °C: 0...+50°C Schutzart: IP30 | St. | 171.65 | SS00 | 1
RFTMCO2MOD | 150161B66001200 | Raumluftqualitaets- Feuchte-und Temperaturfuehler CO², Modbus, 0...2000/5000 ppm, 0...50°C, 0...100% rH | S+S Multifunktionaler Raumfuehler zur Messung der Luftqualitaet CO2, Temperatur und rel. Feuchte Spannung: 24V AC/DC Busprotokoll: Modbus RTU Messbereich 1: 0...50°C Messbereich 2: 0...5000 ppm Messbereich 3: 0...100% rH Schutzart: IP30 | St. | 331.32 | SS00 | 1
RFTMCO2MODLCD | 150161B66021200 | Raumluftqualitaets- Feuchte-und Temperaturfuehler CO², Modbus, 0...2000/5000 ppm, 0...50°C, 0...100% rH mit LCD | S+S Multifunktionaler Raumfuehler mit LCD zur Messung der Luftqualitaet CO2, Temperatur und rel. Feuchte Spannung: 24V AC/DC Busprotokoll: Modbus RTU Messbereich 1: 0...50°C Messbereich 2: 0...5000 ppm Messbereich 3: 0...100% rH Schutzart: IP30 | St. | 382.4 | SS00 | 1
RFTMCO2MODPLCD | 150161B66521271 | Raumluftqualitaets- Feuchte-und Temperaturfuehler CO², Modbus, 0...2000/5000 ppm, 0...50°C, 0...100% rH, mit Poti, mit LCD | S+S Multifunktionaler Raumfuehler mit LCD zur Messung der Luftqualitaet CO2, Temperatur und rel. Feuchte mit Sollwertsteller Spannung: 24V AC/DC Busprotokoll: Modbus RTU Messbereich 1: 0...50°C Messbereich 2: 0...5000 ppm Messbereich 3: 0...100% rH Schutzart: IP30 | St. | 417.97 | SS00 | 1
RFTMCO2WBD2 | 150161B67301200 | Raumluftqualitaets- Feuchte-und Temperaturfuehler CO2, 3x 0...10V, 0...2000/5000 ppm, 0...50°C, 0...100% rF | S+S Raumfuehler fuer Luftqualitaets CO2, Temperatur und rel. Feuchte Spannung: 24V AC/DC Ausgang: 3x 0...10V Messbereich 1: 0...50°C Messbereich 2: 0...2000/5000 ppm Messbereich 3: 0...100% rH Schutzart: IP30 | St. | 361.22 | SS00 | 1
RFTMCO2WLCDBD2 | 150161B67321200 | Raumluftqualitaets- Feuchte-und Temperaturfuehler CO2, 3x 0...10V, 0...2000/5000 ppm, 0...50°C, 0...100% rF | S+S Raumfuehler mit LCD-Display fuer Luftqualitaets CO2, Temperatur und rel. Feuchte Spannung: 24V AC/DC Ausgang: 3x 0...10V Messbereich 1: 0...50°C Messbereich 2: 0...2000/5000 ppm Messbereich 3: 0...100% rH Schutzart: IP30 | St. | 400.64 | SS00 | 1
RFTMLQCO2MOD | 150161B86001500 | Raumluftqualitaets- Feuchte-und Temperaturfuehler CO²+VOC, Modbus, 0...2000/5000 ppm, 0...50°C, 0...100% rH | S+S Multifunktionaler Raumfuehler zur Messung der Luftqualitaet CO2, VOC, Temperatur und rel. Feuchte Spannung: 24V AC/DC Busprotokoll: Modbus RTU Messbereich 1: 0...50°C Messbereich 2: 0...2000/0...5000 ppm Messbereich 3: 0...100% rH Messbereich 4: 0...100% VOC Schutzart: IP30 | St. | 448.97 | SS00 | 1
RFTMLQCO2WBD2 | 150161B87301500 | Raumluftqualitaets- Feuchte-und Temperaturfuehler CO²+VOC, 4x 0...10V, 0...2000/5000 ppm, 0...50°C, 0...100% rH | S+S Multifunktionaler Raumfuehler zur Messung der Luftqualitaet CO2, VOC, Temperatur und rel. Feuchte Spannung: 24V AC/DC Ausgang: 4x 0...10V Messbereich 1: 0...50°C Messbereich 2: 0...2000/0...5000 ppm Messbereich 3: 0...100% rH Messbereich 4: 0...100% VOC Schutzart: IP30 | St. | 424.04 | SS00 | 1
RGTF1PT1000200 | 110130405041000 | Rauchgastemperaturfuehler Pt1000, Tmax. 600°C, L=200mm | S+S Rauchgastemperaturfuehler mit Aluminium Anschlusskopf (Form B) Messbereich: -35...+600°C Messelement: Pt1000 Laenge: 200mm Schutzart: IP54 | St. | 183.57 | SS00 | 1
RGTF1PT1000300 | 110130405061000 | Rauchgastemperaturfuehler Pt1000, Tmax. 600°C, L=300mm | S+S Rauchgastemperaturfuehler mit Aluminium Anschlusskopf (Form B) Messbereich: -35...+600°C Messelement: Pt1000 Laenge: 300mm Schutzart: IP54 | St. | 189.86 | SS00 | 1
RGTF1PT100200 | 110130401041000 | Rauchgastemperaturfuehler Pt100, 4-Leiter, Tmax. 600°C, L=200mm | S+S Rauchgastemperaturfuehler mit Aluminium Anschlusskopf (Form B) Messbereich: -35...+600°C Messelement: Pt100, 4-Leiter_ Laenge: 200mm Schutzart: IP54 | St. | 189.99 | SS00 | 1
RGTF1PT100300 | 110130401063000 | Rauchgastemperaturfuehler Pt100, 4-Leiter, Tmax. 600°C, L=300mm | S+S Rauchgastemperaturfuehler mit Aluminium Anschlusskopf (Form B) Messbereich: -35...+600°C Messelement: Pt100, 4-Leiter_ Laenge: 300mm Schutzart: IP54 | St. | 196.3 | SS00 | 1
RGTF1PT100500 | 110130401101000 | Rauchgastemperaturfuehler Pt100, Tmax. 600°C, L=500mm | S+S Rauchgastemperaturfuehler mit Aluminium Anschlusskopf (Form B) Messbereich: -35...+600°C Messelement: Pt100 Laenge: 500mm Schutzart: IP54 | St. | 211.52 | SS00 | 1
RGTF2PT100015080 | 110120905031000 | Rauchgastemperaturfuehler Pt1000, Tmax. 600°C, L=150mm mit Halsrohr | S+S Hochtemperaturfuehler Messelement: Pt1000 DIN Kl. B Messbereich: -35...+600°C Laenge: 150mm + 80mm Halsrohr inkl. Tauchhuelse aus V4A, R 1/2 Schutzart: IP54 | St. | 205.87 | SS00 | 1
RGTF2PT100020080 | 110120905041000 | Rauchgastemperaturfuehler Pt1000, Tmax. 600°C, L=200mm mit Halsrohr | S+S Rauchgastemperaturfuehler Messelement: Pt1000 DIN Kl. B Messbereich: -35...+600°C Laenge: 200mm + 80mm Halsrohr inkl. Tauchhuelse aus V4A, R 1/2 Schutzart: IP54 | St. | 212.43 | SS00 | 1
RGTF2PT100025080 | 110120905051000 | Rauchgastemperaturfuehler Pt1000, Tmax. 600°C, L=250mm mit Halsrohr | S+S Rauchgastemperaturfuehler Messelement: Pt1000 DIN Kl. B Messbereich: -35...+600°C Laenge: 250mm + 80mm Halsrohr inkl. Tauchhuelse aus V4A, R 1/2 Schutzart: IP54 | St. | 213.74 | SS00 | 1
RGTF2PT100030080 | 110120905061000 | Rauchgastemperaturfuehler Pt1000, Tmax. 600°C, L=300mm mit Halsrohr | S+S Rauchgastemperaturfuehler Messelement: Pt1000 DIN Kl. B Messbereich: -35...+600°C Laenge: 300mm + 80mm Halsrohr inkl. Tauchhuelse aus V4A, R 1/2 Schutzart: IP54 | St. | 222.9 | SS00 | 1
RGTF2PT100050080 | 110120905101000 | Rauchgastemperaturfuehler Pt1000, Tmax. 600°C, L=500mm mit Halsrohr | S+S Rauchgastemperaturfuehler Messelement: Pt1000 DIN Kl. B Messbereich: -35...+600°C Laenge: 500mm + 80mm Halsrohr inkl. Tauchhuelse aus V4A, R 1/2 Schutzart: IP54 | St. | 237.33 | SS00 | 1
RGTF2PT10010080 | 110120901023000 | Rauchgastemperaturfuehler Pt100, Tmax. 600°C, L=100mm mit Halsrohr | S+S Hochtemperaturfuehler Messelement: Pt100 DIN Kl. B Messbereich: -35...+600°C Laenge: 100mm + 80mm Halsrohr inkl. Tauchhuelse aus V4A, R 1/2 Schutzart: IP54 | St. | 210.99 | SS00 | 1
RGTM2I15080 | 110121620039810 | Rauchgastemperaturfuehler 4...20mA, Tmax. 600°C, L=150mm | S+S Rauchgastemperaturfuehler mit Aluminium Anschlusskopf (Form B) und Halsrohr [80mm) Messbereich: -20.+150°C /0....+50°C 0...+100°C / 0...+200°C 0...+300°C / 0...+400°C 0...+500°C / 0...+600°C Messsignal: 4...20mA Laenge: 150mm Schutzart: IP54 | St. | 293.71 | SS00 | 1
RGTM2I25080 | 110121620059810 | Rauchgastemperaturfuehler 4...20mA, Tmax. 600°C, L=250mm | S+S Rauchgastemperaturfuehler mit Aluminium Anschlusskopf (Form B) und Halsrohr [80mm) Messbereich: -20.+150°C /0....+50°C 0...+100°C / 0...+200°C 0...+300°C / 0...+400°C 0...+500°C / 0...+600°C Messsignal: 4...20mA Laenge: 250mm Schutzart: IP54 | St. | 308.13 | SS00 | 1
RGTM2U20080 | 110121610049810 | Rauchgastemperaturfuehler 0....10V, Tmax. 600°C, L=200mm | S+S Rauchgastemperaturfuehler mit Aluminium Anschlusskopf (Form B) und Halsrohr [80mm) Messbereich: -20.+150°C /0....+50°C 0...+100°C / 0...+200°C 0...+300°C / 0...+400°C 0...+500°C / 0...+600°C Messsignal: 0...10V Laenge: 200mm Schutzart: IP54 | St. | 296.33 | SS00 | 1
RGTM2U30080 | 110121610069810 | Rauchgastemperaturfuehler 0....10V, Tmax. 600°C, L=300mm | S+S Rauchgastemperaturfuehler mit Aluminium Anschlusskopf (Form B) und Halsrohr [80mm) Messbereich: -20.+150°C /0....+50°C 0...+100°C / 0...+200°C 0...+300°C / 0...+400°C 0...+500°C / 0...+600°C Messsignal: 0...10V Laenge: 300mm Schutzart: IP54 | St. | 312.07 | SS00 | 1
RHT30W | 120240771011200 | Raumhygrostat mit Ausseneinstellung, 2x Wechsler, 1x 0-10V 5...95%rH, 5...45°C | S+S Raum-Hygrothermostat mit Aussenneinstellung geeignet fuer nicht aggressive Luft Einstellbereich rH: 5...95% Einstellbereich °C: +5...45 Schaltkontakt: 2 Wechsler pot.-frei max. 24V Signalausgang: 0...10V (waehlbar ob f. Temp o. rH) Schutzart: IP30 | St. | 190.26 | SS00 | 1
RHT30WUBD2 | 120240771021200 | Raumhygrostat mit Inneneinstellung 1x 0...10V, 2x Wechsler 5...95%rH, 5...45°C | S+S Raum-Thermo-Hygrostat mit Inneneinstellung geeignet fuer nicht aggressive Medien Einstellbereich rH: 5...95% Einstellbereich °C: +5...45 Ausgangsignal: 1x 0...10V Schaltkontakt: 2 Wechsler pot.-frei, max. 24V,1A Schutzart: IP30 | St. | 187.51 | SS00 | 1
RLQCO2WBD2 | 150161B17301500 | Raumluftqualitaetsfuehler VOC + CO2, 0...10V | S+S Raumluftqualitaetsfuehler fuer VOC + CO2 Spannung: 24V AC/DC Messbereich CO2: 0...2000/0...5000/0...10000 ppm Messbereich VOC: 0...100% Ausgang: 2x 0...10V Schutzart: IP30 | St. | 386.67 | SS00 | 1
RLQCO2WLCDBD2 | 150161B17321500 | Raumluftqualitaetsfuehler VOC + CO2, 0...10V mit Display | S+S Raumluftqualitaetsfuehler mit LCD Display fuer VOC + CO2 Spannung: 24V AC/DC Messbereich CO2: 0...2000/0...5000/0...10000 ppm Messbereich VOC: 0...100% Ausgang: 2x 0...10V Schutzart: IP30 | St. | 438 | SS00 | 1
RLQWBD1 | 150161C07301500 | Raumluftqualitaetsfuehler VOC, 0...10V/4...20mA, 1 Wechsler | S+S Raumluftqualitaetsfuehler VOC geeignet fuer Mischgase wie z. B. Zigarettenrauch, Atemluft, Alkanole, Automobilabgase, Alkane, Alkene, etc. Spannung: 24V AC/DC Ausgang: 0...10V / 4...20mA 1 Wechsler, pot.-frei max. 24V, 2A Schutzart: IP30 | St. | 186.06 | SS00 | 1
RLQWVA2 | 150161C07301505 | Raumluftqualitaetsfuehler VOC, 0...10V/4...20mA, im Edelstahlgehaeuse | S+S Raumluftqualitaetsfuehler VOC im Edelstahlgehaeuse (V4A) geeignet fuer Mischgase wie z. B. Zigarettenrauch, Atemluft, Alkanole, Automobilabgase, Alkane, Alkene, etc. Spannung: 24V AC/DC Ausgang: 0...10V / 4...20mA Schutzart: IP30 | St. | 297.54 | SS00 | 1
RPFFU | 120111710000100 | Raumpendelfeuchtefuehler 1x 0...10V, 24V AC/DC | S+S Raumpendelfeuchtefuehler Genauigkeit rH: ±2% zw. 20...80%rF Spannungs: 24V AC/DC Ausgang rH: 0...10 V Schutzart: IP65 (Anschlussgehaeuse) Kabellaenge: 2,0 m Messbereich rH: 0...100%rF | St. | 204.55 | SS00 | 1
RPFTF25U | 120171211000100 | Raumpendelfeuchte- und Temperaturfuehler, 2x 0...10V, 24V AC/DC, +/- 1,8% | S+S Raumpendelfeuchte,- und Temp.fuehler mit Mehrbereichsumschaltung des Temperaurmessbereichs und austauschbarem steckbarem Messkopf mit Metall-Sinterfilter Genauigkeit Feuchte: ±1,8% zw. 20...90%rF Genauigkeit Temperatur: ±0,8°C bei 20°C Feinabgleich durch den Betreiber moeglich Spannungsversorgung: 24V AC/DC Ausgang rel. Feuchte: 0...10V DC Ausgang Temperatur: 0...10V DC Messbereich Feuchte: 0...100%rF Messbereich Temp.: -35...+75°C / -35...+35°C 0...+50°C / 0...+80°C Schutzart: IP65 | St. | 448.43 | SS00 | 1
RPFTFI | 120111721000100 | Raumpendelfeuchte- und Temperaturfuehler 2x 4...20m, Display | S+S Raumpendel Temp.- und Feuchtefuehler mit Mehrbereichsumschaltung des Temperaturmessbereichs und Displayanzeige Genauigkeit rH: ±3% zw. 20...80%rF Genauigkeit °C: ±0,3K bei 20°C Spannungs: 24V DC Ausgang rH: 4...20mA Ausgang °C: 4...20mA Schutzart: IP65 (Anschlussgehaeuse) Kabellaenge: 2,0 m Messbereich rH: 0...100%rF Messbereich °C: -35...+75°C / -35...+35°C 0...+50°C / 0...+80°C | St. | 209.13 | SS00 | 1
RPFTFMODT3 | 120162461000000 | Raumpendelfeuchte- und Temperaturfuehler Modbus | S+S RPFTF-MODBUS Raumpendel Temp.- und Feuchtefuehler ModBus RTU Genauigkeit rH: ±2% zw. 20...80%rF Genauigkeit °C: ±0,2K bei 25°C Spannung: 24V AC/DC Schutzart: IP65 (Anschlussgehaeuse) Kabellaenge: 2,0 m Messbereich rH: 0...100%rF Messbereich °C: -35...+80°C | St. | 305.21 | SS00 | 1
RPFTFU | 120111711000100 | Raumpendelfeuchte- und Temperaturfuehler 2x 0...10V | S+S Raumpendel Temp.- und Feuchtefuehler mit Mehrbereichsumschaltung des Temperaturmessbereichs Genauigkeit rH: ±3% zw. 20...80%rF Genauigkeit °C: ±0,3K bei 20°C Spannungs: 24V AC/DC Ausgang rH: 0...10 V Ausgang °C: 0...10V Schutzart: IP65 (Anschlussgehaeuse) Kabellaenge: 2,0 m Messbereich rH: 0...100%rF Messbereich °C: -35...+75°C / -35...+35°C 0...+50°C / 0...+80°C | St. | 209.13 | SS00 | 1
RPFTFU5M | 120111711000132 | Raumpendelfeuchte- und Temperaturfuehler 2x 0...10V, L=5,0m Kabel | S+S Raumpendel Temp.- und Feuchtefuehler mit Mehrbereichsumschaltung des Temperaturmessbereichs Genauigkeit rH: ±3% zw. 20...80%rF Genauigkeit °C: ±0,3K bei 20°C Spannungs: 24V AC/DC Ausgang rH: 0...10 V Ausgang °C: 0...10V Schutzart: IP65 (Anschlussgehaeuse) Kabellaenge: 5,0 m Messbereich rH: 0...100%rF Messbereich °C: -35...+75°C / -35...+35°C 0...+50°C / 0...+80°C | St. | 260.45 | SS00 | 1
RPFTFULCD | 120111711200100 | Raumpendelfeuchte- und Temperaturfuehler 2x 0...10V, mit Display | S+S Raumpendel Temp.- und Feuchtefuehler mit LCD-Dsiplay und Mehrbereichsumschaltung des Temperaturmessbereichs Genauigkeit rH: ±3% zw. 20...80%rF Genauigkeit °C: ±0,3K bei 20°C Spannungs: 24V AC/DC Ausgang rH: 0...10 V Ausgang °C: 0...10V Schutzart: IP65 (Anschlussgehaeuse) Kabellaenge: 2,0 m Messbereich rH: 0...100%rF Messbereich °C: -35...+75°C / -35...+35°C 0...+50°C / 0...+80°C | St. | 260.45 | SS00 | 1
RPTF1LM235Z | 110160621211110 | Raumpendelfuehler LM235Z, 1,5 mtr. Kabel | S+S Raumpendelfuehler Messelement: LM235Z Kabellaenge: 1,5 mtr. (PVC) Messbereich: -30°C...+75°C | St. | 60.59 | SS00 | 1
RPTF1NI1000 | 110160609211010 | Raumpendelfuehler Ni1000, 1,5 mtr. Kabel | S+S Raumpendelfuehler Messelement: Ni1000 Kabellaenge: 1,5 mtr. (PVC) Messbereich: -30°C...+75°C | St. | 62.54 | SS00 | 1
RPTF1NI1TK5 | 110160610211010 | Raumpendelfuehler Ni1000/Tk5000, 1,5 mtr. Kabel | S+S Raumpendelfuehler Messelement: Ni1000/Tk5000 Kabellaenge: 1,5 mtr, (PVC) Messbereich: -30°C...+75°C | St. | 66.48 | SS00 | 1
RPTF1PT100 | 110160601211010 | Raumpendelfuehler Pt100, 1,5 mtr. Kabel PVC | S+S Raumpendelfuehler Messelement: Pt100 Kabellaenge: 1,5 mtr. (PVC) Messbereich: -30°C...+75°C | St. | 60.44 | SS00 | 1
RPTF1PT1000 | 110160605211010 | Raumpendelfuehler Pt1000, 1,5 mtr. Kabel | S+S Raumpendelfuehler Messelement: Pt1000 Kabellaenge: 1,5 mtr. (PVC) Messbereich: -30°C...+75°C | St. | 63.61 | SS00 | 1
RPTF2NI1000 | 110160709211010 | Raumpendelfuehler Ni1000, 1,5 mtr. Kabel, mit Kunststoffkugel Ø 50mm | S+S Raumpendelfuehler mit Kunststoffkugel Ø 50mm Messelement: Ni1000 Kabellaenge: 1,5 mtr. (PVC) Messbereich: -30°C...+75°C | St. | 62.67 | SS00 | 1
RPTF2NITK | 110160710211010 | Raumpendelfuehler LG-Ni1000, 1,5 mtr. Kabel, mit Kunststoffkugel Ø 50mm | S+S Raumpendelfuehler mit Kunststoffkugel Ø 50mm Messelement: LG-Ni1000 Kabellaenge: 1,5 mtr. (PVC) Messbereich: -30°C...+75°C | St. | 66.6 | SS00 | 1
RPTF2NTC10K | 110160715211010 | Raumpendelfuehler NTC10K, 1,5 mtr. Kabel, mit Kunststoffkugel Ø 50mm | S+S Raumpendelfuehler mit Kunststoffkugel Ø 50mm Messelement: NTC10K Kabellaenge: 1,5 mtr. (PVC) Messbereich: -30°C...+75°C | St. | 66.35 | SS00 | 1
RPTF2NTC20K | 110160716211010 | Raumpendelfuehler NTC20k, 1,5 mtr. Kabel, mit Kunststoffkugel Ø 50mm | S+S Raumpendelfuehler mit Kunststoffkugel Ø 50mm Messelement: NTC20k Kabellaenge: 1,5 mtr. (PVC) Messbereich: -30°C...+75°C | St. | 66.35 | SS00 | 1
RPTF2PT100 | 110160701211010 | Raumpendelfuehler Pt100, 1,5 mtr. Kabel PVC, mit Kunststoffkugel Ø 50mm | S+S Raumpendelfuehler mit Kunststoffkugel Ø 50mm Messelement: Pt100 Kabellaenge: 1,5 mtr. (PVC) Messbereich: -30°C...+75°C | St. | 60.5894 | SS00 | 1
RPTF2PT1000 | 110160705211010 | Raumpendelfuehler Pt1000, 1,5 mtr. Kabel, mit Kunststoffkugel Ø 50mm | S+S Raumpendelfuehler mit Kunststoffkugel Ø 50mm Messelement: Pt1000 Kabellaenge: 1,5 mtr. (PVC) Messbereich: -30°C...+75°C | St. | 63.73 | SS00 | 1
RPTM1UI | 1101116E0219910 | Raumpendelfuehler 0-10V/4...20mA, 1,5 mtr. Kabel | S+S Raumpendelfuehler Ausgang: 0-10V/4...20mA (3-L) Kabellaenge: 1,5 mtr. (PVC) Messbereich: -30°C...+75°C | St. | 156.31 | SS00 | 1
RPTM2MODT3 | 110162960210000 | Raumpendelfuehler m. schwarzer Kugel, Modbus, 1,5 mtr. Kabel | S+S Raumpendelfuehler mit schwarzer Kugel Ausgang: Modbus RTU _ Kabellaenge: 1,5 mtr. (PVC) Spannung: 24V AC/DC Messbereich: -30°C...+75°C | St. | 227.83 | SS00 | 1
RSTFLM235ZBD1 | 110140C21001000 | Raumtemperaturfuehler LM235Z als Strahlungsfuehler | S+S Raumtemperaturfuehler als Strahlungsfuehler Messelement: LM235Z Messbereich: -30...+90°C Gehaeuse: Kunststoff, ABS Farbe: reinweiss (aehnlich RAL9010) Schutzart: IP30 | St. | 71.26 | SS00 | 1
RSTFN1000BD1 | 110140C09001000 | Raumtemperaturfuehler Ni1000 als Strahlungsfuehler | S+S Raumtemperaturfuehler als Strahlungsfuehler Messelement: Ni1000 Messbereich: -30...+90°C Gehaeuse: Kunststoff, ABS Farbe: reinweiss (aehnlich RAL9010) Schutzart: IP30 | St. | 73.88 | SS00 | 1
RSTFNITKBD1 | 110140C10001000 | Raumtemperaturfuehler Ni1000/Tk5000 als Strahlungsfuehler | S+S Raumtemperaturfuehler als Strahlungsfuehler Messelement: Ni1000/Tk5000 Messbereich: -30...+90°C Gehaeuse: Kunststoff, ABS Farbe: reinweiss (aehnlich RAL9010) Schutzart: IP30 | St. | 75.96 | SS00 | 1
RSTFNTC1.8KBD1 | 110140C12001000 | Raumtemperaturfuehler NTC1.8k als Strahlungsfuehler | S+S Raumtemperaturfuehler als Strahlungsfuehler Messelement: NTC1.8k Messbereich: -30...+90°C Gehaeuse: Kunststoff, ABS Farbe: reinweiss (aehnlich RAL9010) Schutzart: IP30 | St. | 75.19 | SS00 | 1
RSTFNTC20KBD1 | 110140C16001000 | Raumtemperaturfuehler NTC20k als Strahlungsfuehler | S+S Raumtemperaturfuehler als Strahlungsfuehler Messelement: NTC20k Messbereich: -30...+90°C Gehaeuse: Kunststoff, ABS Farbe: reinweiss (aehnlich RAL9010) Schutzart: IP30 | St. | 75.19 | SS00 | 1
RSTFPT1000BD1 | 110140C05001000 | Raumtemperaturfuehler Pt1000 als Strahlungsfuehler | S+S Raumtemperaturfuehler als Strahlungsfuehler Messelement: Pt1000 Messbereich: -30...+90°C Gehaeuse: Kunststoff, ABS Farbe: reinweiss (aehnlich RAL9010) Schutzart: IP30 | St. | 71.26 | SS00 | 1
RTF1LM235ZBD1 | 110140A21000000 | Raumtemperaturfuehler LM235Z | S+S Raumtemperaturfuehler Messelement: LM235Z Messbereich: -30...+90°C Gehaeuse: Kunststoff, ABS Farbe: reinweiss (aehnlich RAL9010) Schutzart: IP30 | St. | 24.67 | SS00 | 1
RTF1NI1000BD1 | 110140A09000000 | Raumtemperaturfuehler Ni1000 | S+S Raumtemperaturfuehler Messelement: Ni1000 Messbereich: -30...+90°C Gehaeuse: Kunststoff, ABS Farbe: reinweiss (aehnlich RAL9010) Schutzart: IP30 | St. | 26.38 | SS00 | 1
RTF1NI1TK5BD1 | 110140A10000000 | Raumtemperaturfuehler Ni1000TK5000 | S+S Raumtemperaturfuehler Messelement: Ni1000TK5000 Messbereich: -30...+90°C Gehaeuse: Kunststoff, ABS Farbe: reinweiss (aehnlich RAL9010) Schutzart: IP30 | St. | 26.3797 | SS00 | 1
RTF1NTC1.8KBD1 | 110140A12000000 | Raumtemperaturfuehler NTC1.8k | S+S Raumtemperaturfuehler Messelement: NTC1.8k Messbereich: -30...+90°C Gehaeuse: Kunststoff, ABS Farbe: reinweiss (aehnlich RAL9010) Schutzart: IP30 | St. | 22.47 | SS00 | 1
RTF1NTC10KBD1 | 110140A15000000 | Raumtemperaturfuehler NTC10k | S+S Raumtemperaturfuehler Messelement: NTC10k Messbereich: -30...+90°C Gehaeuse: Kunststoff, ABS Farbe: reinweiss (aehnlich RAL9010) Schutzart: IP30 | St. | 22.47 | SS00 | 1
RTF1NTC20KBD1 | 110140A16000000 | Raumtemperaturfuehler NTC20k | S+S Raumtemperaturfuehler Messelement: NTC20k Messbereich: -30...+90°C Gehaeuse: Kunststoff, ABS Farbe: reinweiss (aehnlich RAL9010) Schutzart: IP30 | St. | 22.47 | SS00 | 1
RTF1PT1000BD1 | 110140A05000000 | Raumtemperaturfuehler Pt1000 | S+S Raumtemperaturfuehler Messelement: Pt1000 Messbereich: -30...+90°C Gehaeuse: Kunststoff, ABS Farbe: reinweiss (aehnlich RAL9010) Schutzart: IP30 | St. | 26.75 | SS00 | 1
RTF1PT1000TBD1 | 110140A05617000 | Raumtemperaturfuehler Pt1000, Taster | S+S Raumtemperaturfuehler mit Taster Messelement: Pt1000 DIN Kl. B. Messbereich: -30...+90°C Taster: 1 S, max. 24V (unbeschriftet) Gehaeuse: Kunststoff, ABS Farbe: reinweiss (aehnlich RAL9010) Schutzart: IP30 | St. | 45.89 | SS00 | 1
RTF1PT100BD1 | 110140A01003000 | Raumtemperaturfuehler Pt100 | S+S Raumtemperaturfuehler Messelement: Pt100, 4-Leiter Messbereich: -30...+90°C Gehaeuse: Kunststoff, ABS Farbe: reinweiss (aehnlich RAL9010) Schutzart: IP30 | St. | 24.05 | SS00 | 1
RTFLM235ZLGRTBD1 | 110140A21593002 | Raumtemperaturfuehler LM235Z, mit Taster und Diode gruen | S+S Raumtemperaturfuehler mit Taster und Diode Messelement: LM235Z Leuchtdiode: 1x gruen 24V AC/DC Taster: 1S max. 24V Gehaeuse: Kunststoff, ABS Farbe: reinweiss (aehnlich RAL9010) Schutzart: IP30 - Taster und LED sind nicht beschriftet - | St. | 49.65 | SS00 | 1
RTFLM235ZP1KBD1 | 110140A21001345 | Raumtemperaturfuehler LM235Z, mit Poti 1 kOhm | S+S Raumtemperaturfuehler mit Sollwertsteller [passiv] Messelement: LM235Z Potentiometer: 1 kOhm (Schwellpfeil m. Mittelstellung) Gehaeuse: Kunststoff, ABS Farbe: reinweiss (aehnlich RAL9010) Schutzart: IP30 | St. | 49.82 | SS00 | 1
RTFLM235ZP1KLGRTBD1 | 110140A21663347 | Raumtemperaturfuehler LM235Z, mit Poti 1 kOhm, Taster und Diode gruen | S+S Raumtemperaturfuehler mit Sollwertsteller ]passiv], Taster und Diode Messelement: LM235Z Potentiometer: 1 kOhm (Schwellpfeil m. Mittelstellung) Leuchtdiode: 1x gruen 24V AC/DC Taster: 1S max. 24V Gehaeuse: Kunststoff, ABS Farbe: reinweiss (aehnlich RAL9010) Schutzart: IP30 - Taster und LED sind nicht beschriftet - | St. | 70.42 | SS00 | 1
RTFNI1000LGRTBD1 | 110140A09593002 | Raumtemperaturfuehler Ni1000, mit Taster und Diode | S+S Raumtemperaturfuehler mit Praesenztaster und Diode Messelement: NI1000 Leuchtdiode: 1x gruen oder rot, 24V AC Taster: max. 24V Gehaeuse: Kunststoff, ABS Farbe: reinweiss (aehnlich RAL9010) Schutzart: IP30 - Taster und LED sind nicht beschriftet- | St. | 50.62 | SS00 | 1
RTFNi1000P1KBD1 | 110140A09001345 | Raumtemperaturfuehler Ni1000 mit Poti 1 kOhm | S+S Raumtemperaturfuehler mit Sollwertversteller Messelement: Ni1000 Potentiometer: 1 kOhm (Schwellpfeil m. Mittelstellung) Messbereich: -30...+90°C Gehaeuse: Kunststoff, ABS Farbe: reinweiss (aehnlich RAL9010) Schutzart: IP30 | St. | 51.14 | SS00 | 1
RTFNi1000P1KLGRT | 110140A09663347 | Raumtemperaturfuehler Ni1000, mit Poti 1 kOhm, Taster und Diode | S+S Raumtemperaturfuehler mit Praesenztaster und Diode Messelement: NI1000 DIN Kl. B Potentiometer: 1 kOhm (Schwellpfeil m. Mittelstellung) Leuchtdiode: 1x gruen 24V AC/DC Taster: max. 24V Gehaeuse: Kunststoff, ABS Farbe: reinweiss (aehnlich RAL9010) Schutzart: IP30 - Taster und LED sind nicht beschriftet - | St. | 72.12 | SS00 | 1
RTFNI1000PTBD1 | 110140A09021345 | Raumtemperaturfuehler Ni1000 mit Poti 1 kOhm und Taster | S+S Raumtemperaturfuehler mit Sollwertversteller und Taster Messelement: Ni1000 Potentiometer: 1 kOhm (Schwellpfeil m. Mittelstellung) Taster: 1 S, max. 24V Messbereich: -30...+90°C Gehaeuse: Kunststoff, ABS Farbe: reinweiss (aehnlich RAL9010) Schutzart: IP30 - Taster ist nicht beschriftet - | St. | 56 | SS00 | 1
RTFNI1TK5P1KBD1 | 110140A10001345 | Raumtemperaturfuehler Ni1000/Tk5000 mit Poti 1 kOhm | S+S Raumtemperaturfuehler mit Sollwertversteller Messelement: Ni1000/Tk5000 Potentiometer: 1 kOhm (Schwellpfeil m. Mittelstellung) Messbereich: -30...+90°C Gehaeuse: Kunststoff, ABS Farbe: reinweiss (aehnlich RAL9010) Schutzart: IP30 | St. | 51.82 | SS00 | 1
RTFNTC10KLGRTBD1 | 110140A15593002 | Raumtemperaturfuehler NTC10k, mit Taster und Diode gruen | S+S Raumtemperaturfuehler mit Praesenztaster und Diode Messelement: NTC10k Leuchtdiode: 1x gruen, 24V AC/DC Taster: max. 24V Gehaeuse: Kunststoff, ABS Farbe: reinweiss (aehnlich RAL9010) Schutzart: IP30 - Taster und LED sind nicht beschriftet - | St. | 48.97 | SS00 | 1
RTFNTC20KP1KLGRTBD1 | 110140A16663347 | Raumtemperaturfuehler NTC20k, mit Poti 1 kOhm, Taster und Diode | S+S Raumtemperaturfuehler mit Praesenztaster und Diode Messelement: NTC20k Potentiometer: 1 kOhm (Schwellpfeil m. Mittelstellung) Leuchtdiode: 1x gruen oder rot, 24V AC/DC Taster: max. 24V Gehaeuse: Kunststoff, ABS Farbe: reinweiss (aehnlich RAL9010) Schutzart: IP30 - Taster und LED sind nicht beschriftet - | St. | 68.37 | SS00 | 1
RTFPT1000LGRTBD1 | 110140A05593002 | Raumtemperaturfuehler Pt1000, mit Taster und Diode gruen | S+S Raumtemperaturfuehler mit Praesenztaster und Diode Messelement: Pt1000 Leuchtdiode: 1x gruen, 24V AC Taster: max. 24V Gehaeuse: Kunststoff, ABS Farbe: reinweiss (aehnlich RAL9010) Schutzart: IP30 - Taster und LED sind nicht beschriftet - | St. | 50.27 | SS00 | 1
RTFPT1000P1KBD1 | 110140A05001345 | Raumtemperaturfuehler Pt1000 mit Poti 1 kOhm | S+S Raumtemperaturfuehler mit Sollwertsteller Messelement: Pt1000 Potentiometer: 1 kOhm Messbereich: -30...+90°C Gehaeuse: Kunststoff, ABS Farbe: reinweiss (aehnlich RAL9010) Schutzart: IP30 | St. | 49.82 | SS00 | 1
RTFPT1000P1KD4 | 110140B05007349 | Raumtemperaturfuehler Pt1000 mit Poti 1 kOhm, 4-Stufen Drehschalter | S+S Raumtemperaturfuehler mit Sollwertsteller Messelement: Pt1000 Potentiometer: 1 kOhm Drehschalter: 4-Stufen __ Messbereich: -30...+90°C Gehaeuse: Kunststoff, ABS Farbe: reinweiss (aehnlich RAL9010) Schutzart: IP30 | St. | 56.97 | SS00 | 1
RTFPT1000P1KLGRTBD1 | 110140A05663347 | Raumtemperaturfuehler Pt1000 mit Poti 1 kOhm, Taster und Diode gruen | S+S Raumtemperaturfuehler mit Sollwertsteller, Taster und Diode gruen Messelement: Pt1000 Potentiometer: 1 kOhm Diode: gruen, 24V AC/DC Taster: 1 Schliesser, max. 24V Messbereich: -30...+90°C Gehaeuse: Kunststoff, ABS Farbe: reinweiss (aehnlich RAL9010)Schutzart: IP30 | St. | 71.8 | SS00 | 1
RTM1IBD1 | 110141A20000200 | Raumtemperaturmessumformer 4...20mA, 24V DC | S+S Raumtemperaturmessumformer Spannung: 24V DC Ausgang: 4...20mA Messbereich: 0...+50°C Prozessanschluss: mittels Schrauben Gehaeuse: ABS, reinweiss (aehnlich RAL9010) Schutzart: IP30 | St. | 78.89 | SS00 | 1
RTM1ILCDBD1 | 110141A22000200 | Raumtemperaturmessumformer 4...20mA, 24V DC, Display | S+S Raumtemperaturmessumformer Spannung: 24V DC Ausgang: 4...20mA Messbereich: 0...+50°C Prozessanschluss: mittels Schrauben Gehaeuse:ABS, reinweiss (aehnlich RAL9010) Schutzart: IP30 Display: einzeilig, Beleuchtung | St. | 124.43 | SS00 | 1
RTM1IVA1 | 110141520000200 | Raumtemperaturmessumformer 4...20mA, 24V DC, Edelstahlgehaeuse | S+S Raumtemperaturmessumformer Spannung: 24V DC Ausgang: 4...20mA Messbereich: 0...+50°C Prozessanschluss: mittels Schrauben Gehaeuse: Edelstahl Schutzart: IP30 | St. | 205.23 | SS00 | 1
RTM1MODBUSBD1 | 110142A60000000 | Raumtemperaturmessumformer, Modbus RS485 | S+S Raumtemperaturmessumformer Ausgang: MODBUS RTU, RS485 Messbereich: 0...+50°C Prozessanschluss: mittels Schrauben Gehaeuse: ABS, reinweiss (aehnlich RAL9010) Schutzart: IP30 | St. | 118.68 | SS00 | 1
RTM1MODBUSLCDBD1 | 110142A62000000 | Raumtemperaturmessumformer, Modbus RS485, Display | S+S Raumtemperaturmessumformer mit Display-Anzeige Ausgang: MODBUS RTU, RS485 Messbereich: 0...+50°C Prozessanschluss: mittels Schrauben Gehaeuse: ABS, reinweiss (aehnlich RAL9010) Schutzart: IP30 | St. | 175.72 | SS00 | 1
RTM1UIBD1 | 110141AE0000200 | Raumtemperaturmessumformer 0...10V/4...20mA, 24V AC/DC | S+S Raumtemperaturmessumformer Spannung: 24V AC/DC Ausgang: 0...10V/4...20mA (3-L) Messbereich: 0...+50°C Prozessanschluss: mittels Schrauben Gehaeuse:ABS, reinweiss (aehnlich RAL9010) Schutzart: IP30 | St. | 78.89 | SS00 | 1
RTM1UILCDBD1 | 110141AE2000200 | Raumtemperaturmessumformer 0...10V/4...20mA, 24V AC/DC, Display | S+S Raumtemperaturmessumformer Spannung: 24V AC/DC Ausgang: 0...10V/4...20mA (3-L) Messbereich: 0...+50°C Prozessanschluss: mittels Schrauben Gehaeuse:ABS, reinweiss (aehnlich RAL9010) Schutzart: IP30 Display: einzeilig, Beleuchtung | St. | 124.43 | SS00 | 1
RTM1UIVA1 | 1101415E0000200 | Raumtemperaturmessumformer 0...10V/4...20mA, 24V AC/DC, Edelstahlgehaeuse | S+S Raumtemperaturmessumformer Spannung: 24V AC/DC Ausgang: 0...10V/4...20mA (3-L) Messbereich: 0...+50°C Prozessanschluss: mittels Schrauben Gehaeuse: Edelstahl Schutzart: IP30 | St. | 205.23 | SS00 | 1
RTM1UPUBD1 | 110141A10004346 | Raumtemperaturmessumformer 0...10V, Poti 0...10V | S+S Raumtemperaturmessumformer mit aktiven Potentiometer Ausgang: 0...10V Messbereich: 0...+50°C Potentiometer: 0...10V/4....20mA Prozessanschluss: mittels Schrauben Gehaeuse:ABS, reinweiss (aehnlich RAL9010) Schutzart: IP30 | St. | 151.19 | SS00 | 1
RTMCO2SDUBD2 | 150161B21001200 | Raumluftqualitaets- und Temperaturfuehler CO2, 2x 0...10V, 0...2000 ppm, 0...50°C | S+S Raumluftqualitaets-/ Temp.-fuehler zur Erfassung des CO2 Gehalts und Raumlufttemperatur Spannung: 24V AC/DC Ausgang: 2x 0...10V Messbereich: 0...50°C Messbereiche: 0...2000 ppm Schutzart: IP30 | St. | 236.49 | SS00 | 1
RTMUIPUILCDBD1 | 110141AE2004346 | Raumtemperaturmessumformer 0...10V, Poti 0...10V, Display | S+S Raumtemperaturmessumformer mit LCD-Display mit aktiven Potentiometer Ausgang: 0...10V/4...20mA Messbereich: 0...+50°C Potentiometer: 0...10V/4....20mA Prozessanschluss: mittels Schrauben Gehaeuse:ABS, reinweiss (aehnlich RAL9010) Schutzart: IP30 | St. | 256.09 | SS00 | 1
RTRB124 | 110240112400000 | Raumtemperautrregler Heizen-Kuehlen, +5...30°C, 1 Oeffner, 5K Absenkung, Ausseneinstellung | S+S Raumtemperaturregler mit Ausseneinstellung Sollwertberech: +5...30°C Schaltdifferenz: ca. 0,5K Absenkfunktion: ext. -5K Schaltkontakt: 1 Oeffner, pot.-frei Schaltstrom: max. 10 (4) A Farbe: reinweiss ~ RAL9010 Schutzart: IP30 | St. | 41.14 | SS00 | 1
RTRB721 | 110240172100000 | Raumtemperaturregler Heizen-Kuehlen, +5...30°C, 1 Wechsler, Ausseneinstellung | S+S Raumtemperaturregler fuer Heiz- und Kuehlanwendungen mit Ausseneinstellung Sollwertberech: +5...30°C Schaltdifferenz: ca. 0,5K Schaltkontakt: 1 Wechsler, pot.-frei Schaltstrom: max. 10 (4/2) A Farbe: reinweiss ~ RAL9010 Schutzart: IP30 | St. | 42.84 | SS00 | 1
RTRB747 | 110240174700000 | Raumtemperaturregler Heizen-Kuehlen, +5...30°C, 1 Wechsler, Inneneinstellung | S+S Raumtemperaturregler fuer Heiz- und Kuehlanwendungen mit Inneneinstellung Sollwertberech: +5...30°C Schaltdifferenz: ca. 0,5K Schaltkontakt: 1 Wechsler, pot.-frei Schaltstrom: max. 10 (4/2) A Farbe: reinweiss ~ RAL9010 Schutzart: IP30 | St. | 46.73 | SS00 | 1
SFM | 700000502200100 | Schalldaempfer Metall mit angesintertem Gewinde, Masse: 15 x 40 mm mit G 1/4, Werkstoff: 1.4404 | Schalldaempfer Metall mit angesintertem Gewinde, Masse: 15 x 40 mm mit G 1/4, Werkstoff: 1.4404 | St. | 43.6 | SS00 | 1
SHD692U900 | 130141210500000 | Diff.-Drucktransmitter 0...0,1bar, 0...10V | S+S Diff.-drucktransmitter Messbereich: 0...0,1 bar Spannung: 24V AC/DC Ausgang (linear): 0...10 V Druckanschluss: 2x G1/8 // 6mm Mediumstemp.: -15...+80°C Schutzart: IP65 | St. | 363.38 | SS00 | 1
SHD692U907 | 130141210510000 | Diff.-Drucktransmitter 0...0,5bar, 0...10V | S+S Diff.-drucktransmitter Messbereich: 0...0,5 bar Spannung: 24V AC/DC Ausgang (linear): 0...10 V Druckanschluss: 2x G1/8 // 6mm Mediumstemp.: -15...+80°C Schutzart: IP65 | St. | 363.38 | SS00 | 1
SHD692U912 | 130141210520000 | Diff.-Drucktransmitter 0...1 bar, 0...10V | S+S Diff.-drucktransmitter Messbereich: 0...1,0 bar Spannung: 24V AC/DC Ausgang (linear): 0...10 V Druckanschluss: 2x G1/8 // 6mm Mediumstemp.: -15...+80°C Schutzart: IP65 | St. | 363.38 | SS00 | 1
SHD692U916 | 130141210530000 | Diff.-Drucktransmitter 0...2,5 bar, 0...10V | S+S Diff.-drucktransmitter Messbereich: 0...2,5 bar Spannung: 24V AC/DC Ausgang (linear): 0...10 V Druckanschluss: 2x G1/8 // 6mm Mediumstemp.: -15...+80°C Schutzart: IP65 | St. | 363.38 | SS00 | 1
SHD692U918 | 130141210540000 | Diff.-Drucktransmitter 0...4 bar, 0...10V | S+S Diff.-drucktransmitter Messbereich: 0...4 bar Spannung: 24V AC/DC Ausgang (linear): 0...10 V Druckanschluss: 2x G1/8 // 6mm Mediumstemp.: -15...+80°C Schutzart: IP65 | St. | 363.38 | SS00 | 1
SHD692U919 | 130141210550000 | Diff.-Drucktransmitter 0...6 bar, 0...10V | S+S Diff.-drucktransmitter Messbereich: 0...6 bar Spannung: 24V AC/DC Ausgang (linear): 0...10 V Druckanschluss: 2x G1/8 // 6mm Mediumstemp.: -15...+80°C Schutzart: IP65 | St. | 363.38 | SS00 | 1
SHDDISPLAY | LCDSHD | Diff.-Drucktransmitter 0...0,1bar, 0...10V | S+S Display-Modul, werkseitig kalibriert und konfiguriert, steckbar, LCD-Anzeige dreh- und kippbar (in bar) | St. | 283.38 | SS00 | 1
SHDI1 | 130121120520120 | Drucktransmitter 0...1 bar, G1/2, 4...20mA, Tmax. 100°C | S+S Drucktransmitter Messbereich: 0...1,0 bar Spannung: 24V DC Ausgang (linear): 4...20mA Druckanschluss: G 1/2 Mediumstemp.: -40...+100°C Schutzart: IP65 | St. | 220.94 | SS00 | 1
SHDI10 | 130121120560120 | Drucktransmitter 0...10,0 bar, G1/2, 4...20mA, Tmax. 100°C | S+S Drucktransmitter Messbereich: 0...10,0 bar Spannung: 24V DC Ausgang (linear): 4...20 mA Druckanschluss: G 1/2 Mediumstemp.: -40...+100°C Schutzart: IP65 | St. | 159.97 | SS00 | 1
SHDI16 | 130121120570120 | Drucktransmitter 0...16,0 bar, G1/2, 4...20mA, Tmax. 100°C | S+S Drucktransmitter Messbereich: 0...16,0 bar Spannung: 24V DC Ausgang (linear): 4...20 mA Druckanschluss: G 1/2 Mediumstemp.: -40...+100°C Schutzart: IP65 | St. | 159.97 | SS00 | 1
SHDI6 | 130121120550120 | Drucktransmitter 0...6 bar, G1/2, 4...20mA, Tmax. 100°C | S+S Drucktransmitter Messbereich: 0...6,0 bar Spannung: 24V DC Ausgang (linear): 4...20 mA Druckanschluss: G 1/2 Mediumstemp.: -40...+100°C Schutzart: IP65 | St. | 159.97 | SS00 | 1
SHDSDI10 | 130121220560000 | Drucktransmitter 0...10 bar, G1/2, 4...20mA | S+S Drucktransmitter Messbereich: 0...10,0 bar Spannung: 24V DC Ausgang (linear): 4...20mA Druckanschluss: G 1/2 Mediumstemp.: -15...+80°C Schutzart: IP65 | St. | 133.75 | SS00 | 1
SHDSDU6 | 13012121-0550120 | Drucktransmitter 0...6 bar, G1/2, 0...10V | S+S Drucktransmitter Messbereich: 0...6,0 bar Spannung: 24V DC Ausgang (linear): 0...10 V Druckanschluss: G 1/2 Mediumstemp.: -15...+80°C Schutzart: IP65 | St. | 133.75 | SS00 | 1
SHDU1 | 130121110520220 | Drucktransmitter 0...1 bar, G1/2, 0...10V, Tmax. 100°C | S+S Drucktransmitter Messbereich: 0...1,0 bar Spannung: 24V AC/DC Ausgang (linear): 0...10 V Druckanschluss: G 1/2 Mediumstemp.: -40...+100°C Schutzart: IP65 | St. | 220.94 | SS00 | 1
SHDU10 | 130121110560220 | Drucktransmitter 0...10 bar, G1/2, 0...10V, Tmax. 100°C | S+S Drucktransmitter fuer fluessige und gasfoermige Medien Messbereich: 0...10,0 bar Spannung: 24V AC/DC Ausgang (linear): 0...10 V Druckanschluss: G 1/2 Mediumstemp.: -40...+135°C Schutzart: IP65 | St. | 159.97 | SS00 | 1
SHDU16 | 130121110570220 | Drucktransmitter 0...16 bar, G1/2, 0...10V, Tmax. 100°C | S+S Drucktransmitter Messbereich: 0...16,0 bar Spannung: 24V AC/DC Ausgang (linear): 0...10 V Druckanschluss: G 1/2 Mediumstemp.: -40...+100°C Schutzart: IP65 | St. | 159.97 | SS00 | 1
SHDU2.5 | 130121110530220 | Drucktransmitter 0...2,5 bar, G1/2, 0...10V, Tmax. 100°C | S+S Drucktransmitter Messbereich: 0...2,5 bar Spannung: 24V AC/DC Ausgang (linear): 0...10 V Druckanschluss: G 1/2 Mediumstemp.: -40...+100°C Schutzart: IP65 | St. | 220.94 | SS00 | 1
SHDU25 | 130121110580220 | Drucktransmitter 0...25,0 bar, G1/2, 0...10V, Tmax. 100°C | S+S Drucktransmitter Messbereich: 0...25,0 bar Spannung: 24V AC/DC Ausgang (linear): 0...10 V Druckanschluss: G 1/2 Mediumstemp.: -40...+100°C Schutzart: IP65 | St. | 220.94 | SS00 | 1
SHDU40 | 130121110590220 | Drucktransmitter 0...40,0 bar, G1/2, 0...10V, Tmax. 135°C | S+S Drucktransmitter Messbereich: 0...40,0 bar Spannung: 24V AC/DC Ausgang (linear): 0...10 V Druckanschluss: G 1/2 Mediumstemp.: -40...+135°C Schutzart: IP65 | St. | 220.94 | SS00 | 1
SHDU6 | 130121110550220 | Drucktransmitter 0...6 bar, G1/2, 0...10V, Tmax. 100°C | S+S Drucktransmitter Messbereich: 0...6,0 bar Spannung: 24V AC/DC Ausgang (linear): 0...10 V Druckanschluss: G 1/2 Mediumstemp.: -40...+100°C Schutzart: IP65 | St. | 159.97 | SS00 | 1
SW1E | 170230110000000 | Paddel - Stroemungswaechter, G1, Messing | S+S Paddel-Stroemungswaechter fuer nicht aggresive Medien Prozessanschluss: DN25, G 1 max. Arbeitsdruck: 11,0 bar Schaltkontakt: 1 Wechsler, pot.-frei Schaltstrom: 15 (8) A Schutzart: IP65 | St. | 119.68 | SS00 | 1
SW2E | 170230120101000 | Paddel - Stroemungswaechter, G1, Edelstahl | S+S Paddel-Stroemungswaechter fuer aggresive Medien Prozessanschluss: DN25, G 1 max. Arbeitsdruck: 30,0 bar Schaltkontakt: 1 Wechsler, pot.-frei Schaltstrom: 15 (8) A Schutzart: IP65 | St. | 378.57 | SS00 | 1
SW3E | 170230130031000 | Paddel - Stroemungswaechter, G1/2, Messing mit angebauten T-Stueck | S+S Paddel-Stroemungswaechter mit angebauten T-Stueck fuer nicht aggresive Medien Nennweite: DN15 max. Arbeitsdruck: 11,0 bar Schaltkontakt: 1 Wechsler, pot.-frei SChaltstrom: 15 (8) A Schutzart: IP65 | St. | 220.46 | SS00 | 1
SW4E | 170230140041000 | Paddel - Stroemungswaechter, G3/4, Messing mit angebauten T-Stueck | S+S Paddel-Stroemungswaechter mit angebauten T-Stueck fuer nicht aggresive Medien Nennweite: DN20 max. Arbeitsdruck: 11,0 bar Schaltkontakt: 1 Wechsler, pot.-frei SChaltstrom: 15 (8) A Schutzart: IP65 | St. | 220.46 | SS00 | 1
TF43LM235Z100 | TF43LM235Z100 | Tauchtemperaturfuehler LM235Z, IP43, 100mm ohne Montagezubehoer | S+S Temperaturfuehler mit passiven Signalausgang Messelement: LM235Z (KP10) Messbereich: -30...+125°C Tauchlaenge: 100mm, Ø 6mm Schutzart: IP43 exkl. Montagezubehoer | St. | 30.76 | SS00 | 1
TF43LM235Z150 | TF43LM235Z150 | Tauchtemperaturfuehler LM235Z, IP43, 150mm ohne Montagezubehoer | S+S Temperaturfuehler mit passiven Signalausgang Messelement: LM235Z (KP10) Messbereich: -30...+125°C Tauchlaenge: 150mm, Ø 6mm Schutzart: IP43 exkl. Montagezubehoer | St. | 31.87 | SS00 | 1
TF43LM235Z200 | TF43LM235Z200 | Tauchtemperaturfuehler LM235Z, IP43, 200mm ohne Montagezubehoer | S+S Temperaturfuehler mit passiven Signalausgang Messelement: LM235Z (KP10) Messbereich: -30...+125°C Tauchlaenge: 200mm, Ø 6mm Schutzart: IP43 exkl. Montagezubehoer | St. | 32.6 | SS00 | 1
TF43LM235Z250 | TF43LM235Z250 | Tauchtemperaturfuehler LM235Z, IP43, 250mm ohne Montagezubehoer | S+S Temperaturfuehler mit passiven Signalausgang Messelement: LM235Z (KP10) Messbereich: -30...+125°C Tauchlaenge: 250mm, Ø 6mm Schutzart: IP43 exkl. Montagezubehoer | St. | 32.97 | SS00 | 1
TF43LM235Z300 | TF43LM235Z300 | Tauchtemperaturfuehler LM235Z, IP43, 300mm ohne Montagezubehoer | S+S Temperaturfuehler mit passiven Signalausgang Messelement: LM235Z (KP10) Messbereich: -30...+125°C Tauchlaenge: 300mm, Ø 6mm Schutzart: IP43 exkl. Montagezubehoer | St. | 35.8 | SS00 | 1
TF43LM235Z400 | TF43LM235Z400 | Tauchtemperaturfuehler LM235Z, IP43, 400mm ohne Montagezubehoer | S+S Temperaturfuehler mit passiven Signalausgang Messelement: LM235Z (KP10) Messbereich: -30...+125°C Tauchlaenge: 400mm, Ø 6mm Schutzart: IP43 exkl. Montagezubehoer | St. | 38.5 | SS00 | 1
TF43NI1000050 | 110170109011000 | Tauchtemperaturfuehler TFNI1000 IP43, 050mm ohne Montagezubehoer | S+S Temperaturfuehler mit passiven Signalausgang Messelement:TF NI1000 (Kl. B) Messbereich: -30...+125°C Tauchlaenge: 050mm, Ø 6mm Schutzart: IP43 exkl. Montagezubehoer | St. | 29.84 | SS00 | 1
TF43NI1000100 | 110170109021000 | Tauchtemperaturfuehler TFNI1000 IP43, 100mm ohne Montagezubehoer | S+S Temperaturfuehler mit passiven Signalausgang Messelement:TF NI1000 (Kl. B) Messbereich: -30...+125°C Tauchlaenge: 100mm, Ø 6mm Schutzart: IP43 exkl. Montagezubehoer | St. | 32.66 | SS00 | 1
TF43NI1000150 | 110170109031000 | Tauchtemperaturfuehler TFNI1000 IP43, 150mm ohne Montagezubehoer | S+S Temperaturfuehler mit passiven Signalausgang Messelement:TF NI1000 (Kl. B) Messbereich: -30...+125°C Tauchlaenge: 150mm, Ø 6mm Schutzart: IP43 exkl. Montagezubehoer | St. | 32.9 | SS00 | 1
TF43NI1000200 | 110170109041000 | Tauchtemperaturfuehler TFNI1000 IP43, 200mm ohne Montagezubehoer | S+S Temperaturfuehler mit passiven Signalausgang Messelement:TF NI1000 (Kl. B) Messbereich: -30...+125°C Tauchlaenge: 200mm, Ø 6mm Schutzart: IP43 exkl. Montagezubehoer | St. | 33.62 | SS00 | 1
TF43NI1000250 | 110170109051000 | Tauchtemperaturfuehler TFNI1000 IP43, 250mm ohne Montagezubehoer | S+S Temperaturfuehler mit passiven Signalausgang Messelement:TF NI1000 (Kl. B) Messbereich: -30...+125°C Tauchlaenge: 250mm, Ø 6mm Schutzart: IP43 exkl. Montagezubehoer | St. | 34.57 | SS00 | 1
TF43NI1000300 | 110170109061000 | Tauchtemperaturfuehler TFNI1000 IP43, 300mm ohne Montagezubehoer | S+S Temperaturfuehler mit passiven Signalausgang Messelement:TF NI1000 (Kl. B) Messbereich: -30...+125°C Tauchlaenge: 300mm, Ø 6mm Schutzart: IP43 exkl. Montagezubehoer | St. | 36.84 | SS00 | 1
TF43NI1000400 | 110170109081000 | Tauchtemperaturfuehler TFNI1000 IP43, 400mm ohne Montagezubehoer | S+S Temperaturfuehler mit passiven Signalausgang Messelement:TF NI1000 (Kl. B) Messbereich: -30...+125°C Tauchlaenge: 400mm, Ø 6mm Schutzart: IP43 exkl. Montagezubehoer | St. | 39.59 | SS00 | 1
TF43NI1TK5050 | 110170110011000 | Tauchtemperaturfuehler TFNI1000 TK5000 IP43, 050mm ohne Montagezubehoer | S+S Temperaturfuehler mit passiven Signalausgang Messelement:TF NI1000 TK5000 Messbereich: -30...+125°C Tauchlaenge: 050mm, Ø 6mm Schutzart: IP43 exkl. Montagezubehoer | St. | 29.89 | SS00 | 1
TF43NI1TK5100 | 110170110021000 | Tauchtemperaturfuehler TFNI1000 TK5000 IP43, 100mm ohne Montagezubehoer | S+S Temperaturfuehler mit passiven Signalausgang Messelement:TF NI1000 TK5000 Messbereich: -30...+125°C Tauchlaenge: 100mm, Ø 6mm Schutzart: IP43 exkl. Montagezubehoer | St. | 32.72 | SS00 | 1
TF43NI1TK5150 | 110170110031000 | Tauchtemperaturfuehler TFNI1000 TK5000 IP43, 150mm ohne Montagezubehoer | S+S Temperaturfuehler mit passiven Signalausgang Messelement:TF NI1000 TK5000 Messbereich: -30...+125°C Tauchlaenge: 150mm, Ø 6mm Schutzart: IP43 exkl. Montagezubehoer | St. | 33.06 | SS00 | 1
TF43NI1TK5200 | 110170110041000 | Tauchtemperaturfuehler TFNI1000 TK5000 IP43, 200mm ohne Montagezubehoer | S+S Temperaturfuehler mit passiven Signalausgang Messelement:TF NI1000 TK5000 Messbereich: -30...+125°C Tauchlaenge: 200mm, Ø 6mm Schutzart: IP43 exkl. Montagezubehoer | St. | 33.76 | SS00 | 1
TF43NI1TK5250 | 110170110051000 | Tauchtemperaturfuehler TFNI1000 TK5000 IP43, 250mm ohne Montagezubehoer | S+S Temperaturfuehler mit passiven Signalausgang Messelement:TF NI1000 TK5000 Messbereich: -30...+125°C Tauchlaenge: 250mm, Ø 6mm Schutzart: IP43 exkl. Montagezubehoer | St. | 34.68 | SS00 | 1
TF43NI1TK5300 | 110170110061000 | Tauchtemperaturfuehler TFNI1000 TK5000 IP43, 300mm ohne Montagezubehoer | S+S Temperaturfuehler mit passiven Signalausgang Messelement:TF NI1000 TK5000 Messbereich: -30...+125°C Tauchlaenge: 300mm, Ø 6mm Schutzart: IP43 exkl. Montagezubehoer | St. | 36.99 | SS00 | 1
TF43NI1TK5400 | 110170110081000 | Tauchtemperaturfuehler TFNI1000 TK5000 IP43, 400mm ohne Montagezubehoer | S+S Temperaturfuehler mit passiven Signalausgang Messelement:TF NI1000 TK5000 Messbereich: -30...+125°C Tauchlaenge: 400mm, Ø 6mm Schutzart: IP43 exkl. Montagezubehoer | St. | 39.74 | SS00 | 1
TF43NTC1.8K050 | 110170112011000 | Tauchtemperaturfuehler NTC1.8k, IP43, 50mm ohne Montagezubehoer | S+S Temperaturfuehler mit passiven Signalausgang Messelement: NTC1.8k Messbereich: -30...+150°C Tauchlaenge: 50mm, Ø 6mm Schutzart: IP43 exkl. Montagezubehoer | St. | 29.12 | SS00 | 1
TF43NTC1.8K100 | 110170112021000 | Tauchtemperaturfuehler NTC1.8k, IP43, 100mm ohne Montagezubehoer | S+S Temperaturfuehler mit passiven Signalausgang Messelement: NTC1.8k Messbereich: -30...+150°C Tauchlaenge: 100mm, Ø 6mm Schutzart: IP43 exkl. Montagezubehoer | St. | 30.69 | SS00 | 1
TF43NTC1.8K150 | 110170112031000 | Tauchtemperaturfuehler NTC1.8k, IP43, 150mm ohne Montagezubehoer | S+S Temperaturfuehler mit passiven Signalausgang Messelement: NTC1.8k Messbereich: -30...+150°C Tauchlaenge: 150mm, Ø 6mm Schutzart: IP43 exkl. Montagezubehoer | St. | 31.48 | SS00 | 1
TF43NTC1.8K200 | 110170112041000 | Tauchtemperaturfuehler NTC1.8k, IP43, 200mm ohne Montagezubehoer | S+S Temperaturfuehler mit passiven Signalausgang Messelement: NTC1.8k Messbereich: -30...+150°C Tauchlaenge: 200mm, Ø 6mm Schutzart: IP43 exkl. Montagezubehoer | St. | 32.21 | SS00 | 1
TF43NTC1.8K250 | 110170112051000 | Tauchtemperaturfuehler NTC1.8k, IP43, 250mm ohne Montagezubehoer | S+S Temperaturfuehler mit passiven Signalausgang Messelement: NTC1.8k Messbereich: -30...+150°C Tauchlaenge: 250mm, Ø 6mm Schutzart: IP43 exkl. Montagezubehoer | St. | 33.76 | SS00 | 1
TF43NTC1.8K300 | 110170112061000 | Tauchtemperaturfuehler NTC1.8k, IP43, 300mm ohne Montagezubehoer | S+S Temperaturfuehler mit passiven Signalausgang Messelement: NTC1.8k Messbereich: -30...+150°C Tauchlaenge: 300mm, Ø 6mm Schutzart: IP43 exkl. Montagezubehoer | St. | 34.88 | SS00 | 1
TF43NTC1.8K400 | 110170112081000 | Tauchtemperaturfuehler NTC1.8k, IP43, 400mm ohne Montagezubehoer | S+S Temperaturfuehler mit passiven Signalausgang Messelement: NTC1.8k Messbereich: -30...+150°C Tauchlaenge: 400mm, Ø 6mm Schutzart: IP43 exkl. Montagezubehoer | St. | 36.99 | SS00 | 1
TF43NTC10K050 | 110170115011000 | Tauchtemperaturfuehler NTC10k, IP43, 50mm ohne Montagezubehoer | S+S Temperaturfuehler mit passiven Signalausgang Messelement: NTC10k Messbereich: -30...+150°C Tauchlaenge: 50mm, Ø 6mm Schutzart: IP43 exkl. Montagezubehoer | St. | 29.12 | SS00 | 1
TF43NTC10K100 | 110170115021000 | Tauchtemperaturfuehler NTC10k, IP43, 100mm ohne Montagezubehoer | S+S Temperaturfuehler mit passiven Signalausgang Messelement: NTC10k Messbereich: -30...+150°C Tauchlaenge: 100mm, Ø 6mm Schutzart: IP43 exkl. Montagezubehoer | St. | 30.69 | SS00 | 1
TF43NTC10K150 | 110170115031000 | Tauchtemperaturfuehler NTC10k, IP43, 150mm ohne Montagezubehoer | S+S Temperaturfuehler mit passiven Signalausgang Messelement: NTC10k Messbereich: -30...+150°C Tauchlaenge: 150mm, Ø 6mm Schutzart: IP43 exkl. Montagezubehoer | St. | 31.48 | SS00 | 1
TF43NTC10K200 | 110170115041000 | Tauchtemperaturfuehler NTC10k, IP43, 200mm ohne Montagezubehoer | S+S Temperaturfuehler mit passiven Signalausgang Messelement: NTC10k Messbereich: -30...+150°C Tauchlaenge: 200mm, Ø 6mm Schutzart: IP43 exkl. Montagezubehoer | St. | 32.21 | SS00 | 1
TF43NTC10K250 | 110170115051000 | Tauchtemperaturfuehler NTC10k, IP43, 250mm ohne Montagezubehoer | S+S Temperaturfuehler mit passiven Signalausgang Messelement: NTC10k Messbereich: -30...+150°C Tauchlaenge: 250mm, Ø 6mm Schutzart: IP43 exkl. Montagezubehoer | St. | 33.76 | SS00 | 1
TF43NTC10K300 | 110170115061000 | Tauchtemperaturfuehler NTC10k, IP43, 300mm ohne Montagezubehoer | S+S Temperaturfuehler mit passiven Signalausgang Messelement: NTC10k Messbereich: -30...+150°C Tauchlaenge: 300mm, Ø 6mm Schutzart: IP43 exkl. Montagezubehoer | St. | 34.88 | SS00 | 1
TF43NTC10K400 | 110170115081000 | Tauchtemperaturfuehler NTC10k, IP43, 400mm ohne Montagezubehoer | S+S Temperaturfuehler mit passiven Signalausgang Messelement: NTC10k Messbereich: -30...+150°C Tauchlaenge: 400mm, Ø 6mm Schutzart: IP43 exkl. Montagezubehoer | St. | 36.99 | SS00 | 1
TF43NTC20K050 | 110170116011000 | Tauchtemperaturfuehler NTC20k, IP43, 050mm ohne Montagezubehoer | S+S Temperaturfuehler mit passiven Signalausgang Messelement: NTC20k Messbereich: -30...+150°C Tauchlaenge: 050mm, Ø 6mm Schutzart: IP43 exkl. Montagezubehoer | St. | 29.12 | SS00 | 1
TF43NTC20K100 | 110170116021000 | Tauchtemperaturfuehler NTC20k, IP43, 100mm ohne Montagezubehoer | S+S Temperaturfuehler mit passiven Signalausgang Messelement: NTC20k Messbereich: -30...+150°C Tauchlaenge: 100mm, Ø 6mm Schutzart: IP43 exkl. Montagezubehoer | St. | 30.69 | SS00 | 1
TF43NTC20K150 | 110170116031000 | Tauchtemperaturfuehler NTC20k, IP43, 150mm ohne Montagezubehoer | S+S Temperaturfuehler mit passiven Signalausgang Messelement: NTC20k Messbereich: -30...+150°C Tauchlaenge: 150mm, Ø 6mm Schutzart: IP43 exkl. Montagezubehoer | St. | 31.48 | SS00 | 1
TF43NTC20K200 | 110170116041000 | Tauchtemperaturfuehler NTC20k, IP43, 200mm ohne Montagezubehoer | S+S Temperaturfuehler mit passiven Signalausgang Messelement: NTC20k Messbereich: -30...+150°C Tauchlaenge: 200mm, Ø 6mm Schutzart: IP43 exkl. Montagezubehoer | St. | 32.21 | SS00 | 1
TF43NTC20K250 | 110170116051000 | Tauchtemperaturfuehler NTC20k, IP43, 250mm ohne Montagezubehoer | S+S Temperaturfuehler mit passiven Signalausgang Messelement: NTC20k Messbereich: -30...+150°C Tauchlaenge: 250mm, Ø 6mm Schutzart: IP43 exkl. Montagezubehoer | St. | 33.76 | SS00 | 1
TF43NTC20K300 | 110170116061000 | Tauchtemperaturfuehler NTC20k, IP43, 300mm ohne Montagezubehoer | S+S Temperaturfuehler mit passiven Signalausgang Messelement: NTC20k Messbereich: -30...+150°C Tauchlaenge: 300mm, Ø 6mm Schutzart: IP43 exkl. Montagezubehoer | St. | 34.88 | SS00 | 1
TF43NTC20K400 | 110170116081000 | Tauchtemperaturfuehler NTC20k, IP43, 400mm ohne Montagezubehoer | S+S Temperaturfuehler mit passiven Signalausgang Messelement: NTC20k Messbereich: -30...+150°C Tauchlaenge: 400mm, Ø 6mm Schutzart: IP43 exkl. Montagezubehoer | St. | 36.99 | SS00 | 1
TF43PT1000050 | 110170105011000 | Tauchtemperaturfuehler TF Pt1000 IP43, 050mm ohne Montagezubehoer | S+S Temperaturfuehler mit passiven Signalausgang Messelement:TF Pt1000 050 (Kl. B) Messbereich: -30...+125°C Tauchlaenge: 050mm, Ø 6mm Schutzart: IP43 exkl. Montagezubehoer | St. | 29.12 | SS00 | 1
TF43PT1000100 | 110170105021000 | Tauchtemperaturfuehler TF Pt1000 IP43, 100mm ohne Montagezubehoer | S+S Temperaturfuehler mit passiven Signalausgang Messelement:TF Pt1000 100 (Kl. B) Messbereich: -30...+125°C Tauchlaenge: 100mm, Ø 6mm Schutzart: IP43 exkl. Montagezubehoer | St. | 29.24 | SS00 | 1
TF43PT1000150 | 110170105031000 | Tauchtemperaturfuehler TF Pt1000 IP43, 150mm ohne Montagezubehoer | S+S Temperaturfuehler mit passiven Signalausgang Messelement:TF Pt1000 150 (Kl. B) Messbereich: -30...+125°C Tauchlaenge: 150mm, Ø 6mm Schutzart: IP43 exkl. Montagezubehoer | St. | 30.18 | SS00 | 1
TF43PT1000200 | 110170105041000 | Tauchtemperaturfuehler TF Pt1000 IP43, 200mm ohne Montagezubehoer | S+S Temperaturfuehler mit passiven Signalausgang Messelement:TF Pt1000 200 (Kl. B) Messbereich: -30...+125°C Tauchlaenge: 200mm, Ø 6mm Schutzart: IP43 exkl. Montagezubehoer | St. | 31.01 | SS00 | 1
TF43PT1000250 | 110170105051000 | Tauchtemperaturfuehler TF Pt1000 IP43, 250mm ohne Montagezubehoer | S+S Temperaturfuehler mit passiven Signalausgang Messelement:TF Pt1000 250 (Kl. B) Messbereich: -30...+125°C Tauchlaenge: 250mm, Ø 6mm Schutzart: IP43 exkl. Montagezubehoer | St. | 32.6 | SS00 | 1
TF43PT1000300 | 110170105061000 | Tauchtemperaturfuehler TF Pt1000 IP43, 300mm ohne Montagezubehoer | S+S Temperaturfuehler mit passiven Signalausgang Messelement:TF Pt1000 300 (Kl. B) Messbereich: -30...+125°C Tauchlaenge: 300mm, Ø 6mm Schutzart: IP43 exkl. Montagezubehoer | St. | 35.28 | SS00 | 1
TF43PT1000400 | 110170105081000 | Tauchtemperaturfuehler TF Pt1000 IP43, 400mm ohne Montagezubehoer | S+S Temperaturfuehler mit passiven Signalausgang Messelement:TF Pt1000 400 (Kl. B) Messbereich: -30...+125°C Tauchlaenge: 400mm, Ø 6mm Schutzart: IP43 exkl. Montagezubehoer | St. | 37.51 | SS00 | 1
TF54LM235Z100 | 110170521021000 | Tauchtemperaturfuehler LM235Z, IP54, 100mm ohne Montagezubehoer | S+S Temperaturfuehler (Form B) mit passiven Signalausgang Messelement: LM235Z Messbereich: -30...+180°C Tauchlaenge: 100mm, Ø 6mm Schutzart: IP54 exkl. Montagezubehoer | St. | 70.23 | SS00 | 1
TF54NI1000150 | 110170509031000 | Tauchtemperaturfuehler Ni1000, IP54, 150mm ohne Montagezubehoer | S+S Temperaturfuehler (Form B) mit passiven Signalausgang Messelement: Ni1000 (Kl. B) Messbereich: -30...+150°C Tauchlaenge: 150mm, Ø 6mm Schutzart: IP54 exkl. Montagezubehoer | St. | 72.7 | SS00 | 1
TF54NI1000250 | 110170509051000 | Tauchtemperaturfuehler Ni1000, IP54, 250mm ohne Montagezubehoer | S+S Temperaturfuehler (Form B) mit passiven Signalausgang Messelement: Ni1000 (Kl. B) Messbereich: -30...+150°C Tauchlaenge: 250mm, Ø 6mm Schutzart: IP54 exkl. Montagezubehoer | St. | 74.81 | SS00 | 1
TF54NI1000300 | 110170509061000 | Tauchtemperaturfuehler Ni1000, IP54, 300mm ohne Montagezubehoer | S+S Temperaturfuehler (Form B) mit passiven Signalausgang Messelement: Ni1000 (Kl. B) Messbereich: -30...+150°C Tauchlaenge: 300mm, Ø 6mm Schutzart: IP54 exkl. Montagezubehoer | St. | 75.08 | SS00 | 1
TF54NI1TK5050 | 110170510011000 | Tauchtemperaturfuehler Ni1000, IP54, 50mm ohne Montagezubehoer | S+S Temperaturfuehler (Form B) mit passiven Signalausgang Messelement: Ni1000/Tk5000 (LG-Ni1000) Messbereich: -30...+180°C Tauchlaenge: 50mm, Ø 6mm Schutzart: IP54 exkl. Montagezubehoer | St. | 69.83 | SS00 | 1
TF54NI1TK5100 | 110170510021000 | Tauchtemperaturfuehler Ni1000, IP54, 100mm ohne Montagezubehoer | S+S Temperaturfuehler (Form B) mit passiven Signalausgang Messelement: Ni1000/Tk5000 (LG-Ni1000) Messbereich: -30...+180°C Tauchlaenge: 100mm, Ø 6mm Schutzart: IP54 exkl. Montagezubehoer | St. | 72.39 | SS00 | 1
TF54NI1TK5150 | 110170510031000 | Tauchtemperaturfuehler Ni1000, IP54, 150mm ohne Montagezubehoer | S+S Temperaturfuehler (Form B) mit passiven Signalausgang Messelement: Ni1000/Tk5000 (LG-Ni1000) Messbereich: -30...+180°C Tauchlaenge: 150mm, Ø 6mm Schutzart: IP54 exkl. Montagezubehoer | St. | 73.59 | SS00 | 1
TF54NI1TK5200 | 110170510041000 | Tauchtemperaturfuehler Ni1000, IP54, 200mm ohne Montagezubehoer | S+S Temperaturfuehler (Form B) mit passiven Signalausgang Messelement: Ni1000/Tk5000 (LG-Ni1000) Messbereich: -30...+180°C Tauchlaenge: 200mm, Ø 6mm Schutzart: IP54 exkl. Montagezubehoer | St. | 74.61 | SS00 | 1
TF54NI1TK5250 | 110170510051000 | Tauchtemperaturfuehler Ni1000, IP54, 250mm ohne Montagezubehoer | S+S Temperaturfuehler (Form B) mit passiven Signalausgang Messelement: Ni1000/Tk5000 (LG-Ni1000) Messbereich: -30...+180°C Tauchlaenge: 250mm, Ø 6mm Schutzart: IP54 exkl. Montagezubehoer | St. | 75.08 | SS00 | 1
TF54NI1TK5400 | 110170510081000 | Tauchtemperaturfuehler Ni1000, IP54, 400mm ohne Montagezubehoer | S+S Temperaturfuehler (Form B) mit passiven Signalausgang Messelement: Ni1000/Tk5000 (LG-Ni1000) Messbereich: -30...+180°C Tauchlaenge: 400mm, Ø 6mm Schutzart: IP54 exkl. Montagezubehoer | St. | 76.45 | SS00 | 1
TF54NTC20K150 | 110170516031000 | Tauchtemperaturfuehler NTC20K, IP54, 150mm ohne Montagezubehoer | S+S Temperaturfuehler (Form B) mit passiven Signalausgang Messelement: NTC20k Messbereich: -30...+150°C Tauchlaenge: 150mm, Ø 6mm Schutzart: IP54 exkl. Montagezubehoer | St. | 73.94 | SS00 | 1
TF54NTC20K400 | 110170516081000 | Tauchtemperaturfuehler NTC20K, IP54, 400mm ohne Montagezubehoer | S+S Temperaturfuehler (Form B) mit passiven Signalausgang Messelement: NTC20k Messbereich: -30...+150°C Tauchlaenge: 400mm, Ø 6mm Schutzart: IP54 exkl. Montagezubehoer | St. | 76.74 | SS00 | 1
TF54PT1000050 | 110170505011000 | Tauchtemperaturfuehler Pt1000, IP54, 50mm ohne Montagezubehoer | S+S Temperaturfuehler (Form B) mit passiven Signalausgang Messelement: Pt1000 (Kl. B) Messbereich: -30...+150°C Tauchlaenge: 50mm, Ø 6mm Schutzart: IP54 exkl. Montagezubehoer | St. | 68.37 | SS00 | 1
TF54PT1000100 | 110170505021000 | Tauchtemperaturfuehler Pt1000, IP54, 100mm ohne Montagezubehoer | S+S Temperaturfuehler (Form B) mit passiven Signalausgang Messelement: Pt1000 (Kl. B) Messbereich: -30...+150°C Tauchlaenge: 100mm, Ø 6mm Schutzart: IP54 exkl. Montagezubehoer | St. | 70.03 | SS00 | 1
TF54PT1000150 | 110170505031000 | Tauchtemperaturfuehler Pt1000, IP54, 150mm ohne Montagezubehoer | S+S Temperaturfuehler (Form B) mit passiven Signalausgang Messelement: Pt1000 (Kl. B) Messbereich: -30...+150°C Tauchlaenge: 150mm, Ø 6mm Schutzart: IP54 exkl. Montagezubehoer | St. | 71.53 | SS00 | 1
TF54PT1000200 | 110170505041000 | Tauchtemperaturfuehler Pt1000, IP54, 200mm ohne Montagezubehoer | S+S Temperaturfuehler (Form B) mit passiven Signalausgang Messelement: Pt1000 (Kl. B) Messbereich: -30...+150°C Tauchlaenge: 200mm, Ø 6mm Schutzart: IP54 exkl. Montagezubehoer | St. | 74.28 | SS00 | 1
TF54PT1000250 | 110170505051000 | Tauchtemperaturfuehler Pt1000, IP54, 250mm ohne Montagezubehoer | S+S Temperaturfuehler (Form B) mit passiven Signalausgang Messelement: Pt1000 (Kl. B) Messbereich: -30...+150°C Tauchlaenge: 250mm, Ø 6mm Schutzart: IP54 exkl. Montagezubehoer | St. | 74.66 | SS00 | 1
TF54PT1000300 | 110170505061000 | Tauchtemperaturfuehler Pt1000, IP54, 300mm ohne Montagezubehoer | S+S Temperaturfuehler (Form B) mit passiven Signalausgang Messelement: Pt1000 (Kl. B) Messbereich: -30...+150°C Tauchlaenge: 250mm, Ø 6mm Schutzart: IP54 exkl. Montagezubehoer | St. | 74.87 | SS00 | 1
TF54PT1000400 | 110170505081000 | Tauchtemperaturfuehler Pt1000, IP54, 400mm ohne Montagezubehoer | S+S Temperaturfuehler (Form B) mit passiven Signalausgang Messelement: Pt1000 (Kl. B) Messbereich: -30...+150°C Tauchlaenge: 400mm, Ø 6mm Schutzart: IP54 exkl. Montagezubehoer | St. | 75.91 | SS00 | 1
TF65LM235Z050 | 110170221011000 | Tauchtemperaturfuehler LM235Z, IP65, 50mm ohne Montagezubehoer | S+S Temperaturfuehler mit passiven Signalausgang Messelement: LM235Z (KP10) Messbereich: -30...+125°C Tauchlaenge: 50mm, Ø 6mm Schutzart: IP65 exkl. Montagezubehoer | St. | 39.56 | SS00 | 1
TF65LM235Z100 | 110170221021000 | Tauchtemperaturfuehler LM235Z, IP65, 100mm ohne Montagezubehoer | S+S Temperaturfuehler mit passiven Signalausgang Messelement: LM235Z (KP10) Messbereich: -30...+125°C Tauchlaenge: 100mm, Ø 6mm Schutzart: IP65 exkl. Montagezubehoer | St. | 41.04 | SS00 | 1
TF65LM235Z150 | 110170221031000 | Tauchtemperaturfuehler LM235Z, IP65, 150mm ohne Montagezubehoer | S+S Temperaturfuehler mit passiven Signalausgang Messelement: LM235Z (KP10) Messbereich: -30...+125°C Tauchlaenge: 150mm, Ø 6mm Schutzart: IP65 exkl. Montagezubehoer | St. | 42.62 | SS00 | 1
TF65LM235Z200 | 110170221041000 | Tauchtemperaturfuehler LM235Z, IP65, 200mm ohne Montagezubehoer | S+S Temperaturfuehler mit passiven Signalausgang Messelement: LM235Z (KP10) Messbereich: -30...+125°C Tauchlaenge: 200mm, Ø 6mm Schutzart: IP65 exkl. Montagezubehoer | St. | 43.24 | SS00 | 1
TF65LM235Z250 | 110170221051000 | Tauchtemperaturfuehler LM235Z, IP65, 250mm ohne Montagezubehoer | S+S Temperaturfuehler mit passiven Signalausgang Messelement: LM235Z (KP10) Messbereich: -30...+125°C Tauchlaenge: 250mm, Ø 6mm Schutzart: IP65 exkl. Montagezubehoer | St. | 45.3 | SS00 | 1
TF65LM235Z300 | 110170221061000 | Tauchtemperaturfuehler LM235Z, IP65, 300mm ohne Montagezubehoer | S+S Temperaturfuehler mit passiven Signalausgang Messelement: LM235Z (KP10) Messbereich: -30...+125°C Tauchlaenge: 300mm, Ø 6mm Schutzart: IP65 exkl. Montagezubehoer | St. | 46.77 | SS00 | 1
TF65LM235Z400 | 110170221081000 | Tauchtemperaturfuehler LM235Z, IP65, 400mm ohne Montagezubehoer | S+S Temperaturfuehler mit passiven Signalausgang Messelement: LM235Z (KP10) Messbereich: -30...+125°C Tauchlaenge: 400mm, Ø 6mm Schutzart: IP65 exkl. Montagezubehoer | St. | 48.23 | SS00 | 1
TF65NI1000050 | 110170209011000 | Tauchtemperaturfuehler Ni1000, IP65, 50mm ohne Montagezubehoer | S+S Temperaturfuehler mit passiven Signalausgang Messelement: Ni1000 (Kl. B) Messbereich: -30...+150°C Tauchlaenge: 50mm, Ø 6mm Schutzart: IP65 exkl. Montagezubehoer | St. | 40.91 | SS00 | 1
TF65NI1000100 | 110170209021000 | Tauchtemperaturfuehler Ni1000, IP65, 100mm ohne Montagezubehoer | S+S Temperaturfuehler mit passiven Signalausgang Messelement: Ni1000 (Kl. B) Messbereich: -30...+150°C Tauchlaenge: 100mm, Ø 6mm Schutzart: IP65 exkl. Montagezubehoer | St. | 42.87 | SS00 | 1
TF65NI1000150 | 110170209031000 | Tauchtemperaturfuehler Ni1000, IP65, 150mm ohne Montagezubehoer | S+S Temperaturfuehler mit passiven Signalausgang Messelement: Ni1000 (Kl. B) Messbereich: -30...+150°C Tauchlaenge: 150mm, Ø 6mm Schutzart: IP65 exkl. Montagezubehoer | St. | 44.45 | SS00 | 1
TF65NI1000200 | 110170209041000 | Tauchtemperaturfuehler Ni1000, IP65, 200mm ohne Montagezubehoer | S+S Temperaturfuehler mit passiven Signalausgang Messelement: Ni1000 (Kl. B) Messbereich: -30...+150°C Tauchlaenge: 200mm, Ø 6mm Schutzart: IP65 exkl. Montagezubehoer | St. | 45.06 | SS00 | 1
TF65NI1000250 | 110170209051000 | Tauchtemperaturfuehler Ni1000, IP65, 250mm ohne Montagezubehoer | S+S Temperaturfuehler mit passiven Signalausgang Messelement: Ni1000 (Kl. B) Messbereich: -30...+150°C Tauchlaenge: 250mm, Ø 6mm Schutzart: IP65 exkl. Montagezubehoer | St. | 47.01 | SS00 | 1
TF65NI1000300 | 110170209061000 | Tauchtemperaturfuehler Ni1000, IP65, 300mm ohne Montagezubehoer | S+S Temperaturfuehler mit passiven Signalausgang Messelement: Ni1000 (Kl. B) Messbereich: -30...+150°C Tauchlaenge: 300mm, Ø 6mm Schutzart: IP65 exkl. Montagezubehoer | St. | 48.47 | SS00 | 1
TF65NI1000400 | 110170209081000 | Tauchtemperaturfuehler Ni1000, IP65, 400mm ohne Montagezubehoer | S+S Temperaturfuehler mit passiven Signalausgang Messelement: Ni1000 (Kl. B) Messbereich: -30...+150°C Tauchlaenge: 400mm, Ø 6mm Schutzart: IP65 exkl. Montagezubehoer | St. | 50.08 | SS00 | 1
TF65NI1TK5050 | 110170210011000 | Tauchtemperaturfuehler Ni1000, IP65, 50mm ohne Montagezubehoer | S+S Temperaturfuehler mit passiven Signalausgang Messelement: Ni1000/Tk5000 Messbereich: -30...+150°C Tauchlaenge: 50mm, Ø 6mm Schutzart: IP65 exkl. Montagezubehoer | St. | 40.91 | SS00 | 1
TF65NI1TK5100 | 110170210021000 | Tauchtemperaturfuehler Ni1000, IP65, 100mm ohne Montagezubehoer | S+S Temperaturfuehler mit passiven Signalausgang Messelement: Ni1000/Tk5000 Messbereich: -30...+150°C Tauchlaenge: 100mm, Ø 6mm Schutzart: IP65 exkl. Montagezubehoer | St. | 42.87 | SS00 | 1
TF65NI1TK5150 | 110170210031000 | Tauchtemperaturfuehler Ni1000, IP65, 150mm ohne Montagezubehoer | S+S Temperaturfuehler mit passiven Signalausgang Messelement: Ni1000/Tk5000 Messbereich: -30...+150°C Tauchlaenge: 150mm, Ø 6mm Schutzart: IP65 exkl. Montagezubehoer | St. | 44.45 | SS00 | 1
TF65NI1TK5200 | 110170210041000 | Tauchtemperaturfuehler Ni1000, IP65, 200mm ohne Montagezubehoer | S+S Temperaturfuehler mit passiven Signalausgang Messelement: Ni1000/Tk5000 Messbereich: -30...+150°C Tauchlaenge: 200mm, Ø 6mm Schutzart: IP65 exkl. Montagezubehoer | St. | 45.06 | SS00 | 1
TF65NI1TK5250 | 110170210051000 | Tauchtemperaturfuehler Ni1000, IP65, 250mm ohne Montagezubehoer | S+S Temperaturfuehler mit passiven Signalausgang Messelement: Ni1000/Tk5000 Messbereich: -30...+150°C Tauchlaenge: 250mm, Ø 6mm Schutzart: IP65 exkl. Montagezubehoer | St. | 47.01 | SS00 | 1
TF65NI1TK5300 | 110170210061000 | Tauchtemperaturfuehler Ni1000, IP65, 300mm ohne Montagezubehoer | S+S Temperaturfuehler mit passiven Signalausgang Messelement: Ni1000/Tk5000 Messbereich: -30...+150°C Tauchlaenge: 300mm, Ø 6mm Schutzart: IP65 exkl. Montagezubehoer | St. | 48.47 | SS00 | 1
TF65NI1TK5400 | 110170210081000 | Tauchtemperaturfuehler Ni1000, IP65, 400mm ohne Montagezubehoer | S+S Temperaturfuehler mit passiven Signalausgang Messelement: Ni1000/Tk5000 Messbereich: -30...+150°C Tauchlaenge: 400mm, Ø 6mm Schutzart: IP65 exkl. Montagezubehoer | St. | 50.08 | SS00 | 1
TF65NTC1.8K150 | 110170212031000 | Tauchtemperaturfuehler NTC1.8k, IP65, 150mm ohne Montagezubehoer | S+S Temperaturfuehler mit passiven Signalausgang Messelement: NTC1.8k Messbereich: -30...+150°C Tauchlaenge: 150mm, Ø 6mm Schutzart: IP65 exkl. Montagezubehoer | St. | 40.54 | SS00 | 1
TF65NTC1.8K300 | 110170212061000 | Tauchtemperaturfuehler NTC1.8k, IP65, 300mm ohne Montagezubehoer | S+S Temperaturfuehler mit passiven Signalausgang Messelement: NTC1.8k Messbereich: -30...+150°C Tauchlaenge: 300mm, Ø 6mm Schutzart: IP65 exkl. Montagezubehoer | St. | 44.57 | SS00 | 1
TF65NTC10K050 | 110170215011000 | Tauchtemperaturfuehler NTC10k, IP65, 50mm ohne Montagezubehoer | S+S Temperaturfuehler mit passiven Signalausgang Messelement: NTC10k Messbereich: -30...+150°C Tauchlaenge: 50mm, Ø 6mm Schutzart: IP65 exkl. Montagezubehoer | St. | 37.38 | SS00 | 1
TF65NTC10K100 | 110170215021000 | Tauchtemperaturfuehler NTC10k, IP65, 100mm ohne Montagezubehoer | S+S Temperaturfuehler mit passiven Signalausgang Messelement: NTC10k Messbereich: -30...+150°C Tauchlaenge: 100mm, Ø 6mm Schutzart: IP65 exkl. Montagezubehoer | St. | 38.95 | SS00 | 1
TF65NTC10K150 | 110170215031000 | Tauchtemperaturfuehler NTC10k, IP65, 150mm ohne Montagezubehoer | S+S Temperaturfuehler mit passiven Signalausgang Messelement: NTC10k Messbereich: -30...+150°C Tauchlaenge: 150mm, Ø 6mm Schutzart: IP65 exkl. Montagezubehoer | St. | 40.54 | SS00 | 1
TF65NTC10K200 | 110170215041000 | Tauchtemperaturfuehler NTC10k, IP65, 200mm ohne Montagezubehoer | S+S Temperaturfuehler mit passiven Signalausgang Messelement: NTC10k Messbereich: -30...+150°C Tauchlaenge: 200mm, Ø 6mm Schutzart: IP65 exkl. Montagezubehoer | St. | 41.04 | SS00 | 1
TF65NTC10K250 | 110170215051000 | Tauchtemperaturfuehler NTC10k, IP65, 250mm ohne Montagezubehoer | S+S Temperaturfuehler mit passiven Signalausgang Messelement: NTC10k Messbereich: -30...+150°C Tauchlaenge: 250mm, Ø 6mm Schutzart: IP65 exkl. Montagezubehoer | St. | 43.1 | SS00 | 1
TF65NTC10K300 | 110170215061000 | Tauchtemperaturfuehler NTC10k, IP65, 300mm ohne Montagezubehoer | S+S Temperaturfuehler mit passiven Signalausgang Messelement: NTC10k Messbereich: -30...+150°C Tauchlaenge: 300mm, Ø 6mm Schutzart: IP65 exkl. Montagezubehoer | St. | 44.57 | SS00 | 1
TF65NTC10K400 | 110170215081000 | Tauchtemperaturfuehler NTC10k, IP65, 400mm ohne Montagezubehoer | S+S Temperaturfuehler mit passiven Signalausgang Messelement: NTC10k Messbereich: -30...+150°C Tauchlaenge: 400mm, Ø 6mm Schutzart: IP65 exkl. Montagezubehoer | St. | 46.41 | SS00 | 1
TF65NTC20K050 | 110170216011000 | Tauchtemperaturfuehler NTC20k, IP65, 50mm ohne Montagezubehoer | S+S Temperaturfuehler mit passiven Signalausgang Messelement: NTC20k Messbereich: -30...+150°C Tauchlaenge: 50mm, Ø 6mm Schutzart: IP65 exkl. Montagezubehoer | St. | 37.38 | SS00 | 1
TF65NTC20K100 | 110170216021000 | Tauchtemperaturfuehler NTC20k, IP65, 100mm ohne Montagezubehoer | S+S Temperaturfuehler mit passiven Signalausgang Messelement: NTC20k Messbereich: -30...+150°C Tauchlaenge: 100mm, Ø 6mm Schutzart: IP65 exkl. Montagezubehoer | St. | 38.95 | SS00 | 1
TF65NTC20K150 | 110170216031000 | Tauchtemperaturfuehler NTC20k, IP65, 150mm ohne Montagezubehoer | S+S Temperaturfuehler mit passiven Signalausgang Messelement: NTC20k Messbereich: -30...+150°C Tauchlaenge: 150mm, Ø 6mm Schutzart: IP65 exkl. Montagezubehoer | St. | 40.54 | SS00 | 1
TF65NTC20K200 | 110170216041000 | Tauchtemperaturfuehler NTC20k, IP65, 200mm ohne Montagezubehoer | S+S Temperaturfuehler mit passiven Signalausgang Messelement: NTC20k Messbereich: -30...+150°C Tauchlaenge: 200mm, Ø 6mm Schutzart: IP65 exkl. Montagezubehoer | St. | 41.04 | SS00 | 1
TF65NTC20K250 | 110170216051000 | Tauchtemperaturfuehler NTC20k, IP65, 250mm ohne Montagezubehoer | S+S Temperaturfuehler mit passiven Signalausgang Messelement: NTC20k Messbereich: -30...+150°C Tauchlaenge: 250mm, Ø 6mm Schutzart: IP65 exkl. Montagezubehoer | St. | 43.1 | SS00 | 1
TF65NTC20K300 | 110170216061000 | Tauchtemperaturfuehler NTC20k, IP65, 300mm ohne Montagezubehoer | S+S Temperaturfuehler mit passiven Signalausgang Messelement: NTC20k Messbereich: -30...+150°C Tauchlaenge: 300mm, Ø 6mm Schutzart: IP65 exkl. Montagezubehoer | St. | 44.57 | SS00 | 1
TF65NTC20K400 | 110170216081000 | Tauchtemperaturfuehler NTC20k, IP65, 400mm ohne Montagezubehoer | S+S Temperaturfuehler mit passiven Signalausgang Messelement: NTC20k Messbereich: -30...+150°C Tauchlaenge: 400mm, Ø 6mm Schutzart: IP65 exkl. Montagezubehoer | St. | 46.41 | SS00 | 1
TF65PT1000050 | 110170205011000 | Tauchtemperaturfuehler Pt1000, IP65, 50mm ohne Montagezubehoer | S+S Temperaturfuehler mit passiven Signalausgang Messelement: Pt1000 (Kl. B) Messbereich: -30...+150°C Tauchlaenge: 50mm, Ø 6mm Schutzart: IP65 exkl. Montagezubehoer | St. | 41.64 | SS00 | 1
TF65PT1000100 | 110170205021000 | Tauchtemperaturfuehler Pt1000, IP65, 100mm ohne Montagezubehoer | S+S Temperaturfuehler mit passiven Signalausgang Messelement: Pt1000 (Kl. B) Messbereich: -30...+150°C Tauchlaenge: 100mm, Ø 6mm Schutzart: IP65 exkl. Montagezubehoer | St. | 43.24 | SS00 | 1
TF65PT1000150 | 110170205031000 | Tauchtemperaturfuehler Pt1000, IP65, 150mm ohne Montagezubehoer | S+S Temperaturfuehler mit passiven Signalausgang Messelement: Pt1000 (Kl. B) Messbereich: -30...+150°C Tauchlaenge: 150mm, Ø 6mm Schutzart: IP65 exkl. Montagezubehoer | St. | 44.82 | SS00 | 1
TF65PT1000200 | 110170205041000 | Tauchtemperaturfuehler Pt1000, IP65, 200mm ohne Montagezubehoer | S+S Temperaturfuehler mit passiven Signalausgang Messelement: Pt1000 (Kl. B) Messbereich: -30...+150°C Tauchlaenge: 200mm, Ø 6mm Schutzart: IP65 exkl. Montagezubehoer | St. | 45.42 | SS00 | 1
TF65PT1000250 | 110170205051000 | Tauchtemperaturfuehler Pt1000, IP65, 250mm ohne Montagezubehoer | S+S Temperaturfuehler mit passiven Signalausgang Messelement: Pt1000 (Kl. B) Messbereich: -30...+150°C Tauchlaenge: 250mm, Ø 6mm Schutzart: IP65 exkl. Montagezubehoer | St. | 47.39 | SS00 | 1
TF65PT1000300 | 110170205061000 | Tauchtemperaturfuehler Pt1000, IP65, 300mm ohne Montagezubehoer | S+S Temperaturfuehler mit passiven Signalausgang Messelement: Pt1000 (Kl. B) Messbereich: -30...+150°C Tauchlaenge: 300mm, Ø 6mm Schutzart: IP65 exkl. Montagezubehoer | St. | 48.85 | SS00 | 1
TF65PT1000350 | 110170205071000 | Tauchtemperaturfuehler Pt1000, IP65, 350mm ohne Montagezubehoer | S+S Temperaturfuehler mit passiven Signalausgang Messelement: Pt1000 (Kl. B) Messbereich: -30...+150°C Tauchlaenge: 350mm, Ø 6mm Schutzart: IP65 exkl. Montagezubehoer | St. | 49.46 | SS00 | 1
TF65PT1000400 | 110170205081000 | Tauchtemperaturfuehler Pt1000, IP65, 400mm ohne Montagezubehoer | S+S Temperaturfuehler mit passiven Signalausgang Messelement: Pt1000 (Kl. B) Messbereich: -30...+150°C Tauchlaenge: 400mm, Ø 6mm Schutzart: IP65 exkl. Montagezubehoer | St. | 50.32 | SS00 | 1
TH08MS050 | 710000110010132 | Tauchhuelse Messing vernickelt, 50mm | Tauchhuelse Messing vernickelt Tauchlaenge: 50mm lichter Ø: 6mm - hart geloetet - druckfest bis 10 bar - Gewinde G1/2 DIN 2999 - Schluesselweite SW22 - maximale Einsatztemperatur +150°C | St. | 12.9 | SS00 | 1
TH08MS100 | 710000110020132 | Tauchhuelse Messing vernickelt, 100mm | Tauchhuelse Messing vernickelt Tauchlaenge: 100mm lichter Ø: 6mm - hart geloetet - druckfest bis 10 bar - Gewinde G1/2 DIN 2999 - Schluesselweite SW22 - maximale Einsatztemperatur +150°C | St. | 13.5 | SS00 | 1
TH08MS150 | 710000110030132 | Tauchhuelse Messing vernickelt, 150mm | Tauchhuelse Messing vernickelt Tauchlaenge: 150mm lichter Ø: 6mm - hart geloetet - druckfest bis 10 bar - Gewinde G1/2 DIN 2999 - Schluesselweite SW22 - maximale Einsatztemperatur +150°C | St. | 14.6 | SS00 | 1
TH08MS200 | 710000110040132 | Tauchhuelse Messing vernickelt, 200mm | Tauchhuelse Messing vernickelt Tauchlaenge: 200mm lichter Ø: 6mm - hart geloetet - druckfest bis 10 bar - Gewinde G1/2 DIN 2999 - Schluesselweite SW22 - maximale Einsatztemperatur +150°C | St. | 15.62 | SS00 | 1
TH08MS250 | 710000110050132 | Tauchhuelse Messing vernickelt, 250mm | Tauchhuelse Messing vernickelt Tauchlaenge: 250mm lichter Ø: 6mm - hart geloetet - druckfest bis 10 bar - Gewinde G1/2 DIN 2999 - Schluesselweite SW22 - maximale Einsatztemperatur +150°C | St. | 18.09 | SS00 | 1
TH08MS300 | 710000110060132 | Tauchhuelse Messing vernickelt, 300mm | Tauchhuelse Messing vernickelt Tauchlaenge: 300mm lichter Ø: 6mm - hart geloetet - druckfest bis 10 bar - Gewinde G1/2 DIN 2999 - Schluesselweite SW22 - maximale Einsatztemperatur +150°C | St. | 18.9 | SS00 | 1
TH08MS400 | 710000110080132 | Tauchhuelse Messing vernickelt, 400mm | Tauchhuelse Messing vernickelt Tauchlaenge: 400mm lichter Ø: 6mm - hart geloetet - druckfest bis 10 bar - Gewinde G1/2 DIN 2999 - Schluesselweite SW22 - maximale Einsatztemperatur +150°C | St. | 19.9 | SS00 | 1
TH08VA050 | 710000120010132 | Tauchhuelse Edelstahl, 50mm | Tauchhuelse Edelstahl Tauchlaenge: 50mm lichter Ø: 6mm - hart geloetet - druckfest bis 40 bar - Gewinde G1/2 DIN 2999 - Schluesselweite SW24 - maximale Einsatztemperatur +600°C | St. | 22.24 | SS00 | 1
TH08VA100 | 710000120020132 | Tauchhuelse Edelstahl, 100mm | Tauchhuelse Edelstahl Tauchlaenge: 100mm lichter Ø: 6mm - hart geloetet - druckfest bis 40 bar - Gewinde G1/2 DIN 2999 - Schluesselweite SW24 - maximale Einsatztemperatur +600°C | St. | 24.5 | SS00 | 1
TH08VA10090 | 710000120022132 | Tauchhuelse Edelstahl, 100mm mit 90mm Halsrohr | Tauchhuelse Edelstahl mit Halsrohr Tauchlaenge: 100mm + 90mm Halsrohr lichter Ø: 6mm - druckfest bis 40 bar - Gewinde G1/2 DIN 2999 - Schluesselweite SW27 - maximale Einsatztemperatur +600°C | St. | 31.26 | SS00 | 1
TH08VA150 | 710000120030132 | Tauchhuelse Edelstahl, 150mm | Tauchhuelse Edelstahl Tauchlaenge: 150mm lichter Ø: 6mm - hart geloetet - druckfest bis 40 bar - Gewinde G1/2 DIN 2999 - Schluesselweite SW24 - maximale Einsatztemperatur +600°C | St. | 26.5 | SS00 | 1
TH08VA15090 | 710000120032132 | Tauchhuelse Edelstahl, 150mm mit 90mm Halsrohr | Tauchhuelse Edelstahl mit Halsrohr Tauchlaenge: 150mm + 90mm Halsrohr lichter Ø: 6mm - druckfest bis 40 bar - Gewinde G1/2 DIN 2999 - Schluesselweite SW27 - maximale Einsatztemperatur +600°C | St. | 32.8 | SS00 | 1
TH08VA200 | 710000120040132 | Tauchhuelse Edelstahl, 200mm | Tauchhuelse Edelstahl Tauchlaenge: 200mm lichter Ø: 6mm - hart geloetet - druckfest bis 40 bar - Gewinde G1/2 DIN 2999 - Schluesselweite SW24 - maximale Einsatztemperatur +600°C | St. | 27.8 | SS00 | 1
TH08VA20090 | 710000120042132 | Tauchhuelse Edelstahl, 200mm mit 90mm Halsrohr | Tauchhuelse Edelstahl mit Halsrohr Tauchlaenge: 200mm + 90mm Halsrohr lichter Ø: 6mm - druckfest bis 40 bar - Gewinde G1/2 DIN 2999 - Schluesselweite SW27 - maximale Einsatztemperatur +600°C | St. | 34.19 | SS00 | 1
TH08VA250 | 710000120050132 | Tauchhuelse Edelstahl, 250mm | Tauchhuelse Edelstahl Tauchlaenge: 250mm lichter Ø: 6mm - hart geloetet - druckfest bis 40 bar - Gewinde G1/2 DIN 2999 - Schluesselweite SW24 - maximale Einsatztemperatur +600°C | St. | 34.6 | SS00 | 1
TH08VA25090 | 710000120052132 | Tauchhuelse Edelstahl, 250mm mit 90mm Halsrohr | Tauchhuelse Edelstahl mit Halsrohr Tauchlaenge: 250mm + 90mm Halsrohr lichter Ø: 6mm - druckfest bis 40 bar - Gewinde G1/2 DIN 2999 - Schluesselweite SW27 - maximale Einsatztemperatur +600°C | St. | 35.83 | SS00 | 1
TH08VA300 | 710000120060132 | Tauchhuelse Edelstahl, 300mm | Tauchhuelse Edelstahl Tauchlaenge: 300mm lichter Ø: 6mm - hart geloetet - druckfest bis 40 bar - Gewinde G1/2 DIN 2999 - Schluesselweite SW24 - maximale Einsatztemperatur +600°C | St. | 36.2 | SS00 | 1
TH08VA30090 | 710000120062132 | Tauchhuelse Edelstahl, 300mm mit 90mm Halsrohr | Tauchhuelse Edelstahl mit Halsrohr Tauchlaenge: 300mm + 90mm Halsrohr lichter Ø: 6mm - druckfest bis 40 bar - Gewinde G1/2 DIN 2999 - Schluesselweite SW27 - maximale Einsatztemperatur +600°C | St. | 38.84 | SS00 | 1
TH08VA400 | 710000120080132 | Tauchhuelse Edelstahl, 400mm | Tauchhuelse Edelstahl Tauchlaenge: 400mm lichter Ø: 6mm - hart geloetet - druckfest bis 40 bar - Gewinde G1/2 DIN 2999 - Schluesselweite SW24 - maximale Einsatztemperatur +600°C | St. | 37.9 | SS00 | 1
THEVA150 | 710000126030002 | Tauchhuelse Edelstahl, 150mm mit Druckschraube | Tauchhuelse Edelstahl, passend fuer Temperaturfuehler des Typ KTF...HTF Nippel: SW24 mit Druckschraube SW12 Gewinde: R 1/2 Zoll DIN 10226-1 Rohr: 8,0 x 0,75mm Laenge: 150mm (ab Unterkante Sechskant) Nenndruck PN: 40 bar max. Tempratur: +200°C Material: Edelstahl, 1.4571 | St. | 25.29 | SS00 | 1
THMS050 | 710000110010001 | Tauchhuelse Messing vernickelt, 50mm | Tauchhuelse Messing vernickelt Tauchlaenge: 50mm lichter Ø: 6mm - hart geloetet - druckfest bis 10 bar - Gewinde G1/2 DIN 2999 - Schluesselweite SW22 - maximale Einsatztemperatur +150°C | St. | 9.59 | SS00 | 1
THMS100 | 710000110020001 | Tauchhuelse Messing vernickelt, 100mm | Tauchhuelse Messing vernickelt Tauchlaenge: 100mm lichter Ø: 6mm - hart geloetet - druckfest bis 10 bar - Gewinde G1/2 DIN 2999 - Schluesselweite SW22 - maximale Einsatztemperatur +150°C | St. | 10.93 | SS00 | 1
THMS150 | 710000110030001 | Tauchhuelse Messing vernickelt, 150mm | Tauchhuelse Messing vernickelt Tauchlaenge: 150mm lichter Ø: 6mm - hart geloetet - druckfest bis 10 bar - Gewinde G1/2 DIN 2999 - Schluesselweite SW22 - maximale Einsatztemperatur +150°C | St. | 11.54 | SS00 | 1
THMS200 | 710000110040001 | Tauchhuelse Messing vernickelt, 200mm | Tauchhuelse Messing vernickelt Tauchlaenge: 200mm lichter Ø: 6mm - hart geloetet - druckfest bis 10 bar - Gewinde G1/2 DIN 2999 - Schluesselweite SW22 - maximale Einsatztemperatur +150°C | St. | 11.91 | SS00 | 1
THMS250 | 710000110050001 | Tauchhuelse Messing vernickelt, 250mm | Tauchhuelse Messing vernickelt Tauchlaenge: 250mm lichter Ø: 6mm - hart geloetet - druckfest bis 10 bar - Gewinde G1/2 DIN 2999 - Schluesselweite SW22 - maximale Einsatztemperatur +150°C | St. | 13.79 | SS00 | 1
THMS300. | 710000110060001 | Tauchhuelse Messing vernickelt, 300mm | Tauchhuelse Messing vernickelt Tauchlaenge: 300mm lichter Ø: 6mm - hart geloetet - druckfest bis 10 bar - Gewinde G1/2 DIN 2999 - Schluesselweite SW22 - maximale Einsatztemperatur +150°C | St. | 14.17 | SS00 | 1
THMS400 | 710000110080001 | Tauchhuelse Messing vernickelt, 400mm | Tauchhuelse Messing vernickelt Tauchlaenge: 400mm lichter Ø: 6mm - hart geloetet - druckfest bis 10 bar - Gewinde G1/2 DIN 2999 - Schluesselweite SW22 - maximale Einsatztemperatur +150°C | St. | 14.42 | SS00 | 1
THRMS08100 | 710000113022000 | Tauchhuelse Messing, 100mm | Tauchhuelse Messing, Tauchlaenge: 100mm passend zu ETR.... | St. | 15.88 | SS00 | 1
THRMS08150 | 710000113404000 | Tauchhuelse Messing, 150mm | Tauchhuelse Messing, Tauchlaenge: 150mm passend zu ETR.... | St. | 16.02 | SS00 | 1
THRVA09100 | 710000123022000 | Tauchhuelse Edelstahl, 100mm | Tauchhuelse Edelstahl, Tauchlaenge: 100mm passend zu ETR.... | St. | 40.91 | SS00 | 1
THRVA09150 | 710000123032000 | Tauchhuelse Edelstahl, 150mm | Tauchhuelse Edelstahl, Tauchlaenge: 150mm passend zu ETR.... | St. | 42.22 | SS00 | 1
THRVA17150 | 710000123033000 | Tauchhuelse fuer Doppeltemperaturregler, L=150mm, Edelstahl | Tauchhuelse Edelstahl, Tauchlaenge: 150mm passend zu Doppelthermostate Typ: ETR.... | St. | 42.22 | SS00 | 1
THRVA17200 | 71000012344000 | Tauchhuelse fuer Doppeltemperaturregler, L=200mm, Edelstahl | Tauchhuelse Edelstahl, Tauchlaenge: 200mm passend zu Doppelthermostate Typ: ETR.... | St. | 45.24 | SS00 | 1
THVA02 | 710000125402000 | Tauchhuelse Edelstahl passend fuer FST-3D | Tauchhuelse FST TH10/130 fuer FST Edelstahl, VA-Tauchhuelse G1/2x130mm, Nippel SW27, mit seitlicher Fixierschraube M4x8 mm, im Sechskant und zentrischer Bohrung D=15mm, T=10mm, Gewinde G1/2 DINEN10226, Rohr 12,0x1,0mm, Laenge:130mm (ab Unterkante Sechskant) Material 1.4404/1.4571 Pruefdruck PD=16 bar, Nenndruck PN=10 bar max. Temperatur =150° mit laengsgeschlitzem Stopfen als Rutschsicherung | St. | 41.96 | SS00 | 1
THVA050 | 710000120010001 | Tauchhuelse Edelstahl, 50mm | Tauchhuelse Edelstahl Tauchlaenge: 50mm lichter Ø: 6mm - hart geloetet - druckfest bis 40 bar - Gewinde G1/2 DIN 2999 - Schluesselweite SW24 - maximale Einsatztemperatur +600°C | St. | 20.89 | SS00 | 1
THVA05090 | 710000122010001 | Tauchhuelse Edelstahl, 50mm mit Halsrohr | Tauchhuelse Edelstahl mit Halsrohr 90mm Tauchlaenge: 50mm lichter Ø: 6mm - hart geloetet - druckfest bis 40 bar - Gewinde G1/2 DIN 2999 - Schluesselweite SW24 - maximale Einsatztemperatur +600°C | St. | 29.91 | SS00 | 1
THVA100 | 710000120020001 | Tauchhuelse Edelstahl, 100mm | Tauchhuelse Edelstahl Tauchlaenge: 100mm lichter Ø: 6mm - hart geloetet - druckfest bis 40 bar - Gewinde G1/2 DIN 2999 - Schluesselweite SW24 - maximale Einsatztemperatur +600°C | St. | 23.08 | SS00 | 1
THVA10090 | 710000122020001 | Tauchhuelse Edelstahl, 100mm mit Halsrohr | Tauchhuelse Edelstahl mit Halsrohr 90mm Tauchlaenge: 100mm lichter Ø: 6mm - hart geloetet - druckfest bis 40 bar - Gewinde G1/2 DIN 2999 - Schluesselweite SW24 - maximale Einsatztemperatur +600°C | St. | 31.26 | SS00 | 1
THVA150 | 710000120030001 | Tauchhuelse Edelstahl, 150mm | Tauchhuelse Edelstahl Tauchlaenge: 150mm lichter Ø: 6mm - hart geloetet - druckfest bis 40 bar - Gewinde G1/2 DIN 2999 - Schluesselweite SW24 - maximale Einsatztemperatur +600°C | St. | 24.8 | SS00 | 1
THVA15090 | 710000122030001 | Tauchhuelse Edelstahl, 150mm mit Halsrohr | Tauchhuelse Edelstahl mit Halsrohr 90mm Tauchlaenge: 150mm lichter Ø: 6mm - hart geloetet - druckfest bis 40 bar - Gewinde G1/2 DIN 2999 - Schluesselweite SW24 - maximale Einsatztemperatur +600°C | St. | 32.8 | SS00 | 1
THVA200 | 710000120040001 | Tauchhuelse Edelstahl, 200mm | Tauchhuelse Edelstahl Tauchlaenge: 200mm lichter Ø: 6mm - hart geloetet - druckfest bis 40 bar - Gewinde G1/2 DIN 2999 - Schluesselweite SW24 - maximale Einsatztemperatur +600°C | St. | 26.14 | SS00 | 1
THVA20090 | 710000122040001 | Tauchhuelse Edelstahl, 200mm mit Halsrohr | Tauchhuelse Edelstahl mit Halsrohr 90mm Tauchlaenge: 200mm lichter Ø: 6mm - hart geloetet - druckfest bis 40 bar - Gewinde G1/2 DIN 2999 - Schluesselweite SW24 - maximale Einsatztemperatur +600°C | St. | 34.19 | SS00 | 1
THVA250 | 700100120050001 | Tauchhuelse Messing vernickelt, 250mm | Tauchhuelse Edelstahl Tauchlaenge: 250mm lichter Ø: 6mm - hart geloetet - druckfest bis 10 bar - Gewinde G1/2 DIN 2999 - Schluesselweite SW22 - maximale Einsatztemperatur +150°C | St. | 32.5 | SS00 | 1
THVA25090 | 710000122050001 | Tauchhuelse Edelstahl, 250mm mit Halsrohr | Tauchhuelse Edelstahl mit Halsrohr 90mm Tauchlaenge: 250mm lichter Ø: 6mm - hart geloetet - druckfest bis 40 bar - Gewinde G1/2 DIN 2999 - Schluesselweite SW24 - maximale Einsatztemperatur +600°C | St. | 35.83 | SS00 | 1
THVA300 | 710000120060001 | Tauchhuelse Edelstahl, 300mm | Tauchhuelse Edelstahl Tauchlaenge: 300mm lichter Ø: 6mm - hart geloetet - druckfest bis 40 bar - Gewinde G1/2 DIN 2999 - Schluesselweite SW24 - maximale Einsatztemperatur +600°C | St. | 33.96 | SS00 | 1
THVA30090 | 710000122060001 | Tauchhuelse Edelstahl, 300mm mit Halsrohr | Tauchhuelse Edelstahl mit Halsrohr 90mm Tauchlaenge: 300mm lichter Ø: 6mm - hart geloetet - druckfest bis 40 bar - Gewinde G1/2 DIN 2999 - Schluesselweite SW24 - maximale Einsatztemperatur +600°C | St. | 38.84 | SS00 | 1
THVA400 | 710000120080001 | Tauchhuelse Edelstahl, 400mm | Tauchhuelse Edelstahl Tauchlaenge: 400mm lichter Ø: 6mm - hart geloetet - druckfest bis 40 bar - Gewinde G1/2 DIN 2999 - Schluesselweite SW24 - maximale Einsatztemperatur +600°C | St. | 34.79 | SS00 | 1
THYRGEH | THYRGEH | Fuehlergehaeuse THYR | S+S Fuehlergehaeuse -THYR- aus Polyamid Kunststoff mit Schnellverschlussschrauben Farbe: reinweiss, aehnlich RAL9010 Schutzart: IP65 - inkl. M16 Kabelverschraubung - UT: 7000-1021-0000-000 OT: 7000-1031-0000-000 VS: 7000-0005-3000-000 | St. | 12 | SS00 | 1
TM43U100DIS | 110171112029900 | Temperaturfuehler 0-10V, 100mm, mit Display | S+S Tauchtemperaturmessumformer mit integr. Display (hintergrundbeleuchtet) Tauchlaenge: 100mm Spannung: 24V AC/DC Ausgang: 0...10V Messbereich: 8 umschaltbare Messbereiche Anschlusskopf: Werkstoff Polyamid mit Schnellverschlussschrauben Schutzart: IP54 exkl. Montagezubehoer | St. | 144.02 | SS00 | 1
TM43U150DIS | 110171112039900 | Temperaturfuehler 0-10V, 150mm, mit Display | S+S Tauchtemperaturmessumformer mit integr. Display (hintergrundbeleuchtet) Tauchlaenge: 150mm Spannung: 24V AC/DC Ausgang: 0...10V Messbereich: 8 umschaltbare Messbereiche Anschlusskopf: Werkstoff Polyamid mit Schnellverschlussschrauben Schutzart: IP54 exkl. Montagezubehoer | St. | 145.14 | SS00 | 1
TM43U200DIS | 110171112049900 | Temperaturfuehler 0-10V, 200mm, mit Display | S+S Tauchtemperaturmessumformer mit integr. Display (hintergrundbeleuchtet) Tauchlaenge: 200mm Spannung: 24V AC/DC Ausgang: 0...10V Messbereich: 8 umschaltbare Messbereiche Anschlusskopf: Werkstoff Polyamid mit Schnellverschlussschrauben Schutzart: IP54 exkl. Montagezubehoer | St. | 145.51 | SS00 | 1
TM54I100 | 110171520029910 | Tauchtemperaturfuehler 4...20mA, 100mm Industrieform B | S+S Tauchtemperaturmessumformer in Industriebauform -B- Tauchlaenge: 100mm, Ø 6mm Sensor: Pt1000 Ausgang: 4...20mA Messbereich: 8 umschaltbare Messbereiche Anschlusskopf: Werkstoff Aluminium Schutzart: IP54 exkl. Montagezubehoer | St. | 160.11 | SS00 | 1
TM54I150 | 110171520039910 | Tauchtemperaturfuehler 4...20mA,150mm Industrieform B | S+S Tauchtemperaturmessumformer in Industriebauform B mit manueller Nullpunktkorrektur +/- 5K Tauchlaenge: 150mm, Ø 6mm Sensor: Pt1000 Spannungsversorgung: 24V DC Ausgang: 4...20mA, 2-Leiter Messbereich: 8 umschaltbare Messbereiche [°C] -20...+150/ -50...+50 / -20...+80 / -30...+60 0...+40 / 0...+50 / 0...+100 / 0...+150 Umgebungstempertaur: -30...+70°C Max. Fuehler Temperatur: +160°C Anschlusskopf: Werkstoff Aluminium Schutzart: IP54 exkl. Montagezubehoer | St. | 167.32 | SS00 | 1
TM54I200 | 110171520049910 | Tauchtemperaturfuehler 4...20mA,200mm Industrieform B | S+S Tauchtemperaturmessumformer in Industriebauform B mit manueller Nullpunktkorrektur +/- 5K Tauchlaenge: 200mm, Ø 6mm Sensor: Pt1000 Spannungsversorgung: 24V DC Ausgang: 4...20mA, 2-Leiter Messbereich: 8 umschaltbare Messbereiche [°C] -20...+150/ -50...+50 / -20...+80 / -30...+60 0...+40 / 0...+50 / 0...+100 / 0...+150 Umgebungstempertaur: -30...+70°C Max. Fuehler Temperatur: +160°C Anschlusskopf: Werkstoff Aluminium Schutzart: IP54 exkl. Montagezubehoer | St. | 169.61 | SS00 | 1
TM54I250 | 110171520059910 | Tauchtemperaturfuehler 4...20mA,250mm Industrieform B | S+S Tauchtemperaturmessumformer in Industriebauform B mit manueller Nullpunktkorrektur +/- 5K Tauchlaenge: 250mm, Ø 6mm Sensor: Pt1000 Spannungsversorgung: 24V DC Ausgang: 4...20mA, 2-Leiter Messbereich: 8 umschaltbare Messbereiche [°C] -20...+150/ -50...+50 / -20...+80 / -30...+60 0...+40 / 0...+50 / 0...+100 / 0...+150 Umgebungstempertaur: -30...+70°C Max. Fuehler Temperatur: +160°C Anschlusskopf: Werkstoff Aluminium Schutzart: IP54 exkl. Montagezubehoer | St. | 171.71 | SS00 | 1
TM54I300 | 110171520069910 | Tauchtemperaturfuehler 4...20mA,300mm Industrieform B | S+S Tauchtemperaturmessumformer in Industriebauform _B_ Tauchlaenge: 300mm, Ø 6mm Sensor: Pt1000 Ausgang: 4...20mA Messbereich: 8 umschaltbare Messbereiche Anschlusskopf: Werkstoff Aluminium Schutzart: IP54 exkl. Montagezubehoer | St. | 173.47 | SS00 | 1
TM54I400 | 110171520089910 | Tauchtemperaturfuehler 4...20mA, 400mm Industrieform B | S+S Tauchtemperaturmessumformer in Industriebauform -B- Tauchlaenge: 400mm, Ø 6mm Sensor: Pt1000 Ausgang: 4...20mA Messbereich: 8 umschaltbare Messbereiche Anschlusskopf: Werkstoff Aluminium Schutzart: IP54 exkl. Montagezubehoer | St. | 186.87 | SS00 | 1
TM54U100 | 110171510029910 | Tauchtemperaturfuehler 0...10V, 100mm Industrieform B | S+S Tauchtemperaturmessumformer in Industriebauform _B_ Tauchlaenge: 100mm, Ø 6mm Sensor: Pt1000 Ausgang: 0...10V Messbereich: 8 umschaltbare Messbereiche Anschlusskopf: Werkstoff Aluminium mit Druckschraube Schutzart: IP54 exkl. Montagezubehoer | St. | 160.11 | SS00 | 1
TM54U200 | 110171510049910 | Tauchtemperaturfuehler 0...10V, 200mm Industrieform B | S+S Tauchtemperaturmessumformer in Industriebauform _B_ Tauchlaenge: 200mm, Ø 6mm Sensor: Pt1000 Ausgang: 0...10V Messbereich: 8 umschaltbare Messbereiche Anschlusskopf: Werkstoff Aluminium mit Druckschraube Schutzart: IP54 exkl. Montagezubehoer | St. | 169.61 | SS00 | 1
TM54U300 | 110171510069910 | Tauchtemperaturfuehler 0...10V,300mm Industrieform B | S+S Tauchtemperaturmessumformer in Industriebauform _B_ Tauchlaenge: 300mm, Ø 6mm Sensor: Pt1000 Ausgang: 0...10V Messbereich: 8 umschaltbare Messbereiche Anschlusskopf: Werkstoff Aluminium Schutzart: IP54 exkl. Montagezubehoer | St. | 173.47 | SS00 | 1
TM65I050 | 110171220019900 | Tauchtemperaturfuehler 4...20mA,50mm | S+S Tacuhtemperaturmessumformer Tauchlaenge: 50mm, Ø 6mm Sensor: Pt1000 Ausgang: 4...20mA Messbereich: 8 umschaltbare Messbereiche Anschlusskopf: Werkstoff Polyamid mit Schnellverschlussschrauben Schutzart: IP65 exkl. Montagezubehoer | St. | 103.19 | SS00 | 1
TM65I050DIS | 110171222019900 | Temperaturfuehler 4...20mA, 50mm, mit Display | S+S Tauchtemperaturmessumformer mit integr. Display (hintergrundbeleuchtet) Tauchlaenge: 50mm Sensor: Pt1000 Ausgang: 4...20mA Messbereich: 8 umschaltbare Messbereiche Anschlusskopf: Werkstoff Polyamid mit Schnellverschlussschrauben Schutzart: IP65 exkl. Montagezubehoer | St. | 155.64 | SS00 | 1
TM65I100 | 110171220029900 | Tauchtemperaturfuehler 4...20mA,100mm | S+S Tacuhtemperaturmessumformer Tauchlaenge: 100mm, Ø 6mm Sensor: Pt1000 Ausgang: 4...20mA Messbereich: 8 umschaltbare Messbereiche Anschlusskopf: Werkstoff Polyamid mit Schnellverschlussschrauben Schutzart: IP65 exkl. Montagezubehoer | St. | 103.47 | SS00 | 1
TM65I100DIS | 110171222029900 | Temperaturfuehler 4...20mA, 100mm, mit Display | S+S Tauchtemperaturmessumformer mit integr. Display (hintergrundbeleuchtet) Tauchlaenge: 100mm Sensor: Pt1000 Ausgang: 4...20mA Messbereich: 8 umschaltbare Messbereiche Anschlusskopf: Werkstoff Polyamid mit Schnellverschlussschrauben Schutzart: IP65 exkl. Montagezubehoer | St. | 155.91 | SS00 | 1
TM65I150 | 110171220039900 | Tauchtemperaturfuehler 4...20mA,150mm | S+S Tacuhtemperaturmessumformer Tauchlaenge: 150mm, Ø 6mm Sensor: Pt1000 Ausgang: 4...20mA Messbereich: 8 umschaltbare Messbereiche Anschlusskopf: Werkstoff Polyamid mit Schnellverschlussschrauben Schutzart: IP65 exkl. Montagezubehoer | St. | 103.7 | SS00 | 1
TM65I150DIS | 110171222039900 | Temperaturfuehler 4...20mA, 150mm, mit Display | S+S Tauchtemperaturmessumformer mit integr. Display (hintergrundbeleuchtet) Tauchlaenge: 150mm Sensor: Pt1000 Ausgang: 4...20mA Messbereich: 8 umschaltbare Messbereiche Anschlusskopf: Werkstoff Polyamid mit Schnellverschlussschrauben Schutzart: IP65 exkl. Montagezubehoer | St. | 156.17 | SS00 | 1
TM65I200 | 110171220049900 | Tauchtemperaturfuehler 4...20mA,200mm | S+S Tauchtemperaturmessumformer Tauchlaenge: 200mm, Ø 6mm Sensor: Pt1000 Ausgang: 4...20mA Messbereich: 8 umschaltbare Messbereiche Anschlusskopf: Werkstoff Polyamid mit Schnellverschlussschrauben Schutzart: IP65 exkl. Montagezubehoer | St. | 103.92 | SS00 | 1
TM65I200DIS | 110171222049900 | Temperaturfuehler 4...20mA, 200mm, mit Display | S+S Tauchtemperaturmessumformer mit integr. Display (hintergrundbeleuchtet) Tauchlaenge: 200mm Sensor: Pt1000 Ausgang: 4...20mA Messbereich: 8 umschaltbare Messbereiche Anschlusskopf: Werkstoff Polyamid mit Schnellverschlussschrauben Schutzart: IP65 exkl. Montagezubehoer | St. | 156.37 | SS00 | 1
TM65I250 | 110171220059900 | Tauchtemperaturfuehler 4...20mA,250mm | S+S Tauchtemperaturmessumformer Tauchlaenge: 250mm, Ø 6mm Sensor: Pt1000 Ausgang: 4...20mA Messbereich: 8 umschaltbare Messbereiche Anschlusskopf: Werkstoff Polyamid mit Schnellverschlussschrauben Schutzart: IP65 exkl. Montagezubehoer | St. | 104.25 | SS00 | 1
TM65I250DIS | 110171222059900 | Temperaturfuehler 4...20mA, 250mm, mit Display | S+S Tauchtemperaturmessumformer mit integr. Display (hintergrundbeleuchtet) Tauchlaenge: 250mm Sensor: Pt1000 Ausgang: 4...20mA Messbereich: 8 umschaltbare Messbereiche Anschlusskopf: Werkstoff Polyamid mit Schnellverschlussschrauben Schutzart: IP65 exkl. Montagezubehoer | St. | 156.69 | SS00 | 1
TM65I300 | 110171220069900 | Tauchtemperaturfuehler 4...20mA,300mm | S+S Tacuhtemperaturmessumformer Tauchlaenge: 300mm, Ø 6mm Sensor: Pt1000 Ausgang: 4...20mA Messbereich: 8 umschaltbare Messbereiche Anschlusskopf: Werkstoff Polyamid mit Schnellverschlussschrauben Schutzart: IP65 exkl. Montagezubehoer | St. | 105.03 | SS00 | 1
TM65I300DIS | 110171222069900 | Temperaturfuehler 4...20mA, 300mm, mit Display | S+S Tauchtemperaturmessumformer mit integr. Display (hintergrundbeleuchtet) Tauchlaenge: 300mm Sensor: Pt1000 Ausgang: 4...20mA Messbereich: 8 umschaltbare Messbereiche Anschlusskopf: Werkstoff Polyamid mit Schnellverschlussschrauben Schutzart: IP65 exkl. Montagezubehoer | St. | 157.46 | SS00 | 1
TM65I400 | 110171220089900 | Tauchtemperaturfuehler 4...20mA,400mm | S+S Tauchtemperaturmessumformer Tauchlaenge: 400mm, Ø 6mm Sensor: Pt1000 Ausgang: 4...20mA Messbereich: 8 umschaltbare Messbereiche Anschlusskopf: Werkstoff Polyamid mit Schnellverschlussschrauben Schutzart: IP65 exkl. Montagezubehoer | St. | 107.14 | SS00 | 1
TM65I400LCD | 110171222089900 | Tauchtemperaturfuehler 4...20mA,400mm, Display | S+S Tauchtemperaturmessumformer mit Display Tauchlaenge: 400mm, Ø 6mm Sensor: Pt1000 Ausgang: 4...20mA Messbereich: 8 umschaltbare Messbereiche Anschlusskopf: Werkstoff Polyamid mit Schnellverschlussschrauben Schutzart: IP65 exkl. Montagezubehoer | St. | 159.6 | SS00 | 1
TM65MOD050T3 | 110172360010000 | Temperaturfuehler Modbus, 50mm | S+S Tauchtemperaturmessumformer Tauchlaenge: 50mm Sensor: Pt1000 Ausgang: Modbus RTU, RS485 Anschlusskopf: Werkstoff Polyamid mit Schnellverschlussschrauben Schutzart: IP65 exkl. Montagezubehoer | St. | 172.05 | SS00 | 1
TM65MOD100LCDT3 | 110172364020000 | Temperaturfuehler Modbus, 100mm, mit Display | S+S Tauchtemperaturmessumformer mit integr. Display (hintergrundbeleuchtet) Tauchlaenge: 100mm Sensor: Pt1000 Ausgang: Modbus RTU, RS485 Anschlusskopf: Werkstoff Polyamid mit Schnellverschlussschrauben Schutzart: IP65 exkl. Montagezubehoer | St. | 227.88 | SS00 | 1
TM65MOD100T3 | 110172360020000 | Temperaturfuehler Modbus, 100mm | S+S Tauchtemperaturmessumformer Tauchlaenge: 100mm Sensor: Pt1000 Ausgang: Modbus RTU, RS485 Anschlusskopf: Werkstoff Polyamid mit Schnellverschlussschrauben Schutzart: IP65 exkl. Montagezubehoer | St. | 172.35 | SS00 | 1
TM65MOD200LCDT3 | 110172364040000 | Temperaturfuehler Modbus, 200mm, mit Display | S+S Tauchtemperaturmessumformer mit integr. Display (hintergrundbeleuchtet) Tauchlaenge: 200mm Sensor: Pt1000 Ausgang: Modbus RTU, RS485 Anschlusskopf: Werkstoff Polyamid mit Schnellverschlussschrauben Schutzart: IP65 exkl. Montagezubehoer | St. | 228.64 | SS00 | 1
TM65MOD300LCDT3 | 110172364060000 | Temperaturfuehler Modbus, 300mm, mit Display | S+S Tauchtemperaturmessumformer mit integr. Display (hintergrundbeleuchtet) Tauchlaenge: 300mm Sensor: Pt1000 Ausgang: Modbus RTU, RS485 Anschlusskopf: Werkstoff Polyamid mit Schnellverschlussschrauben Schutzart: IP65 exkl. Montagezubehoer | St. | 229.77 | SS00 | 1
TM65MOD300T3 | 110172360060000 | Temperaturfuehler Modbus, 300mm | S+S Tauchtemperaturmessumformer Tauchlaenge: 300mm Sensor: Pt1000 Ausgang: Modbus RTU, RS485 Anschlusskopf: Werkstoff Polyamid mit Schnellverschlussschrauben Schutzart: IP65 exkl. Montagezubehoer | St. | 173.96 | SS00 | 1
TM65UI050 | 1101712E0019900 | Temperaturfuehler 0-10V/4-20mA, 50mm | S+S Tauchtemperaturmessumformer Tauchlaenge: 50mm Spannung: 24V AC/DC Ausgang: 0...10V/4...20mA (3-L) Messbereich: 8 umschaltbare Messbereiche Anschlusskopf: Werkstoff Polyamid mit Schnellverschlussschrauben Schutzart: IP65 exkl. Montagezubehoer | St. | 103.19 | SS00 | 1
TM65UI050DIS | 1101712E2019900 | Temperaturfuehler 0-10V/4-20mA, 50mm, mit Display | S+S Tauchtemperaturmessumformer mit integr. Display (hintergrundbeleuchtet) Tauchlaenge: 50mm Spannung: 24V AC/DC Ausgang: 0...10V/4...20mA (3-L) Messbereich: 8 umschaltbare Messbereiche Anschlusskopf: Werkstoff Polyamid mit Schnellverschlussschrauben Schutzart: IP65 exkl. Montagezubehoer | St. | 155.64 | SS00 | 1
TM65UI100 | 1101712E0029900 | Temperaturfuehler 0-10V/4-20mA, 100mm | S+S Tauchtemperaturmessumformer Tauchlaenge: 100mm Spannung: 24V AC/DC Ausgang: 0...10V/4...20mA (3-L) Messbereich: 8 umschaltbare Messbereiche Anschlusskopf: Werkstoff Polyamid mit Schnellverschlussschrauben Schutzart: IP65 exkl. Montagezubehoer | St. | 103.47 | SS00 | 1
TM65UI100DIS | 1101712E2029900 | Temperaturfuehler 0-10V/4-20mA, 100mm, mit Display | S+S Tauchtemperaturmessumformer mit integr. Display (hintergrundbeleuchtet) Tauchlaenge: 100mm Spannung: 24V AC/DC Ausgang: 0...10V/4...20mA (3-L) Messbereich: 8 umschaltbare Messbereiche Anschlusskopf: Werkstoff Polyamid mit Schnellverschlussschrauben Schutzart: IP65 exkl. Montagezubehoer | St. | 155.91 | SS00 | 1
TM65UI150 | 1101712E0039900 | Temperaturfuehler 0-10V/4-20mA, 150mm | S+S Tauchtemperaturmessumformer Tauchlaenge: 150mm Spannung: 24V AC/DC Ausgang: 0...10V/4...20mA (3-L) Messbereich: 8 umschaltbare Messbereiche Anschlusskopf: Werkstoff Polyamid mit Schnellverschlussschrauben Schutzart: IP65 exkl. Montagezubehoer | St. | 103.7 | SS00 | 1
TM65UI150DIS | 1101712E2039900 | Temperaturfuehler 0-10V/4-20mA, 150mm, mit Display | S+S Tauchtemperaturmessumformer mit integr. Display (hintergrundbeleuchtet) Tauchlaenge: 150mm Spannung: 24V AC/DC Ausgang: 0...10V/4...20mA (3-L) Messbereich: 8 umschaltbare Messbereiche Anschlusskopf: Werkstoff Polyamid mit Schnellverschlussschrauben Schutzart: IP65 exkl. Montagezubehoer | St. | 156.17 | SS00 | 1
TM65UI200 | 1101712E0049900 | Temperaturfuehler 0-10V/4-20mA, 200mm | S+S Tauchtemperaturmessumformer Tauchlaenge: 200mm Spannung: 24V AC/DC Ausgang: 0...10V/4...20mA (3-L) Messbereich: 8 umschaltbare Messbereiche Anschlusskopf: Werkstoff Polyamid mit Schnellverschlussschrauben Schutzart: IP65 exkl. Montagezubehoer | St. | 103.92 | SS00 | 1
TM65UI200DIS | 1101712E2049900 | Temperaturfuehler 0-10V/4-20mA, 200mm, mit Display | S+S Tauchtemperaturmessumformer mit integr. Display (hintergrundbeleuchtet) Tauchlaenge: 200mm Spannung: 24V AC/DC Ausgang: 0...10V/4...20mA (3-L) Messbereich: 8 umschaltbare Messbereiche Anschlusskopf: Werkstoff Polyamid mit Schnellverschlussschrauben Schutzart: IP65 exkl. Montagezubehoer | St. | 156.37 | SS00 | 1
TM65UI250 | 1101712E0059900 | Temperaturfuehler 0-10V/4-20mA, 250mm | S+S Tauchtemperaturmessumformer Tauchlaenge: 250mm Spannung: 24V AC/DC Ausgang: 0...10V/4...20mA (3-L) Messbereich: 8 umschaltbare Messbereiche Anschlusskopf: Werkstoff Polyamid mit Schnellverschlussschrauben Schutzart: IP65 exkl. Montagezubehoer | St. | 104.25 | SS00 | 1
TM65UI250DIS | 1101712E2059900 | Temperaturfuehler 0-10V/4-20mA, 250mm, mit Display | S+S Tauchtemperaturmessumformer mit integr. Display (hintergrundbeleuchtet) Tauchlaenge: 250mm Spannung: 24V AC/DC Ausgang: 0...10V/4...20mA (3-L) Messbereich: 8 umschaltbare Messbereiche Anschlusskopf: Werkstoff Polyamid mit Schnellverschlussschrauben Schutzart: IP65 exkl. Montagezubehoer | St. | 156.69 | SS00 | 1
TM65UI300 | 1101712E0069900 | Temperaturfuehler 0-10V/4-20mA, 300mm | S+S Tauchtemperaturmessumformer Tauchlaenge: 300mm Spannung: 24V AC/DC Ausgang: 0...10V/4...20mA (3-L) Messbereich: 8 umschaltbare Messbereiche Anschlusskopf: Werkstoff Polyamid mit Schnellverschlussschrauben Schutzart: IP65 exkl. Montagezubehoer | St. | 105.03 | SS00 | 1
TM65UI300DIS | 1101712E2069900 | Temperaturfuehler 0-10V/4-20mA, 300mm, mit Display | S+S Tauchtemperaturmessumformer mit integr. Display (hintergrundbeleuchtet) Tauchlaenge: 300mm Spannung: 24V AC/DC Ausgang: 0...10V/4...20mA (3-L) Messbereich: 8 umschaltbare Messbereiche Anschlusskopf: Werkstoff Polyamid mit Schnellverschlussschrauben Schutzart: IP65 exkl. Montagezubehoer | St. | 157.46 | SS00 | 1
TM65UI400 | 1101712E0089900 | Temperaturfuehler 0-10V/4-20mA, 400mm | S+S Tauchtemperaturmessumformer Tauchlaenge: 400mm Spannung: 24V AC/DC Ausgang: 0...10V/4...20mA (3-L) Messbereich: 8 umschaltbare Messbereiche Anschlusskopf: Werkstoff Polyamid mit Schnellverschlussschrauben Schutzart: IP65 exkl. Montagezubehoer | St. | 107.14 | SS00 | 1
TM65UI400DIS | 1101712E2089900 | Temperaturfuehler 0-10V/4-20mA, 400mm, mit Display | S+S Tauchtemperaturmessumformer mit integr. Display (hintergrundbeleuchtet) Tauchlaenge: 400mm Spannung: 24V AC/DC Ausgang: 0...10V/4...20mA (3-L) Messbereich: 8 umschaltbare Messbereiche Anschlusskopf: Werkstoff Polyamid mit Schnellverschlussschrauben Schutzart: IP65 exkl. Montagezubehoer | St. | 159.6 | SS00 | 1
TR040 | 110210501100200 | Industrieraumthermostat 0...40C, Ausseneinstellung, IP65 | S+S Industrieraumthermostat (TR) Einstellbereich: +0...40°C Tmax. am Fuehler: +5°C Schaltausgang: 1 Wechsler, pot.-frei Schaltstrom: 24...230V, max. 10 (1,5) A | St. | 81.11 | SS00 | 1
TR04040 | 110210501200200 | Industrieraumthermostat 2x 0...40C,Aussen- und Inneneinstellung, IP65 | S+S Industrieraumthermostat (TR+TW) Einstellbereich: 2x +0...40°C Tmax. am Fuehler: +65°C Schaltausgang: 2 Wechsler, pot.-frei Schaltstrom: 24...230V, max. 10 (1,5) A | St. | 119.32 | SS00 | 1
TR04040U | 110210502200200 | Industrieraumthermostat 2x 0...40C, Inneneinstellung, IP65 | S+S Industrieraumthermostat (TW) Einstellbereich: 2x +0...40°C Tmax. am Fuehler: +65°C Schaltausgang: 2 Wechsler, pot.-frei Schaltstrom: 24...230V, max. 10 (1,5) A | St. | 119.32 | SS00 | 1
TR040U | 110210502100200 | Industrieraumthermostat 0...40C, Inneneinstellung, IP65 | S+S Industrieraumthermostat (TW) Einstellbereich: +0...40°C Tmax. am Fuehler: +65°C Schaltausgang: 1 Wechsler, pot.-frei Schaltstrom: 24...230V, max. 10 (1,5) A | St. | 79.8 | SS00 | 1
TR060 | 110210501100300 | Industrieraumthermostat 0...60C, Ausseneinstellung, IP65 | S+S Industrieraumthermostat (TR) Einstellbereich: +0...60°C Tmax. am Fuehler: +5°C Schaltausgang: 1 Wechsler, pot.-frei Schaltstrom: 24...230V, max. 10 (1,5) A | St. | 81.11 | SS00 | 1
TR060F | 110210501110300 | Kapillarthermostat 0...60C, Ausseneinstellung, IP65 | S+S Kapillarthermostat (TR) Einstellbereich: +0...60°C Kapillarlaenge: 1,00 m Tmax. am Fuehler: +75°C Schaltausgang: 1 Wechsler, pot.-frei Schaltstrom: 24...230V, max. 10 (1,5) A | St. | 82.2 | SS00 | 1
TR060U | 110210502100300 | Industrieraumthermostat 0...60C, Inneneinstellung, IP65 | S+S Industrieraumthermostat (TW) Einstellbereich: +0...60°C Tmax. am Fuehler: +5°C Schaltausgang: 1 Wechsler, pot.-frei Schaltstrom: 24...230V, max. 10 (1,5) A | St. | 79.8 | SS00 | 1
TR090F | 110210501110400 | Kapillarthermostat 0...90C, Ausseneinstellung, IP65 | S+S Kapillarthermostat (TR) Einstellbereich: +0...90°C Kapillarlaenge: 1,00 m Tmax. am Fuehler: +75°C Schaltausgang: 1 Wechsler, pot.-frei Schaltstrom: 24...230V, max. 10 (1,5) A | St. | 82.2 | SS00 | 1
TR50140F | 110210501110600 | Kapillarthermostat 50...140C, Inneneinstellung, IP65 | S+S Kapillarthermostat (TW) Einstellbereich: +50...140°C Kapillarlaenge: 1,00 m Tmax. am Fuehler: +75°C Schaltausgang: 1 Wechsler, pot.-frei Schaltstrom: 24...230V, max. 10 (1,5) A | St. | 82.2 | SS00 | 1
TWMODEXT1MT3 | 120112813001030 | Taupunktwaechter mit Modbus Ausgang, 24V AC/DC, externer Sensor L=1,0m | S+S Kondensationswaechter fuer Rohrmontage mit Modbus mit externen Sensorkabel, L=1,0m Ausgang z. B. fuer Kuehldecken oder Kuehl-/ Kaltwasserleitungen Spannung: 24V AC/DC Signalausgang: Modbus RTU Schutzart: IP65 | St. | 214.63 | SS00 | 1
TWMODROHRT3 | 120112813001020 | Taupunktwaechter mit Modbus Ausgang, 24V AC/DC | S+S Kondensationswaechter fuer Rohrmontage mit Modbus Ausgang z. B. fuer Kuehldecken oder Kuehl-/ Kaltwasserleitungen Spannung: 24V AC/DC Signalausgang: Modbus RTU Schutzart: IP65 inkl. Spannband | St. | 196.17 | SS00 | 1
TWUROHR | 120110111001020 | Kondensationswaechter mit 0...10V Ausgang, 24V AC/DC, Poti 85...100% rH | S+S Kondensationswaechter fuer Rohrmontage mit aktiven Signal- Ausgang z. B. fuer Kuehldecken oder Kuehl-/ Kaltwasserleitungen Spannung: 24V AC/DC Schaltpunkt: 80...100% rH (einstellbar) Signalausgang: 0...10V Schutzart: IP65 inkl. Spannband | St. | 135.77 | SS00 | 1
TWUWROHR | 120210121001020 | Kondensationswaechter mit 0...10V und Wechsler Ausgang, 24V AC/DC, Poti 85...100% rH | S+S Kondensationswaechter fuer Rohrmontage mit aktiven Signal- Ausgang z. B. fuer Kuehldecken oder Kuehl-/ Kaltwasserleitungen Spannung: 24V AC/DC Schaltpunkt: 80...100% rH (einstellbar) Signalausgang: 0...10V Schaltausgang: 1 Wechsler, pot.-frei (max. 24V) Schutzart: IP65 inkl. Spannband | St. | 155.69 | SS00 | 1
TWUWROHRDISPLAY | 120210121201020 | Kondensationswaechter mit 0...10V und Wechsler Ausgang, 24V AC/DC, Poti 85...100% rH; dISPLAY | S+S Kondensationswaechter fuer Rohrmontage mit aktiven Signal- Ausgang z. B. fuer Kuehldecken oder Kuehl-/ Kaltwasserleitungen mit LCD-Display Spannung: 24V AC/DC Schaltpunkt: 80...100% rH (einstellbar) Signalausgang: 0...10V Schaltausgang: 1 Wechsler, pot.-frei (max. 24V) Schutzart: IP65 inkl. Spannband | St. | 207.3 | SS00 | 1
TWWEXT1M | 120210150021030 | Kondensationswaechter mit 1x Wechsler, 24V AC/DC, Poti 80...100% rH | S+S Kondensationswaechter mit externen Sensorkabel fuer Rohrmontage z. B. fuer Kuehldecken oder Kuehl-/ Kaltwasserleitungen Spannung: 24V AC/DC Sensorkabellaenge: 1,00 m Schaltpunkt: 80...100% rH (einstellbar) Schaltausgang: 1 Wechsler, pot.-frei (max. 24V) Schutzart: IP65 inkl. Spannband | St. | 168.15 | SS00 | 1
TWWROHR | 120210150001000 | Kondensationswaechter mit schaltendem Ausgang, 24V AC/DC, Poti 85...100% rH | S+S Kondensationswaechter fuer Rohrmontage mit schaltendem Ausgang z. B. fuer Kuehldecken oder Kuehl-/ Kaltwasserleitungen Spannung: 24V AC/DC Schaltpunkt: 80...100% rH (einstellbar) Schaltausgang: 1 Wechsler, pot.-frei Schutzart: IP65 inkl. Spannband | St. | 130.8 | SS00 | 1
WFS1E | 170230200000000 | Stroemungswaechter, als Windfahnenrelais | S+S Stroemungswaechter als Windfahnenrelais fuer Luft- geschwindigkeiten von ca. 2...9 m/s Windfahne aus V2A, Hebel aus Messing Mediumstemp.: max. 85°C Schaltlontakt: 1 Wechsler, pot.-frei Schutzart: IP65 | St. | 93.04 | SS00 | 1
WLP1 | 710000601000000 | Waermeleitpaste-Set | S+S Waermeleitpaste-Set | St. | 4.79 | SS00 | 1
WS01 | 710000402000000 | Sonnen- und Wetterschutz fuer ATMxx und ATFxx | Wetter-/Sonnenschutz TYRI Masse aussen: 180x184x80mm 4-Befestigungsloecher d=5mm Masse innen: 180x138 x79mm | St. | 32.72 | SS00 | 1
WS03 | 710000406000000 | Sonnen- und Wetterschutz fuer AFTF... TYR II Gehaeuse | Wetter-/Sonnenschutz TYRII Befestigungsbohrungen: 4x ø5 im Abstand von 220 x 80 Werkstoff: V2A (1.4301) Masse Innen [mm]: B200xH180xT150 | St. | 46.08 | SS00 | 1
WS04 | 710000407000000 | Sonnen- und Wetterschutz fuer 1141, 1161... THOR II Gehaeuse | Wetter-/Sonnenschutz THORII Befestigungsbohrungen:, 4x ø5 im Abstand von 150 x 80 Werkstoff: V2A (1.4301) Masse Innen [mm]: B130xH180xT135 | St. | 38.61 | SS00 | 1
SHDI25 | 130121120580120 | Drucktransmitter 0...25 bar, G1/2, 4...20mA, Tmax. 135°C | S+S Drucktransmitter Messbereich: 0...25,0 bar Spannung: 24V DC Ausgang (linear): 4...20 mA Druckanschluss: G 1/2 Mediumstemp.: -40...+135°C Schutzart: IP65 | St. | 220.94 | SS01 | 1
DRUCKSS | DRUCKSS | Ruest- und Druckkosten Fabrikat S+S | anteilige Ruest- und Druckkosten (nicht skontofaehig) | St. | 102 | SS03 | 1
EINFARBSS | EINFARBSS | Einmalige Werkzeugkosten fuer 1-Farbdruck | Einmalige Werkzeugkosten fuer kundenspezifischen Einfarb-Druck (nicht skontofaehig) | St. | 198 | SS03 | 1
RÜSTSONDSS | RÜSTSONDSS | Ruestkosten Sonderanfertigung | Ruestkosten Sonderanfertigung (nicht skontofaehig) | St. | 86 | SS03 | 1
G2PF400VS02 | G2PF400VS02 | Tele Phasenausfallrelais 400V, 2-Wechsler | Tele Phasenausfallueberwachungsrelais zur Ueberwachung der Phasenfolge und Phasenausfall in 3-Phasennetzen Spannung: 400 VAC Schaltausgang: 2 Wechsler, pot.-frei Schaltstrom: max. 5A | St. | 120.19 | TEL1 | 1
E1ZMQ10 | E1ZMQ10 | Multifunktionszeitrelais 230V, mit 4 Funktionen | Tele Multifunktionszeitrelais Spannung: 24...230V Ausgang: 1 Wechsler Schaltstrom: max. 8 (1)A Funktionen: Einschaltverzoegert Rueckfallverzoegert Einschaltwischend Blinker pausebeginnend Zeitbereiche: 1...10 sek. 1...10 min. 1...10 h, 100 h | St. | 57.5 | TEL2 | 1
AVT | 430005 | Luftstromwaechter 24V AC/DC, 0....20 m/s, 0...10V | Thermokon Luftstrom-Messumformer fuer Kanaleinbau Spannung: 24V AC/DC Signalausgang: 0...10V/4...20mA Messbereich: 0...2 / 0...10 / 0...20 m/s Schutzart: IP54 | St. | 172.5 | TH01 | 1
AVTD | 430036 | Thermokon Luftstromwaechter mit Analogausgang und Display | Thermokon Luftstrom-Messumformer mit Display fuer Kanaleinbau Spannung: 24V AC/DC Signalausgang: 0...10V/4...20mA Messbereich: 0...2 / 0...10 / 0...20 m/s Schutzart: IP54 | St. | 221.3 | TH01 | 1
AVTRLCD | 430067 | Thermokon Luftstromwaechter mit Display, Analogausgang und Schaltrelais | Thermokon Luftstrom-Messumformer fuer Kanaleinbau inkl. Display Spannung: 24V AC/DC Signalausgang: 0...10V Schaltkontakt: pot.-frei, max. 6A Schutzart: IP54 | St. | 244.5 | TH01 | 1
DLF10A | 681308 | Drucktransmitter 0...10bar, G1/2, 4...20mA | Thermokon Druckmessumformer Messbereich: 0..10 bar Betriebsspannung: 15..24 V = Ausgangssignal: 4..20 mA = Umgebungstemperatur: -40..+105 °C Medientemperatur: -40..+125 °C Druckanschluss: G1/2_ Schutzart: IP65 | St. | 130.1 | TH01 | 1
DLF10V | 681230 | Drucktransmitter 0...10bar, G1/2, 0...10V | Thermokon Druckmessumformer Messbereich: 0..10 bar Betriebsspannung: 15..24 V Ausgangssignal: 0...10V Umgebungstemperatur: -40..+105 °C Medientemperatur: -40..+125 °C Druckanschluss: G1/2_ Schutzart: IP65 | St. | 136 | TH01 | 1
DLF-1A | 682602 | Drucktransmitter -1,00...0,000bar, G1/2, 4...20mA | Thermokon Druckmessumformer Messbereich: -1,00..0,00 bar Betriebsspannung: 15..24 V Ausgangssignal: 4...20mA Umgebungstemperatur: -40..+105 °C Medientemperatur: -40..+125 °C Druckanschluss: G1/2_ Schutzart: IP65 | St. | 130.1 | TH01 | 1
DLF-1V | 682541 | Drucktransmitter -1,00...0,000bar, G1/2, 0...10V | Thermokon Druckmessumformer Messbereich: -1,00..0,00 bar Betriebsspannung: 15..24 V Ausgangssignal: 0...10V Umgebungstemperatur: -40..+105 °C Medientemperatur: -40..+125 °C Druckanschluss: G1/2_ Schutzart: IP65 | St. | 136 | TH01 | 1
DLF2.5V | 681209 | Drucktransmitter 0...2.5bar, G1/2, 0...10V | Thermokon Druckmessumformer Messbereich: 0..2.5 bar Betriebsspannung: 15..24 V Ausgangssignal: 0...10V Umgebungstemperatur: -40..+105 °C Medientemperatur: -40..+125 °C Druckanschluss: G1/4 + Adapter auf G1/2 Schutzart: IP65 | St. | 136 | TH01 | 1
DLF6A | 681292 | Drucktransmitter 0...6bar, G1/2, 4...20mA | Thermokon Druckmessumformer Messbereich: 0..6 bar Betriebsspannung: 15..24 V = Ausgangssignal: 4..20 mA = Umgebungstemperatur: -40..+105 °C Medientemperatur: -40..+125 °C Druckanschluss: G1/2_ Schutzart: IP65 | St. | 130.1 | TH01 | 1
DPA+2500VVLCD | 659390 | Differenzdruck- und Volumenstrom-Messumformer aktiv 0..10 (0..5) V LCD | Thermokon Differenzdruck- und Volumenstrom-Messumformer aktiv 0..10 (0..5) V LCD Druckbereich: 0....2500 Pa (einstellbar) Spannungsversorgung: 24V AC/DC Schutzart: IP65 | St. | 196.1 | TH01 | 1
DPL1A | 346597 | Diff.-drucktransmitter 0...1,0 bar, G1/4, 4...20mA | Thermokon Diff-drucktransmitter Spannung: 24V DC Messbereich: 0...1,0 bar Ausgang (linear): 4...20mA, 2-Leiter Druckanschluss: G1/4 Mediumstemp.: -10...+80°C Schutzart: IP54 | St. | 383.7 | TH01 | 1
DPL1V | 346580 | Diff.-drucktransmitter 0...1,0 bar, G1/4, 0...10V | Thermokon Diff-drucktransmitter Spannung: 24V AC/DC Messbereich: 0...1,0 bar Ausgang (linear): 0...10 V Druckanschluss: G1/4 Mediumstemp.: -10...+80°C Schutzart: IP54 | St. | 383.7 | TH01 | 1
DPL25A | 346696 | Diff.-drucktransmitter 0...6,0 bar, G1/4, 4...20mA | Thermokon Diff-drucktransmitter Spannung: 24V DC Messbereich: 0...2,5 bar Ausgang (linear): 4...20mA, 2-Leiter Druckanschluss: G1/4 Mediumstemp.: -10...+80°C Schutzart: IP54 | St. | 383.7 | TH01 | 1
DPL25V | 346665 | Diff.-drucktransmitter 0...2,5 bar, G1/4, 0...10V | Thermokon Diff-drucktransmitter Spannung: 24V AC/DC Messbereich: 0...2,5 bar Ausgang (linear): 0...10 V Druckanschluss: G1/4 Mediumstemp.: -10...+80°C Schutzart: IP54 | St. | 383.7 | TH01 | 1
DPL4A | 346702 | Diff.-drucktransmitter 0...4,0 bar, G1/4, 4...20mA | Thermokon Diff-drucktransmitter Spannung: 24V DC Messbereich: 0...4,0 bar Ausgang (linear): 4...20mA, 2-Leiter Druckanschluss: G1/4 Mediumstemp.: -10...+80°C Schutzart: IP54 | St. | 383.7 | TH01 | 1
DPL4V | 346672 | Diff.-drucktransmitter 0...4,0 bar, G1/4, 0...10V | Thermokon Diff-drucktransmitter Spannung: 24V AC/DC Messbereich: 0...4,0 bar Ausgang (linear): 0...10 V Druckanschluss: G1/4 Mediumstemp.: -10...+80°C Schutzart: IP54 | St. | 383.7 | TH01 | 1
DPL6A | 346719 | Diff.-drucktransmitter 0...6,0 bar, G1/4_, 0...10V | Thermokon Diff-drucktransmitter Spannung: 24V DC Messbereich: 0...6,0 bar Ausgang (linear): 4...20mA, 2-Leiter Druckanschluss: G1/4_ Mediumstemp.: -10...+80°C Schutzart: IP54 | St. | 383.7 | TH01 | 1
DPL6V | 346689 | Diff.-drucktransmitter 0...6,0 bar, G1/4, 0...10V | Thermokon Diff-drucktransmitter Spannung: 24V AC/DC Messbereich: 0...6,0 bar Ausgang (linear): 0...10 V Druckanschluss: G1/4 Mediumstemp.: -10...+80°C Schutzart: IP54 | St. | 383.7 | TH01 | 1
DPA+2500AALCD | 666985 | Differenzdruck- und Volumenstrom-Messumformer aktiv 4...20mA) V LCD | Thermokon Differenzdruck- und Volumenstrom-Messumformer aktiv 4...20mA + LCD Druckbereich: 0....2500 Pa (einstellbar) Spannungsversorgung: 24V DC Schutzart: IP65 | St. | 169.7 | TH02 | 1
PS1500 | 255202 | Differenzdruckschalter, 100...1500Pa inkl. Schlauchset | Thermokon Differenzdruckschalter Messbereich: 100...1500 Pa Schaltdifferenz: 80 Pa Schutzart: IP54 inkl. Schlauchset | St. | 34.7 | TH02 | 1
PS300 | 269971 | Differenzdruckschalter, 30...300Pa inkl. Schlauchset | Thermokon Differenzdruckschalter Messbereich: 30...300 Pa Schaltdifferenz: 20 Pa Schutzart: IP54 inkl. Schlauchset | St. | 34.7 | TH02 | 1
PS500 | 269995 | Differenzdruckschalter, 30...500Pa inkl. Schlauchset | Thermokon Differenzdruckschalter Messbereich: 30...500 Pa Schaltdifferenz: 20 Pa Schutzart: IP54 inkl. Schlauchset | St. | 34.7 | TH02 | 1
2KLICHT55X55RWGL | 730372 | 2-Kanal Lichtschalter, 55x55, reinweiss glaenzend, OHNE Rahmen | Thermokon EasySens 2-Kanal Lichtschalter Bedruckung: O - I 55x55, reinweiss glaenzend - OHNE RAHMEN - | St. | 82.5 | TH03 | 1
2KLICHT63X63SWGL | 730532 | 2-Kanal Lichtschalter, BJ Future Linear 63x63, studioweiss, OHNE Ramhen | Thermokon EasySens 2-Kanal Lichtschalter Bedruckung: O - I 63x63, studioweiss glaenzend - OHNE RAHMEN - | St. | 85 | TH03 | 1
4KJAL55X55RWGL | 730402 | 4-Kanal Jalousieschalter, 55x55, reinweiss glaenzend, OHNE Rahmen | Thermokon EasySens Schalter 4-Kanal Jalousie 55x55 reinweiss glaenzend - OHNE RAHMEN - | St. | 85 | TH03 | 1
4KLICHT55X55RWGL | 730389 | 4-Kanal Lichtschalter, 55x55, reinweiss glaenzend, OHNE RAHMEN | Thermokon EasySens 4-Kanal Lichtschalter Bedruckung: O - I 55x55, reinweiss glaenzend - OHNE RAHMEN - | St. | 85 | TH03 | 1
JOYSREC3AOMODSW | 701037 | JOY Raumregler, Heizen/Kuehlen, ES´C-Motor, 3x 0-10V, 2x DI, Modbus RTU, Farbe schwarz, mit EnOcean Schnittstelle | Thermokon JOY Einzelraumregler mit Heizen/Kuehlen Funktion, EC-Ventilator 2x DI, 3x 0-10V mit autarker Reglerfunktion Schnittstelle: Modbus RTU, En_Ocean Farbe: schwarz Spannung: 24V AC/DC | St. | 266.5 | TH03 | 1
JOYSRHC3AOMODWS | 700993 | JOY Raumregler, Heizen/Kuehlen, 3x 0-10V, 3DI, Modbus RTU, Farbe weiss, mit EnOcean Schnittstelle | Thermokon JOY Einzelraumregler mit Heizen/Kuehlen Funktion 3x DI, 3x 0-10V mit autarker Reglerfunktion Schnittstelle: Modbus RTU, En_Ocean Farbe: weiss Spannung: 24V AC/DC | St. | 253.9 | TH03 | 1
SRC65BACNET | 396431 | Funkempfaenger mit BACnet RS485 Schnittstelle zum anbinden von bis zu 32 Sensoren inkl. Antenne 2,5mtr. | Thermokon Funkempfaenger BACnet MS/TP mit EnOcean-Funktechnologie 868mHz zum anbinden von bis zu 32 Funksensoren Spannungsversorgung: 24V AC/DC … +/- 10% Leistungsaufnahme: ~ 1 Watt Schnittstelle: BACnet MS/TP RS485, Baudrate konfigurierbar 9600…115200 Baud Gehaeuse aus schlagefestem Kunststoff, Polyamid Schutzlasse: IP42 Max. Umgebungstemperatur: -20…+60°C Anschluss einer ext. Antenne: SMA Buchse im Lieferumfang ist eine 2,5m Magnetfussantenne enthalten | St. | 308.6 | TH03 | 1
SRG02VA | 730723 | Funk Fenstergriff , Aluminium, Edelstahl optik | Thermokon Fenstergriff mit EnOcean-Funktechnologie 868mHz Material: Aluminium Farbe: Edelstahl Abschliessbar: Nein | St. | 231 | TH03 | 1
SRG02WS | 730747 | Funk Fenstergriff , Aluminium weiss | Thermokon Fenstergriff mit EnOcean-Funktechnologie 868mHz Material: Aluminium Farbe. reinweiss glaenzend Abschliessbar: nein | St. | 137.6 | TH03 | 1
SRG02WSSCHLOSS | 730716 | Funk Fenstergriff , Aluminium weiss, abschliessbar | Thermokon Fenstergriff mit EnOcean-Funktechnologie 868mHz Material: Aluminium Farbe. reinweiss glaenzend Abschliessbar: ja | St. | 197.4 | TH03 | 1
SRW03WS | 778534 | Funk Fensterkontakt, weiss | Thermokon Fensterkontakt mit EnOcean-Funktechnologie 868mHz Material: PC V0 Farbe: reinweiss ~ RAL9010 Umgebungstemp.: -20°C...+60°C Schutzart: IP20 | St. | 79.7 | TH03 | 1
STCBACNETIPV3 | 773843 | Funk Empfaenger Gateway BACnet IP | Thermokon Bidirektionales EnOcean-Gateway zur Kommunikation zwischen EnOcean Sensoren / Aktoren und BACnet-Bussystemen. Das STC-BACnet ermoeglicht die Uebertragung von EnOcean-Telegrammen auf BACnet IP und gleichzeitig von BACnet-Befehlen in das EnOcean-System. Die Kanaele koennen mit unterschiedlichen Funktionen, wie Licht, Jalousie, Fensterkontakten, Temperaturwerten, Luefterstufen etc. frei konfiguriert werden. Es koennen alle EnOcean Geraete unabhaengig von Hersteller verbunden werden, die den EnOcean Equipment Profilen (EEP) entsprechen. Das Parametrieren und Einlernen von Sensoren kann komfortabel ueber airConfig gesteuert werden. Die im Lieferumfang enthaltene externe Empfangsantenne mit 2,5m Anschlusskabel ermoeglicht einen flexiblen Montageort, um die bestmoeglichste Empfangs- / Sendequalitaet zu erreichen. Alternative Laengen auf Anfrage. Netzwerktechnologie:_BACnet IP Funktechnologie:_EnOcean, 868 MHz Antenne:_externe Empfangsantenne 2,5m Senderichtung:_bidirektional Empfangskanaele:_unbegrenzt (Rx) Sendekanaele:_128 (Tx) Anzeige:_LED _Valid_ zur Anzeige eines gueltigen EnOcean-Telegramms Spannungsversorgung:_15..24 V =(±10%) oder 24 V ? (±10%) Anschlussklemme:_Schraubklemme, max. 1,5mm2 Schutzart:_IP20 Gehaeuse Material:_Unterteil PA6, Deckel PC, mit Schnellverschluss-Schrauben Gehaeuse Farbe:_Unterteil reinweiss, Deckel transparent Inklusive Standardzubehoer:_externe Empfangsantenne 2,5m (weitere auf Anfrage) Empfohlenes Zubehoer:_magnetische Antennenhalterung zur Optimierung der Funkreichweite, L-Form, 180x180mm airConfig-faehigen EnOcean-USB-Transceiver | St. | 501 | TH03 | 1
STCKNX | 698948 | Funk Empfaenger Gateways KNX | Thermokon bidirektionale Empfaenger Gateway fuer bis zu 32 Kanaele, mit EIB/KNX Busanschluss im Aufputzgehaeuse zur Wandmontage | St. | 434.7 | TH03 | 1
MCSSRTEMPRHANT | 799065 | Raumsensor Temperatur, relative Feuchte EnOcean (868 MHz) | Thermokon Raumtemperaturfuehler fuer Feucte und Temperatur im schmalen Design mit EnOcean-Funktechnologie 868mHz Stromversorgung ueber Batterie: AAA (im Lieferumfang enthalten) Farbe: anthrazit | St. | 150 | TH04 | 1
NOVOS3SRCO2TEMPWS | 789790 | Funk-Raumfuehler + CO2, weiss EnOcean | Thermokon Raumtemperaturfuehler und CO2 Sensor mit EnOcean-Funktechnologie 868mHz Material: PC Farbe: reinweiss ~ RAL9010 Umgebungstemp.: -25°C...+65°C Schutzart: IP30 | St. | 306.6 | TH04 | 1
NOVOS3SRPrHWS | 754101 | Funk-Raumfuehler + Feuchte, mit Sollwertsteller weiss EnOcean | Thermokon Raumtemperatur- und Feuchtefuehler mit Sollwertsteller mit EnOcean-Funktechnologie 868mHz Material: PC Farbe: reinweiss ~ RAL9010 Umgebungstemp.: -25°C...+65°C Schutzart: IP30 | St. | 196.7 | TH04 | 1
NOVOS3SRPTWS | 754095 | Funk-Raumfuehler mit Sollwertsteller und Taster EnOcean | Thermokon Raumtemperaturfuehler mit EnOcean-Funktechnologie 868mHz mit Sollwertverstellung und Taster Material: PC Farbe: reinweiss ~ RAL9010 Umgebungstemp.: -25°C...+65°C Schutzart: IP30 | St. | 175.8 | TH04 | 1
NOVOS3SRPWS | 754064 | Funk-Raumfuehler mit Sollwertsteller EnOcean | Thermokon Raumtemperaturfuehler mit EnOcean-Funktechnologie 868mHz mit Sollwertverstellung Material: PC Farbe: reinweiss ~ RAL9010 Umgebungstemp.: -25°C...+65°C Schutzart: IP30 | St. | 154.8 | TH04 | 1
NOVOS3SRrHWS | 754057 | Funk-Raumfuehler + Feuchte, weiss EnOcean | Thermokon Raumtemperatur- und Feuchtefuehler mit EnOcean-Funktechnologie 868mHz Material: PC Farbe: reinweiss ~ RAL9010 Umgebungstemp.: -25°C...+65°C Schutzart: IP30 | St. | 180.9 | TH04 | 1
NOVOS3SRWS | 754040 | Funk-Raumfuehler, weiss EnOcean | Thermokon Raumtemperaturfuehler mit EnOcean-Funktechnologie 868mHz Material: PC Farbe: reinweiss ~ RAL9010 Umgebungstemp.: -25°C...+65°C Schutzart: IP30 | St. | 139 | TH04 | 1
SAB+ HEATING | 669108 | Batterieloser Stellantrieb mit Energy Harvesting fuer Heizen | Thermokon Batterieloser Stellantrieb mit Energy Harvesting EnOcean-Funktechnologie 868mHz geraeuschoptimierter Betrieb Stellzeit 0,24 mm/s minimaler Temperaturunterschied zwischen Flansch und Umgebung: 5K Ventil-Anschluss Standard: M30x1,5 airConfig-faehig Hinweis:Zur Parametrierung wird ein EnOcean-faehiger USB-Stick benoetigt | St. | 209.8 | TH04 | 1
SAB05 | 513753 | EnOcean Funkheizkoerperregler | Thermokon Funkheizkoerperstellantrieb mit EnOcean-Funktechnologie 868mHz Stellhub: max. 3mm Stellzeit: 10s/mm Schutzart: IP40 passend auf viele bekannte Hersteller - Nachfolger zu SAB02 - | St. | 168.2 | TH04 | 1
SR06LCD4TTYP1 | 728874 | Funk-Raumfuehler EnOcean UP-Design Gira E2 rw.gl, Typ 1, 4 Tasten | Thermokon EasySens UP-Raumtemperaturfuehler 4 Tasten, Typ 1 mit EnOcean Funk Protokol Messbereich: 0°C...+40°C Material: PC Design: Gira E2 Farbe: reinweiss glaenzend Umgebungstemp.: -25°C...+65°C Schutzart: IP20 Energieautark durch integr. Solarzelle unterstuetzung durch Stuetzbatterie CR2032 (optional moeglich) | St. | 235.2 | TH04 | 1
SR06LCD4TTYP1ALU | 729093 | Funk-Raumfuehler Tempertazr + Feuchte, 55x55 alul, Typ 1, 4 Tasten | Thermokon EasySens Raumtemperatur- und Feuchtefuehler 4 Tasten, Typ 1 mit EnOcean Funk Protokol Design: 55x55 Farbe: aluminium Umgebungstemp.: -25°C...+65°C Schutzart: IP20 Energieautark durch integr. Solarzelle unterstuetzung durch Stuetzbatterie CR2032 (optional moeglich) - OHNE RAHMEN - | St. | 277.1 | TH04 | 1
SR07P55X55RWGL | 634113 | Funk-Raumfuehler mit Sollwertsteller EnOcean, 55x55 reinweiss glaenzend, OHNE Rahmen | Thermokon UP-Raumtemperaturfuehler mit EnOcean-Funktechnologie 868mHz mit Sollwertverstellung Material: ABS Farbe: reinweiss ~ RAL9010 Umgebungstemp.: -25°C...+65°C Schutzart: IP30 Design: 55x55, reinweiss glaenzend - OHNE RAHMEN - | St. | 178.1 | TH04 | 1
SR65 | 230001 | Funk-Aussenfuehler EnOcean | Thermokon Aussentemperaturfuehler mit EnOcean-Funktechnologie 868mHz Material Unterteil: PA6, weiss Material Deckel: PC, glasklar Messbereich: -20...+60°C Umgebungstemp.: -25°C...+65°C Schutzart: IP65 | St. | 159.7 | TH04 | 1
SR65DI | 267731 | Funk-Melder duer Digitale Kontakte in EnOcean | Thermokon EnOcean Binaermodul zum Uebertragen Digitaler-Meldungen in EnOcean-Funktechnologie 868mHz Material Unterteil: PA6, weiss Material Deckel: PA6, weiss Versorgung: mittels Batterie, n. E. Umgebungstemp.: -25°C...+65°C Schutzart: IP65 | St. | 159.7 | TH04 | 1
SR65LI | 598354 | Funk-Aussenhelligkeitsfuehler EnOcean | Thermokon Aussenhelligkeitsfuehler mit EnOcean-Funktechnologie 868mHz Material Unterteil: PA6, weiss Material Deckel: PC, glasklar Messbereich: 300...30.000 Lux 600...60.000 Lux Umgebungstemp.: -20°C...+55°C Schutzart: IP65 | St. | 197.9 | TH04 | 1
SR65RH | 540391 | Funk-Aussenfuehler EnOcean, Temperatur und Feuchte | Thermokon Aussentemperaturfuehler fuepr Temperatur und Feuchte mit EnOcean-Funktechnologie 868mHz Material Unterteil: PA6, weiss Material Deckel: PC, glasklar Messbereich: -20...+60°C Umgebungstemp.: -25°C...+65°C Schutzart: IP65 | St. | 201.6 | TH04 | 1
SR65VFG | 239615 | Funk Anlegefuehler EasySens | Thermokon Anlegetemperaturfuehler mit EnOcean-Funktechnologie 868mHz Material Unterteil: PA6, weiss Material Deckel: PC, glasklar Messbereich: +10°C...+95°C Schutzart: IP65 | St. | 159.7 | TH04 | 1
SREREPEATEREXT | 593830 | EasySens Funkrepeater mit externer Antenne | Thermokon EasySens Funkrepeater zum Wiederholen des EnOcean Funkprotokolls inkl. 2,5 mtr. ext. Antenne Spannung: 230V AC Leistungsaufnahme: max. 2 VA Umgebungstemp.: -20°C...+60°C Farbe: reinweiss ~ RAL9010 (Gehaeuse) glasklar (Deckel)Material: PA6 Schutzart: IP30 | St. | 180 | TH04 | 1
SREREPEATERINT | 593809 | EasySens Funkrepeater mit interner Antenne | Thermokon EasySens Funkrepeater zum Wiederholen und verstaerken des EnOcean Funkprotokolls mit interner Antenne Spannung: 230V AC Leistungsaufnahme: max. 2 VA Umgebungstemp.: -20°C...+60°C Farbe: reinweiss ~ RAL9010 (Gehaeuse) glasklar (Deckel) Material: PA6 Schutzart: IP30 | St. | 157 | TH04 | 1
SREREPEATERUP | 556736 | EasySens Funkrepeater mit interner Antenne, UP-Einbau | Thermokon EasySens Funkrepeater UP-Mopntage zum Wiederholen und verstaerken des EnOcean Funkprotokolls mit interner Antenne Spannung: 230V AC | St. | 131.8 | TH04 | 1
SRMOWSolar | 566094 | Funk Solar-Wandbewegungsmelder | Thermokon Solar-Bewegungsmelder mit EnOcean-Funktechnologie 868mHz zur Wandmontage | St. | 167.9 | TH04 | 1
STC65+RS485EVC | 657396 | Funk Empfaenger Gateways RS485, passend fuer Saia-Fbox | Thermokon Gateway - EnOcean Gehaeuse, USE-M, Mat. Polyamid reinweiss Betriebsspannung 24 V = / 24 V ~ mit RS485-Schnittstelle incl. externer Empfangsantenne | St. | 284 | TH04 | 1
STC65RS485MODBUS | 657372 | Funk Empfaenger Gateways RS485, ModBus | Thermokon Empfaenger Gateways fuer bis zu 32 Funksensoren, Bidirektional mit Emnpfangsantenne 2,5 mtr. Bus: RS485, Modbus RTU | St. | 284 | TH04 | 1
STCDO8HK | 490030 | EnOcean Schaltaktor Heizen/Kuehlen, 8-Kanal, 230V, Hutschienenmontage | Bidirektionaler Funk-Empfaenger fuer Hutschienenmontage mit 8 digitalen Ausgaengen (erweiterbar auf bis zu 12 digitale Ausgaenge mit Nutzung der Erweiterung STC-PLUS 4DO) zur Auswertung von EnOcean-Funksensoren, Schaltern und Raumbediengeraeten. Lieferumfang ist bereits eine externe Sende-/Empfangsantenne fuer bestmoegliche Reichweiten enthalten. | St. | 380.5 | TH04 | 1
STCDOair24V | 593731 | Funk-Empfaenger – Multifunktions-Aktor, 24V | Thermokon Funk-Empfaenger Multifunktions-Aktor airconfi faehig, 24V | St. | 164 | TH04 | 1
STCMSGSERVER16K | 507080 | EnOcean Heizungsregler 16-Kanal, 230V, Hutschienenmontage | Funkgesteuerter Heizregler im Hutschienen-Gehaeuse. Zum Betrieb von bis zu 16 Ventilstellantrieben SAB05 in Verbindung mit den Raumbediengeraeten SR04, SR06, SR07 und Thanos. Weiterhin besteht die Moeglichkeit, durch Einlernen von Fensterkontakten SRW01 sowie Fenstergriffen SRG01 die Funktion Energiesperre zu nutzen. | St. | 359.7 | TH04 | 1
STCMSGSERVER8K | 501590 | EnOcean Heizungsregler 8-Kanal, 230V, Hutschienenmontage | Funkgesteuerter Heizregler im Hutschienen-Gehaeuse. Zum Betrieb von bis zu 8 Ventilstellantrieben SAB05 in Verbindung mit den Raumbediengeraeten SR04, SR06, SR07 und Thanos. Weiterhin besteht die Moeglichkeit, durch Einlernen von Fensterkontakten SRW01 sowie Fenstergriffen SRG01 die Funktion Energiesperre zu nutzen. | St. | 316.4 | TH04 | 1
FTA54+AA | 659154 | Aussenfeuchte- und Temp.fuehler 2x 4...20mA, 24V AC/DC | Thermokon Aussenfeuchte- und Temperaturfuehler Spannung: 24V AC/DC Ausgangssingal °C: 4...20mA Ausgangsignal rH%: 4...20mA Material: PA 6 Schutzart: IP65 | St. | 206.6 | TH05 | 1
FTA54+VV | 659147 | Aussenfeuchte- und Temp.fuehler 2x 0...10V, 24V AC/DC | Thermokon Aussenfeuchte- und Temperaturfuehler Spannung: 24V AC/DC Ausgangssingal °C: 0...10V Ausgangsignal rH%: 0...10V Material: PA 6 Schutzart: IP65 | St. | 187.9 | TH05 | 1
FTA54+VVSNI1000 | 680905 | Aussenfeuchte- und Temp.fuehler 2x 0...10V/Ni1000 | Thermokon Aussenfeuchte- und Temperaturfuehler Spannung: 24V AC/DC Ausgangssingal: 0...10V (Feuchte) Ausgangsignal: 0...10V + Ni1000 (Temperatur) Material: PA 6 Schutzart: IP65 | St. | 203.8 | TH05 | 1
FTB+34VVL15 | 689205 | Wand-Einbaufuehler Feuchte+Temp – aktiv 2x 0..10 V | Thermokon Wand-Einbaufuehler Feuchte+Temp - aktiv 2x 0..10 V Spannungsversorgung: 15..24 V = (±10%) oder 24 V ~ (±10%) Ausgang: 2x 0..10 V = Messbereich Temperatur: -20..+80 °C, einstellbar am Messumformer Messbereich Feuchte: 0..100% rH ohne Betauung, Enthalpie: 0..85 Kj/kg, absolute Feuchte: 0..50 ¦ 0..80 g/m3 oder Taupunkt: 0..+50 ¦ -20..+80 °C, einstellbar am Messumformer Genauigkeit Temperatur: ±0,5 °C, Genauigkeit Feuchte: ±2% zwischen 10..90% rH Schlag- und bruchsicheres GehaeuseUSE-M mit Klappdeckel (PC, reinweiss, IP65) Anschluss: Steckklemme: max 2,5mm2 Anschlussleitung Fuehler-Gehaeuse. 15m PVC Wandhuelse: Mat. 1.4301_X5CrNi18-10 (Laenge 34,4 mm, Ø=13 mm) Schutzabdeckung: Mat: POM - Polyoxymethylen (Laenge 50 mm, Ø=15 mm) Potentiometer zur Kalibrierung von Offset-Werten Lieferumfang: Montagesockel USE-M, Tragring fuer Fuehlermontage Unterputz, Schutzabdeckung zur einfachen Montage der Sensoren, inkl. aller notwendigen Montage- und Installationsmateralien | St. | 432 | TH05 | 1
FTB+66VVL15 | 689083 | Wand-Einbaufuehler Feuchte+Temp – aktiv 2x 0..10 V | Thermokon Wand-Einbaufuehler Feuchte+Temp - aktiv 2x 0..10 V Spannungsversorgung: 15..24 V = (±10%) oder 24 V ~ (±10%) Ausgang: 2x 0..10 V = Messbereich Temperatur: -20..+80 °C, einstellbar am Messumformer Messbereich Feuchte: 0..100% rH ohne Betauung, Enthalpie: 0..85 Kj/kg, absolute Feuchte: 0..50 ¦ 0..80 g/m3 oder Taupunkt: 0..+50 ¦ -20..+80 °C, einstellbar am Messumformer Genauigkeit Temperatur: ±0,5 °C, Genauigkeit Feuchte: ±2% zwischen 10..90% rH Schlag- und bruchsicheres GehaeuseUSE-M mit Klappdeckel (PC, reinweiss, IP65) Anschluss: Steckklemme: max 2,5mm2 Anschlussleitung Fuehler-Gehaeuse. 15m PVC Wandhuelse: Mat. 1.4301_X5CrNi18-10 (Laenge 66,4 mm, Ø=13 mm) Schutzabdeckung: Mat: POM - Polyoxymethylen (Laenge 50 mm, Ø=15 mm) Potentiometer zur Kalibrierung von Offset-Werten Lieferumfang: Montagesockel USE-M, Tragring fuer Fuehlermontage Unterputz, Schutzabdeckung zur einfachen Montage der Sensoren, inkl. aller notwendigen Montage- und Installationsmateralien | St. | 467.2 | TH05 | 1
FT-RDF18+VV | 659031 | Deckeneinbau-Temperaturfuehler + Feuchtefuehler, 2x 0-10V | Thermokon Decken-Temperatur- und Feuchtefuehler zum Einbau in die Zwischendecke Signalausgang: 2x 0-10V Spannungsversorgung: 24V AC/DC Farbe: weiss Schutzart: IP30 Ø: 30mm | St. | 348.8 | TH05 | 1
WRF06RHMOD55X55RWGL | 732215 | UP-Raumtemperatur- und Feuchtefuehler mit Modbus RTU Schnittstelle, 55x55, reinweiss gl. | Thermokon UP-Raumtemperatur- und Feuchtefuehler mit Modbus RTU Schnittstelle Spannungsversorgung: 24V AC/DC_ Design: 55x55, reinweiss glaenzend Schutzart: IP30 - OHNE RAHMEN - | St. | 262.6 | TH05 | 1
WRF06RHVVGIRAE2RWSM | 482721 | UP Feuchte- und Temp.fuehler, 2x 0...10V, GIRA E2, reinweiss matt OHNE Rahmen | Thermokon Raumfeuchte- und Temperaturfuehler in UP-Ausfuehrung Spannung: 24V AC/DC Ausgangssingal: 0...10V (Feuchte) Ausgangsignal: 0...10V (Temperatur) Design: GIRA E2 Farbe: reinweiss, seidenmatt Schutzart: IP30 - OHNE RAHMEN - | St. | 239.1 | TH05 | 1
WRF06VV55X55RWGL | 732161 | Raumfeuchte- und Temperaturfuehler, 2x 0...10V, 55x55 reinweiss glaenzend, OHNE Rahmen | Thermokon Raumfeuchte- und Temperaturfuehler in UP-Ausfuehrung Spannung: 24V AC/DC Ausgangssingal: 0...10V (Feuchte) Ausgangsignal: 0...10V (Temperatur) Design: 55x55 reinweiss, glaenzend Schutzart: IP30 - OHNE RAHMEN - | St. | 239.1 | TH05 | 1
FTK+140VV | 626347 | Kanalfeuchte- und Temperaturfuehler, 2x 0-10V, L=140mm | Thermokon Kanalfeuchte-/Temperaturfuehler Spannungsversorgung: 24V AC/DC Signalausgang Tenperatur: 0...10V Signalausgang Feuchte: 0...10V Messbereich Feuchte: 0...100%rF Messbereich Temperatur: -20°C...+80°C Genauigkeit Feuchte: ±2% zwischen 35...75%rF Genauigkeit Temperatur: ±0,3% vom Messbereich Einbaulaenge:140mm Material: PA6 Farbe: reinweiss ~ RAL9010 Schutzart: IP65 inkl. Montageflansch | St. | 187.5 | TH06 | 1
FTK+270VV | 626354 | Kanalfeuchte- und Temperaturfuehler, 2x 0-10V, L=270mm | Thermokon Kanalfeuchte-/Temperaturfuehler Spannungsversorgung: 24V AC/DC Signalausgang Tenperatur: 0...10V Signalausgang Feuchte: 0...10V Messbereich Feuchte: 0...100%rF Messbereich Temperatur: -20°C...+80°C Genauigkeit Feuchte: ±2% zwischen 35...75%rF Genauigkeit Temperatur: ±0,3% vom Messbereich Einbaulaenge:270mm Material: PA6 Farbe: reinweiss ~ RAL9010 Schutzart: IP65 inkl. Montageflansch | St. | 195.9 | TH06 | 1
LS02+ | 659253 | Leckagesensor 24V AC/DC, 1 Wechsler | Thermokon Leckagesensor 24V AC/DC, 1 Wechsler | St. | 103.2 | TH06 | 1
NOVOS3TEMPRHVVWS | 731904 | Raumtemperatur + Feuchtefuehler, 24V AC/DC, 2x 0...10V | Thermokon Raumtemperatur- und Feuchtefuehler Spannung: 24V AC/DC Ausgangssignal: 2x 0...10V Material: Polycarbonat Farbe: reinweiss ~ RAL9010 Umgebungstemp.: 0°C...50°C Schutzart: IP30 | St. | 117.9 | TH06 | 1
WK01+24V | 659215 | Kondensationswaechter 24V AC/DC, 1 Wechsler | Thermokon Kondensationswaechter 24V AC/DC, 1 Wechsler | St. | 110.9 | TH06 | 1
WK01+EXT24VL2000 | 737180 | Kondensationswaechter 24V AC/DC, 1 Wechsler, ext. Leitung L=2,0m | Thermokon Kondensationswaechter mit ext. Sensorleitung L=2,0m 24V AC/DC, 1 Wechsler | St. | 206.2 | TH06 | 1
WSAVV | 626408 | Wetterschutz-Aussenfuehler Feuchte + Temperatur – aktiv 2x 0..10 V | Thermokon Wetterschutz-Aussenfuehler Feuchte + Temperatur - aktiv 2x 0..10 V Spannung: 24V AC/DC | St. | 303.8 | TH06 | 1
MDS | 271318 | Decken Multisensor Helligkeit und Bewegung | Thermokon Decken Multisensor Helligkeit und Bewegung Helligkeit: 0...1kLux = 0...10V Bewegung: Relais 24V 1A Schutzart: IP20 | St. | 209.9 | TH07 | 1
RDI | 187060 | Deckeneinbau-Bewegungsmelder, fuer Deckeneinbau Standard: Kegelfoermig, Oeffnungswinkel 110°/93° (H/V), Reichweite 10 m, 80 Messzonen | Thermokon Deckeneinbau-Bewegungsmelder fuer Deckeneinbau Standard: Kegelfoermig, Oeffnungswinkel 110°/93° (H/V), Reichweite 10 m, 80 Messzonen. Bei einer Entfernung von 2,8 m ergibt sich ein Erfassungsbereich von ca. 7x5 m. Messgroessen Bewegung Ausgang Schaltkontakt Schliesserkontakt potentialfrei fuer 24 V, Last max. 1 A (ohmisch), mit Nachlaufzeit 8 Sekunden Spannungsversorgung 24 AC/DCV Leistungsaufnahme typ. 0,5 W (24 V =) ¦ 1,1 VA (24 V ~) Sensor PIR (passiv Infrarot) Gehaeuse ABS, reinweiss Schutzart IP20 gemaess DIN EN 60529 Anschluss elektrisch Schraubklemme, max. 1,5 mm2, Anschlussleitung PVC Querschnitt=0,25 mm2, Laenge=100 cm | St. | 109.2 | TH07 | 1
WRF06RCMODGIRAE2RWSM | 762601 | UP-Raumtemperaturfuehler mit Modbus RTU Schnittstelle, Gira E2 reinweiss matt | WRF06 DO2R RS485 ModBus o.Rahmen mit Regler Funktion und 2x Analogausgang 0-10V Raumfuehler Temperatur - BUS Temperaturbereich: 0...+50°C Zentralscheibe: reinweiss, seidenmatt Schutzart IP30 Uv: 15-24V=/24V~ RS485-Schnittstelle mit MODBUS-Protokoll | St. | 188.1 | TH07 | 1
CONVERTERLRW | 809160 | LoRaWAN Netzwerkserver BACnet&Modbus IP Interface | Thermokon LoRaWAN Netzwerkserver BACnet&Modbus IP Interface Vor-Ort (nicht Cloud-basiert) LoRaWAN Netzwerkserver mit Interface zu BACnet IP und Modbus IP. Erzeugt sofort BACnet Datenpunkte und Modbus Objekte aus empfangenen Thermokon LoRaWAN® Sensoren. Inclusive Lizenz fuer 50 Sensoren (250 BACnet Datenpunkte) mit der Option zur Online Lizenzerweiterung um bis zu 2000 Sensoren (10000 Datenpunkte) Mindestens ein Thermokon Indoor oder Outdoor LoRaWAN® Gateway zum Empfang der Funksignale erforderlich, mehrere zur Verbesserung der Funkabdeckung moeglich | St. | 1540 | TH08 | 1
GATEWAYLRWID | 806565 | Gateway LRW Indoor Femto | Thermokon Gateway LRW Indoor Femto Gateway - LoRaWAN® | St. | 184 | TH08 | 1
GATEWAYLRWOD | 810142 | Gateway LRW Outdoor UG65-EA | Gateway LRW Outdoor UG65-EA Gateway - LoRaWAN® | St. | 640 | TH08 | 1
NOVOS3TEMPRHLRWWS | 811187 | Raumfuehler LRW Temperatur, Feuchte, weiss | Thermokon Raumfuehler LoRaWAN® Temperatur, Feuchte, weiss | St. | 62.5 | TH08 | 1
LS02+FLEXLRW2000 | 798143 | Leckagesensor 24V AC/DC, mit Flexleitung 2,0m, LoRaWan | Thermokon Leckagedetektor Schaltkontakt, LoRaWAN® Spannungsversorgung: 15..24 V = / 24 V ~ Schaltausgang: Relais, 24 V / 1 A, mit Umschaltkontakt Netzwekrtechnologie: LoRaWAN® Kommunikation im lizenzfreien Frequenzband EU868 Fuehlerrute PVC ummantelt mit PBT-Geflecht (Laenge: 2 m) Melde-LED: rot=Detektion Leckage; gruen=Betrieb Schlag- und bruchsicheres Gehaeuse USE-S mit Klappdeckel (PC, reinweiss, IP65) Entnehmbare Kabeleinfuehrung (M20 flex, austauschbar) und abnehmbare Steckklemme (max. 2,5 mm2) | St. | 272.4 | TH09 | 1
LS02+FLEXLRW30000 | 798174 | Leckagesensor 24V AC/DC, mit Flexleitung 30,0m, LoRaWan | Thermokon Leckagedetektor Schaltkontakt, LoRaWAN® Spannungsversorgung: 15..24 V = / 24 V ~ Schaltausgang: Relais, 24 V / 1 A, mit Umschaltkontakt Netzwekrtechnologie: LoRaWAN® Kommunikation im lizenzfreien Frequenzband EU868 Fuehlerrute PVC ummantelt mit PBT-Geflecht (Laenge: 30 m) Melde-LED: rot=Detektion Leckage; gruen=Betrieb Schlag- und bruchsicheres Gehaeuse USE-S mit Klappdeckel (PC, reinweiss, IP65) Entnehmbare Kabeleinfuehrung (M20 flex, austauschbar) und abnehmbare Steckklemme(max. 2,5 mm2) | St. | 748.4 | TH09 | 1
LK+CO2TEMP1002BAC | 704120 | Kanalluftqualitaetsfuehler fuer CO2 und Temperatur, 24V AC/DC,BACnet MS/TP, L=100mm | Thermokon Kanalluftqualitaetsfuehler fuer CO2 und Temperatur Spannung: 24V AC/DC Ausgangssignal: BACnet RS485 Messbereich: 0...2000ppm Messbereich: 0...+50°C Einbaulaenge: 100mm Schutzart: IP65 inkl. Kanalmontageflansch MF20 | St. | 345.2 | TH10 | 1
LK+CO2TEMPMOD | 662345 | Kanalluftqualitaetsfuehler fuer CO2 und Temperatur, 24V AC/DC, Modbus RTU | Thermokon Kanalluftqualitaetsfuehler fuer CO2 und Temperatur Spannung: 24V AC/DC Ausgangssignal: Modbus RTU Messbereich: 0...2000ppm Messbereich: 0...+50°C Einbaulaenge: 180mm Schutzart: IP65 inkl. Kanalmontageflansch MF20 | St. | 345.2 | TH10 | 1
NOVOS5CO2TEMPWSLCD | 734202 | Raumfuehler CO2+Temperaturfuehler, weiss LCD, 2x -10V | Thermokon Raumfuehler CO2 + Temperatur Messbereich CO2: 0..5000 ppm, Ausgang: 0-10V Genauigkeit: ±50 ppm (Selbstkalibrierung Dual Channel) Messbereich Temperatur: 0..+50 °C Ausgnag: 0-10V (optional parametrierbar ueber Thermokon NOVOSapp), Genauigkeit: ±0,5 K (typ. bei 21 °C) Anzeige: LCD 29x35 mm mit RGB-Hintergrundbeleuchtung (dient der TLF-Funktion/Anzeige der Luftguete) Spannungsversorgung: 24V AC/DC Gehaeuse: NOVOS 5, PC V0, reinweiss, IP30 | St. | 302.6 | TH10 | 1
NOVOS7MOVECO2TEMPRHWS | 779876 | Portabler Raumfuehler CO2 mit Standfuss LCD-Display | Thermokon Portabler Raumfuehler CO2 mit LCD-Display und Ampelfunktion Temperatur und Feuchte Messbereich CO2: 0..5000 ppm, inkl. Aufsteller und Steckernetzteil | St. | 365.9 | TH10 | 1
WRF06CO2MOD55X55RWGL | 732802 | UP-Raumfuehler fuer CO2, Modbus RTU, 55x55, reinweiss glaenzend | Thermokon UP-Raumfuehler fuer Raumluftqualitaet CO2 Messbereich: 0...2000 ppm Design: 55x55, reinweiss, glaenzend Signalausgang: Modbus RTU, RS485 Spannung: 24V AC/DC Schutzart: IP20 - OHNE RAHMEN - | St. | 271.3 | TH10 | 1
WRF06CO2V55X55RWGL | 731515 | UP-Raumfuehler fuer CO2, 1x 0-10V,55x55 reinweiss glaenzend | Thermokon WRF06 CO2 V reinweiss glaenzend Raumfuehler CO2 - 0..10 V Ausgang Spannung: 0..10 V (CO2) Messbereich CO2: 0..2000 ppm, Genauigkeit: ±50 ppm +3% des Messwerts (typ. bei 21 °C, 50% rH), Selbstkalibrierung Dual Channel Spannungsversorgung: 15..24 V = (±10%) oder 24 V ~ (±10%) Gehaeuse: 55x55 reinweiss glaenzend - OHNE RAHMEN - | St. | 262.4 | TH10 | 1
WRF06CO2V55X55RWM | 732529 | UP-Raumfuehler fuer CO2, 1x 0-10V, 55x55 reinweiss seidenmatt, OHNE Rahmen | Thermokon UP-Raumfuehler fuer Raumluftqualitaet CO2 Messbereich: 0...2000 ppm Design: 55x55 reinweiss, seidenmatt Signalausgang: 0...10V Spannung: 24V AC/DC Schutzart: IP20 - OHNE RAHMEN - | St. | 262.4 | TH10 | 1
WRF06CO2VOC55X55ALU | 732444 | UP-Raumfuehler fuer CO2 + VOC, 2x 0-10V, 55x55 alu, OHNE Rahmen | Thermokon UP-Raumfuehler fuer CO2 und VOC Design: 55x55 aluminium Farbe: reinweiss, glaenzend Signalausgang: 2x 0...10V Spannung: 24V AC/DC Schutzart: IP20 - OHNE RAHMEN - | St. | 316 | TH10 | 1
WRF06CO2VTLF55X55RWGL | 805926 | UP-Raumfuehler fuer CO2, 1x 0-10V, mit Ampelfunktion, 55x55 reinweiss glaenzend | Thermokon UP-Raumfuehler fuer Raumluftqualitaet CO2 mit Ampelfunktion Messbereich: 0...2000 ppm Design: 55x55 reinweiss glaenzend Signalausgang: 0...10V Spannung: 24V AC/DC Schutzart: IP20 - OHNE RAHMEN - | St. | 278.2 | TH10 | 1
WRF06CO2VV55X55RWGL | 724555 | UP-Raumfuehler fuer CO2 + Temperatur, 2x 0-10V, 55x55 reinweiss glaenzend, OHNE Rahmen | Thermokon UP-Raumfuehler fuer CO2 und Temperatur Design: 55x55, reinweiss glaenzend Farbe: reinweiss, glaenzend Signalausgang: 0...10V Spannung: 24V AC/DC Schutzart: IP20 - OHNE RAHMEN - | St. | 266.8 | TH10 | 1
WRF06CO2VV55X55RWSM | 728492 | UP-Raumfuehler fuer CO2 + Temperatur, 2x 0-10V, 55x55 reinweiss seidenmatt | Thermokon UP-Raumfuehler fuer CO2 und Temperatur Design: 55x55, reinweiss seidenmatt Signalausgang: 2x 0...10V Spannung: 24V AC/DC Schutzart: IP20 - OHNE RAHMEN - | St. | 266.8 | TH10 | 1
WRF06CO2VVTLF55X55RWGL | 747936 | UP-Raumfuehler fuer CO2 + Temperatur, Ampel, 2x 0-10V, 55x55 reinweiss glaenzend, OHNE Rahmen | Thermokon UP-Raumfuehler fuer CO2 und Temperatur mit LED-Ampel Design: 55x55, reinweiss glaenzend Farbe: reinweiss, glaenzend Signalausgang: 0...10V Spannung: 24V AC/DC Schutzart: IP20 - OHNE RAHMEN - | St. | 282.6 | TH10 | 1
WRF06CO2VVV55X55RWGL | 726641 | UP-Raumfuehler fuer CO2, Feuchte + Temperatur, 3x 0-10V, 55x55 reinweiss glaenzend, ohne Rahmen | Thermokon UP-Raumfuehler fuer CO2, Feuchte und Temperatur Design: GIRA E2 Farbe: reinweiss, glaenzend Signalausgang: 3x 0...10V Spannung: 24V AC oder 24V DC Schutzart: IP20 ohne 1-fach Rahmen | St. | 289.2 | TH10 | 1
WRF06CO2VVVV55X55RWGL | 732482 | UP-Raumfuehler fuer CO2, VOC, Feuchte + Temperatur, 4x 0-10V, 55x55 reinweiss glaenzend, ohne Rahmen | Thermokon UP-Raumfuehler fuer CO2, VOC, Feuchte und Temperatur Design: 55x55 reinweiss, glaenzend Signalausgang: 4x 0...10V Spannung: 24V AC/DC Schutzart: IP20 - OHNE RAHMEN - | St. | 320.5 | TH10 | 1
WRF06VOCTEMPVV55X55 | 731522 | UP-Raumfuehler fuer VOC + Temperatur, 2x 0-10V, 55x55 reinweiss glaenzend, ohne Rahmen | Thermokon WRF06 VOC Temp VV reinweiss glaenzend, 55x55 Raumfuehler Temperatur, VOC - 0..10 V Ausgang Spannung: 2x 0..10 V (VOC + Temp) Messbereich VOC: 0..100%, beheizter Metalloxid-Halbleiter, Selbstkalibrierung Messbereich Temperatur: 0..+50 °C, Genauigkeit: ±0,5 K (typ. bei 21 °C) Spannungsversorgung: 15..24 V = (±10%) oder 24 V ~ (±10%) Gehaeuse: Unterputz, PC, reinweiss glaenzend, IP30, zugehoeriger Rahmen siehe naechste Position - OHNE RAHMEN - | St. | 255.5 | TH10 | 1
LK+CO2100V | 670418 | Kanalluftqualitaetsfuehler fuer CO2, 24V AC/DC,1x 0...10V, 100mm | Thermokon Kanalluftqualitaetsfuehler CO2 Spannung: 24V AC/DC Ausgangssignal: 1x 0...10V Messbereich: 0...2000ppm Einbaulaenge: 100mm Schutzart: IP65 inkl. Kanalmontageflansch MF20 | St. | 248.7 | TH11 | 1
LK+CO2100VVV | 670494 | Kanalluftqualitaetsfuehler fuer CO2, Temperatur und Feuchte, 24V AC/DC, 3x0-10V | Thermokon Kanalluftqualitaetsfuehler fuer CO2, Temperatur und Feuchte Spannung: 24V AC/DC Ausgangssignal: 3x 0...10V Messbereich: 0...2000ppm Messbereich: 0...+50°C Messbereich: 0...100%rF Einbaulaenge: 100mm Schutzart: IP65 inkl. Kanalmontageflansch MF20 | St. | 336.8 | TH11 | 1
LK+CO2TEMPVV | 662260 | Kanalluftqualitaetsfuehler fuer CO2 und Temperatur, 24V AC/DC,2x 0...10V, 180mm | Thermokon Kanalluftqualitaetsfuehler fuer CO2 und Temperatur Spannung: 24V AC/DC Ausgangssignal: 2x 0...10V Messbereich: 0...2000ppm Messbereich: 0...+50°C Einbaulaenge: 180mm Schutzart: IP65 inkl. Kanalmontageflansch MF20 | St. | 294.9 | TH11 | 1
LK+CO2V | 662253 | Kanalluftqualitaetsfuehler fuer CO2, 24V AC/DC,1x 0...10V, 180mm | Thermokon Kanalluftqualitaetsfuehler CO2 Spannung: 24V AC/DC Ausgangssignal: 1x 0...10V Messbereich: 0...2000ppm Einbaulaenge: 180mm Schutzart: IP65 inkl. Kanalmontageflansch MF20 | St. | 248.7 | TH11 | 1
LK+VOCV | 662413 | Kanalluftqualitaetsfuehler fuer VOC, 24V AC/DC,1x 0...10V, 180mm | Thermokon Kanalluftqualitaetsfuehler VOC Spannung: 24V AC/DC Ausgangssignal: 1x 0...10V Messbereich: 0...100% VOC Einbaulaenge: 180mm Schutzart: IP65 inkl. Kanalmontageflansch MF20 | St. | 227 | TH11 | 1
NOVOS3CO2MOD | 734165 | Raumfuehler Temp., CO2, 24V AC/DC, Modbus RTU | NOVOS 3 Temp RS485 Modbus Raumfuehler Temperatur und CO2- aktiv RS485 Modbus Spannungsversorgung: 15..35 V = oder 19..29 V ~ Ausgang: RS485 Modbus Messbereich Temperatur: -35..+70 °C Messbereich CO2: 0..2000 ppm ¦ 0..5000 ppm (optional parametrierbar ueber Thermokon NOVOSapp), Genauigkeit: ±50 ppm (Selbstkalibrierung Dual Channel) Gehaeuse: NOVOS 3 (PC V0, reinweiss, Schutzart IP20 Abmessungen: 110x100,5x23 mm (LxBxH) Anschluss elektrisch: werkzeuglos montierbare Federzugklemme | St. | 296.3 | TH11 | 1
NOVOS3CO2TEMPRH3VWS | 735360 | Raumtemperatur, Feuchte, CO2, 3x 0-10V, 24V AC/DC | Thermokon Raumltemperatur- und Feuchtefuehler sowie Luftqualitaet CO2 Spannung: 24V AC/DC Ausgangssignal: 3x 0-10V Material: Polycarbonat Farbe: weiss Umgebungstemp.: 0°C...50°C Schutzart: IP30 | St. | 341.3 | TH11 | 1
NOVOS3CO2TEMPVVWS | 733670 | Raumfuehler Temp., CO2, 24V, 2x0...10V | NOVOS 3 CO2 V weiss Raumfuehler Temperatur und CO2 Spannung: 24V AC/DC Ausgangssignal: 2x 0...10V Material: Polycarbonat Farbe: reinweiss ~ RAL9010 Umgebungstemp.: 0°C...50°C Schutzart: IP30 | St. | 257.5 | TH11 | 1
NOVOS3CO2VOCTEMPRH4VWS | 735377 | Raumtemperatur, Feuchte, CO2, VOC, 4x 0-10V, 24V AC/DC | Thermokon Raumltemperatur- und Feuchtefuehler sowie Luftqualitaet CO2 + VOC Spannung: 24V AC/DC Ausgangssignal: 4x 0-10V Material: Polycarbonat Farbe: weiss Umgebungstemp.: 0°C...50°C Schutzart: IP30 | St. | 383.2 | TH11 | 1
NOVOS3CO2VOCTEMPRHSWMOD | 805896 | Raumtemperatur, Feuchte, CO2, VOC, 24V AC/DC, schwarz Modbus RTU | Thermokon Raumltemperatur- und Feuchtefuehler sowie Luftqualitaet CO2 + VOC o2 Spannung: 24V AC/DC Ausgangssignal: RS485, Modbus Material: Polycarbonat Farbe: schwarz Umgebungstemp.: 0°C...50°C Schutzart: IP30 | St. | 434.6 | TH11 | 1
NOVOS3CO2VTLF | NOVOS3CO2VTLF | CO2-Luftqualitaetsfuehler, 24V, 0...10V (CO2-Temp), Ampelfunktion | NOVOS 3 CO2 V TLF weiss Raumfuehler Tempartur und Luftqualitaet CO2 mit LED-Ampelfunktion Gehaeuse: NOVOS 3, PC V0, reinweiss, Schutzart IP20 Versorgungsspannung: 24V AC/C Ausgangssignal: 1x 0...10V Messbereich: 0...2000 (5000 ppm) Abmessungen: 110x100,5x23 mm (LxBxH) Anschluss elektrisch: werkzeuglos montierbare Federzugklemme | St. | 209.1 | TH11 | 1
NOVOS3CO2VVWSTLF | 758055 | Raumtemperatur und Luftqualitaetsfuehler, 24V, 0...10V (CO2-Temp), Ampelfunktion | NOVOS 3 CO2 VV TLF weiss Raumfuehler Tempartur und Luftqualitaet CO2 mit LED-Ampelfunktion Gehaeuse: NOVOS 3, PC V0, reinweiss, Schutzart IP20 Versorgungsspannung: 24V AC/C Ausgangssignal: 2x 0...10V Messbereich: 0...2000 (5000 ppm)/ 0...50°C Abmessungen: 110x100,5x23 mm (LxBxH) Anschluss elektrisch: werkzeuglos montierbare Federzugklemme | St. | 273.3 | TH11 | 1
NOVOS3CO2VWS | 733663 | Raumluftqualitaetsfuehler, 24V, 0...10V (CO2) | NOVOS 3 CO2 V weiss Raumfuehler fuer Luftqualitaet CO2 Gehaeuse: NOVOS 3, PC V0, reinweiss, Schutzart IP20 Versorgungsspannung: 24V AC/C Ausgangssignal: 0...10V Messbereich: 0...2000 (5000 ppm) Abmessungen: 110x100,5x23 mm (LxBxH) Anschluss elektrisch: werkzeuglos montierbare Federzugklemme | St. | 205.9 | TH11 | 1
NOVOS3VOCV | 734653 | Raumluftqualitaetsfuehler, 24V, 0...10V (VOC) | Thermokon Raumluftqualitaetsfuehler fuer Mischgase (VOC) Spannung: 24V AC/DC Ausgangssignal: 0...10V Material: Polycarbonat Farbe: reinweiss ~ RAL9010 Umgebungstemp.: 0°C...50°C Schutzart: IP30 | St. | 188.9 | TH11 | 1
JOYEC3AOMODWS | 723817 | JOY FanCoil Raumregler, EC, 3x 0-10V, 2DI, Modbus RTU, Farbe weiss | Thermokon JOY FanCoil Einzelraumregler mit EC-Ventilator, Heizen/Kuehlen, 6-Wegkugelhahn 2x DI, 3x 0-10V mit autarker Reglerfunktion Schnittstelle: Modbus RTU Farbe: weiss Spannung: 24V AC/DC | St. | 204.2 | TH12 | 1
JOYFC5DOSW | 751957 | JOY FanCoil Raumregler, 5x DO, 2x DI, Farbe schwarz | Thermokon JOY FanCoil Einzelraumregler 5x DO, 2x DI mit autarker Reglerfunktion Farbe: schwarz Spannung: 230V AC | St. | 209.6 | TH12 | 1
JOYFC5DOSWRS485 | 751964 | JOY FanCoil Raumregler, 5x DO, 2x DI, Farbe schwarz | Thermokon JOY FanCoil Einzelraumregler mit mit RS485 Modbus RTU 5x DO, 2x DI mit autarker Reglerfunktion Farbe: schwarz Spannung: 230V AC | St. | 216.8 | TH12 | 1
JOYFC5DOWSRS485 | 751933 | JOY FanCoil Raumregler, 5x DO, 2x DI, Farbe weiss, Modbus RTU | Thermokon JOY FanCoil Einzelraumregler mit mit RS485 Modbus RTU 5x DO, 2x DI mit autarker Reglerfunktion Farbe: weiss Spannung: 230V AC | St. | 204.2 | TH12 | 1
JOYFCEC3AOMODSW | 724999 | JOY FanCoil Raumregler, EC, 3x 0-10V, 2x DI, Farbe schwarz | Thermokon JOY FanCoil Einzelraumregler mit EC-Ventilator, Heizen Kuehlen 3x AO, 2x DI mit autarker Reglerfunktion Modbus RTU Farbe: schwarz Spannung: 24V AC/DC | St. | 216.8 | TH12 | 1
JOYFCECAO2DOWS | 751988 | JOY FanCoil Raumregler, EC, 1x 0-10V, 2x DO, 3x DI, Farbe weiss | Thermokon JOY FanCoil Einzelraumregler mit EC-Ventilator 0-10V 3x DI, 2x DO mit autarker Reglerfunktion Farbe: weiss Spannung: 230V AC | St. | 197 | TH12 | 1
JOYHC3AOBACWS | 778770 | JOY Raumregler, Heizen/Kuehlen, 3x 0-10V, 3DI, BACnet MS/TP, Farbe weiss | Thermokon JOY Einzelraumregler mit Heizen/Kuehlen Funktion 3x DI, 3x 0-10V mit autarker Reglerfunktion Schnittstelle: BACnet MS/TP Farbe: weiss Spannung: 24V AC/DC | St. | 204.2 | TH12 | 1
JOYHC3AOMODWS | 723732 | JOY Raumregler, Heizen/Kuehlen, 3x 0-10V, 3DI, Modbus RTU, Farbe weiss | Thermokon JOY Einzelraumregler mit Heizen/Kuehlen Funktion 3x DI, 3x 0-10V mit autarker Reglerfunktion Schnittstelle: Modbus RTU Farbe: weiss Spannung: 24V AC/DC | St. | 204.2 | TH12 | 1
JOYHCAO2DOSW | 752039 | JOY Raumregler, Heizen/Kuehlen, 0-10V, 2DI, 2DO, Farbe weiss | Thermokon JOY Einzelraumregler mit Heizen/Kuehlen Funktion 2x DI, 2x DO, 1x 0-10V mit autarker Reglerfunktion Farbe: schwarz Spannung: 230V AC | St. | 209.6 | TH12 | 1
JOYHCAO2DOWS | 748995 | JOY Raumregler, Heizen/Kuehlen, 0-10V, 2DI, 2DO, Farbe weiss | Thermokon JOY Einzelraumregler mit Heizen/Kuehlen Funktion 2x DI, 2x DO, 1x 0-10V mit autarker Reglerfunktion Farbe: weiss Spannung: 230V AC | St. | 197 | TH12 | 1
LCF022AO3DOMOD | 703314 | Fancoil-Regler Temperatur ¦ RS485 Modbus, Aktiv, 0..10 V, Schaltkontakt ¦ Raumklimasteuerung, | Fancoil-Regler Temperatur RS485 Modbus, Aktiv, 0..10 V, Schaltkontakt Raumklimasteuerung, Messwerterfassung 2x 0..10 V, min. Last 10 kO Ansteuerung EC-Luefter, Heizen + Kuehlen oder Ansteuerung 6-Wege-Ventil 3x Schliesserkontakt, Luefterstufen, Last max. 3 A, 250 V ~ Versorgungsspannung: 24V AC/DC | St. | 118.7 | TH12 | 1
NOVOS3INCECOBACWS | 781657 | Raumbediengeraet Temperatur, BACnet MS/TP | NOVOS 3 INC ECO weiss Temp BACnet MS/TP mit Drehgeber fuer Sollwertverstellung Spannungsversorgung: 15..35 V = oder 19..29 V ~ Ausgang: BACnet MS/TP Messbereich Temperatur: -35..+70 °C Gehaeuse: NOVOS 3 (PC V0, reinweiss, Schutzart IP20 Abmessungen: 110x100,5x23 mm (LxBxH) Anschluss elektrisch: werkzeuglos montierbare Federzugklemme | St. | 199.2 | TH12 | 1
NOVOS3INCFS5ECOMODWS | 781640 | Raumbediengeraet Temperatur und Feuchte, RS485 Modbus | NOVOS 3 INC FS5 ECO weiss Temp RS485 Modbus mit Drehgeber fuer Soillwertverstellung und FS5 Taster zur Luefterstufenverstellung Raumfuehler Temperatur und Feuchte - aktiv RS485 Modbus Spannungsversorgung: 15..35 V = oder 19..29 V ~ Ausgang: RS485 ModbusMessbereich Temperatur: -35..+70 °C Gehaeuse: NOVOS 3 (PC V0, reinweiss, Schutzart IP20 Abmessungen: 110x100,5x23 mm (LxBxH) Anschluss elektrisch: werkzeuglos montierbare Federzugklemme | St. | 220.2 | TH12 | 1
NOVOS3P10KNI1TK5WS | 729932 | Raumfuehler, LG-Ni1000 DIN Kl. B, mit Sollwertpoti 1kOhm | Raumbediengeraet mit Sollwertsteller Raumtemperaturfuehler LG-Ni1000 Gehaeuse: NOVOS 3, PC V0, Poti: 1kOhm reinweiss, Schutzart IP20 Abmessungen: 110x100,5x23 mm (LxBxH) Anschluss elektrisch: werkzeuglos montierbare Federzugklemme | St. | 53.9 | TH12 | 1
NOVOS3P10KNTC10KWS | 729994 | Raumfuehler, NTC10k, mit Sollwertpoti 10kOhm, weiss | Raumbediengeraet mit Sollwertsteller Raumtemperaturfuehler NTC10k Gehaeuse: NOVOS 3, PC V0, Poti: 10kOhm reinweiss, Schutzart IP20 Abmessungen: 110x100,5x23 mm (LxBxH) Anschluss elektrisch: werkzeuglos montierbare Federzugklemme | St. | 45.9 | TH12 | 1
NOVOS3P10KPT1000WS | 729727 | Raumfuehler, Pt1000 DIN Kl. B, mit Sollwertpoti 10kOhm | Raumbediengeraet mit Sollwertsteller Raumtemperaturfuehler Pt1000 Kl. B Gehaeuse: NOVOS 3, PC V0, Poti: 10kOhm reinweiss, Schutzart IP20 Abmessungen: 110x100,5x23 mm (LxBxH) Anschluss elektrisch: werkzeuglos montierbare Federzugklemme | St. | 49.9 | TH12 | 1
NOVOS3PBACWS | 754453 | Raumfuehler, 24V AC/DC, BACnet MS/TP, mit Sollwertsteller, weiss | NOVOS 3 P BACnet MS/TP Raumbediengeraet Temperatur - BACnet MS/TP Spannungsversorgung: 15..35 V = oder 19..29 V ~ Ausgang: BACnet MS/TP Messbereich Temperatur: -35..+70 °C Gehaeuse: NOVOS 3, PC V0, reinweiss, Schutzart IP20 Abmessungen: 110x100,5x23 mm(LxBxH) Anschluss elektrisch: werkzeuglos montierbare Federzugklemme Bedienelemente: Potentiometer (-,<Skala>,+) Standardbeschriftung | St. | 129.8 | TH12 | 1
NOVOS3PCO2MODWS | 764117 | Raumfuehler mit CO2, 24V AC/DC, Modbus RTU, mit Sollwertsteller, weiss | NOVOS 3 P CO2 RS485 Modbus Raumbediengeraet Temperatur und CO2 - RS485 Modbus Spannungsversorgung: 15..35 V = oder 19..29 V ~ Ausgang: RS485 Modbus Messbereich Temperatur: -35..+70 °C Messbereich CO2: 0...5000 ppm Gehaeuse: NOVOS 3, PC V0, reinweiss,Schutzart IP20 Abmessungen: 110x100,5x23 mm (LxBxH) Anschluss elektrisch: werkzeuglos montierbare Federzugklemme Bedienelemente: Potentiometer (-,<Skala>,+) Standardbeschriftung | St. | 339.3 | TH12 | 1
NOVOS3PMODWS | 734851 | Raumfuehler, 24V AC/DC, Modbus RTU, mit Sollwertsteller, weiss | NOVOS 3 P RS485 Modbus Raumbediengeraet Temperatur - RS485 Modbus Spannungsversorgung: 15..35 V = oder 19..29 V ~ Ausgang: RS485 Modbus Messbereich Temperatur: -35..+70 °C Gehaeuse: NOVOS 3, PC V0, reinweiss, Schutzart IP20 Abmessungen: 110x100,5x23 mm(LxBxH) Anschluss elektrisch: werkzeuglos montierbare Federzugklemme Bedienelemente: Potentiometer (-,<Skala>,+) Standardbeschriftung | St. | 129.8 | TH12 | 1
NOVOS3PTDMOD | 734899 | Raumfuehler, 24V AC/DC, Modbus RTU, mit Sollwertstelle, Taster, Diode | NOVOS 3 PTD RS485 Modbus Raumbediengeraet Temperatur - RS485 Modbus Spannungsversorgung: 15..35 V = oder 19..29 V ~ Ausgang: RS485 Modbus Messbereich Temperatur: -35..+70 °C Gehaeuse: NOVOS 3, PC V0, reinweiss, Schutzart IP20 Abmessungen: 110x100,5x23 mm (LxBxH) Anschluss elektrisch: werkzeuglos montierbare Federzugklemme Bedienelemente (Standardbeschriftung): - Potentiometer (-,<Skala>,+) - Taster zur Praesenzmeldung mit LED 24 V = (Farbe konfigurierbar ueber Thermokon NOVOSapp oder BUS) | St. | 150.8 | TH12 | 1
NOVOS3PTRVSW | 774550 | Raumfuehler 24V AC/DC, 0-10V, Sollwertsteller aktiv, schwarz | Thermokon Raumbediengeraet Temperatur - 0..5 V, 0..10 V Bedienelemente (Standardbeschriftung): - Potentiometer 0..10 V = (-,<Skala>,+) Ausgang: 0..10 V oder 0..5 V Messbereich Temperatur: 0..+50 °C (optional parametrierbar ueber Thermokon NOVOSapp), Genauigkeit: ±0,5 K (typ. bei 21 °C) Spannungsversorgung: 15..35 V = oder 19..29 V ~ Gehaeuse: NOVOS 3, PC V0, schwarz, IP20, 110x100,5x23 mm (LxBxH) Anschluss elektrisch: Werkzeuglos montierbare Federzugklemme | St. | 125.6 | TH12 | 1
NOVOS3TDPT1000WS | 729734 | Raumfuehler, Pt1000 DIN Kl. B, Taster, Diode, weiss | Raumbediengeraet mit Taster und Diode Raumtemperaturfuehler Pt1000 Kl. B Gehaeuse: NOVOS 3, PC V0, Taster: 1S, max. 24V Diode: gruen, 24V AC/DC reinweiss, Schutzart IP20 Abmessungen: 110x100,5x23 mm (LxBxH) Anschluss elektrisch: werkzeuglos montierbare Federzugklemme | St. | 55.1 | TH12 | 1
NOVOS5PSTDWS | 730112 | Raumbediengeraet ohne Sensor, Sollwertsteller, Taster, Schalter FS5 und Diode | NOVOS 5 PSTD Raumbediengeraet ohen Sensor mit Sollwertsteller, Taster, Diode und 5-Stufenschalter Spannungsversorgung: 15..35 V = oder 19..29 V ~ Gehaeuse: NOVOS 5, PC V0, reinweiss, Schutzart IP20 Anschluss elektrisch: werkzeuglos montierbare Federzugklemme Bedienelemente: Potentiometer (-,<Skala>,+), 10kOhm Taster1S max. 24V Diode gruen 24V AC/DC Drehschaoeter 5-stufen, A-O-I-II-II (FS5) Standardbeschriftung | St. | 113.9 | TH12 | 1
NOVOS7CO2WSBACNET | 769037 | Raumfuehler, 24V AC/DC, BACnet weiss, CO2 + Temperatur | NOVOS 7 CO2+Temp weiss BACnet Raumbediengeraet Temperatur und CO2 - BACnet MS/TP Spannungsversorgung: 15..35 V = oder 19..29 V ~ Ausgang: BACnet MS/TP Messbereich Temperatur: -35..+70 °C Gehaeuse: NOVOS 7, PC V0, reinweiss, Schutzart IP20 | St. | 402.5 | TH12 | 1
NOVOS7WSBACNET | 778329 | Raumfuehler, 24V AC/DC, BACnet weiss | NOVOS 7 weiss BACnet Raumbediengeraet Temperatur - BACnet MS/TP Spannungsversorgung: 15..35 V = oder 19..29 V ~ Ausgang: BACnet MS/TP Messbereich Temperatur: -35..+70 °C Gehaeuse: NOVOS 7, PC V0, reinweiss, Schutzart IP20 | St. | 297.7 | TH12 | 1
NOVOSTOUCO2TEMRHBAC | 769730 | NovosTouch Raumbediengeraet fuer Temp, Feuchte und CO2, BACnet alu/Schwarz | Raumbediengeraet Touch fuer Temperatur, relative Feuchte, absolute Feuchte, Enthalpie, Taupunkt, CO2 Raumklimasteuerung, Beleuchtungssteuerung, Szenensteuerung, Beschattungssteuerung, Spannungsversorgung: 15..35 V = oder 19..29 V ~ Ausgang: BACnet MS/TP Messbereich Temperatur: -35..+70 °C Gehaeuse: NOVOS Touch, PC V0, alu/schwarz, Schutzart IP20 | St. | 548.7 | TH12 | 1
NOVOSTOUCO2TEMRHBACWS | 780735 | NovosTouch Raumbediengeraet fuer Temp, Feuchte und CO2, BACnet weiss | Raumbediengeraet Touch fuer Temperatur, relative Feuchte, absolute Feuchte, Enthalpie, Taupunkt, CO2 Raumklimasteuerung, Beleuchtungssteuerung, Szenensteuerung, Beschattungssteuerung, Spannungsversorgung: 15..35 V = oder 19..29 V ~ Ausgang: BACnet MS/TP Messbereich Temperatur: -35..+70 °C Gehaeuse: NOVOS Touch, PC V0, weiss Schutzart IP20 | St. | 522.6 | TH12 | 1
THANOSEVOCO2MODSW | 753975 | thanos EVO CO2 + Temp + rH RS485 Modbus, schwarz | Thermokon thanos EVO schwarz CO2 Temp_rH RS485 Modbus Bedienfunktionen: Praesenzmeldung, Licht ein/aus/dimmen, Szenen aufrufen, Jalousie auf/ab/verstellen, Luefterstufen, Sollwertverstellung, ECO-Funktion, Messwertanzeige und -historie, Bedienung ueber Touchscreen Spannungsversorgung: 15..35 V = oder 19..29 V ~ Ausgang: RS485 Modbus Messbereich Temperatur: Auswaehlbar aus 4 Messbereichen, Standard 0..+50 °C, optional parametrierbar ueber App, uConfig oder BUS, Genauigkeit: ±0,5 K (typ. bei 21 °C) Messbereich Feuchte: 0..100% rH (Enthalpie, abs. Feuchte & Taupunkt optional parametrierbar ueber App, uConfig oder BUS) Genauigkeit rel. Feuchte: ±2% zwischen 10..90% rH (typ. bei 21 °C) Messbereich CO2: 0..2000 ppm ¦ 0..5000 ppm (optional parametrierbar ueber App, uConfig oder BUS), Genauigkeit: ±50 ppm (Selbstkalibrierung Dual Channel) Eingang: 1x Eingang fuer potentialfreien Kontakt Anzeige: TFT 4,8_, 1120x480 Pixel, kapazitive Touch-Technologie Gehaeuse: thanos EVO, PC V0 und Glas, schwarz, Schutzklasse IP30, Abmessungen: 146x90x20 (LxBxH) Anschluss elektrisch: werkzeuglos montierbare Federzugklemme mit thermischer Entkopplung und Sensorkanal | St. | 567.4 | TH12 | 1
THANOSEVOCO2VOCMODWS | 754002 | thanos EVO weiss CO2+VOC Temp_rH RS485 Modbus | Thermokon THANOS EVO Touch-Raumbediengeraet Temperatur, Feuchte, CO2 und VOC Schnittstelle: Modbus RTU Farbe: weiss Spannung: 24V AC/DC | St. | 607.2 | TH12 | 1
WRF04RCPMODAO2V | 419956 | Raumregler mit Sollwertversteller 24V AC/DC, Modbus RTU | Thermokon AP-Raumfuehler mit Sollwertversteller und Modbus RTU Temperatursensor 0...50°C Gehaeuse: ABS, reinweiss (RAL9010), Schutzart IP30, Abmessungen: Gehaeuse L 84,5xB 84,5xH 25mm Uv: 15-24V=/24V~ Eingang: 2x pot. freier Schaltkontakt Ausgang: 2x 0-10V/10mA RS485-Schnittstelle mit MODBUS-Protokoll Bedienelemente: Poti (-,0,+) Standardbeschriftung serielle Schnittstelle RS485, MODBUSProtokoll Warennummer: 85365019 Ursprungsland: Deutschland Nettogewicht (kg): 0,102 | St. | 181.2 | TH12 | 1
WRF04RCPTDMODAO2V | 415613 | AP-Raumfuehler mit Sollwertversteller, Taster, Diode 24V AC/DC, Modbus RTU | Thermokon AP-Raumfuehler mit Sollwertversteller, Taster LED und Modbus RTU Temperatursensor 0...50°C Gehaeuse: ABS, reinweiss (RAL9010), Schutzart IP30, Abmessungen: Gehaeuse L 84,5xB 84,5xH 25mm Uv: 15-24V=/24V~ Eingang: 2x pot. freier Schaltkontakt Ausgang: 2x 0-10V/10mA RS485-Schnittstelle mit MODBUS-Protokoll Bedienelemente: Poti (-,0,+), Taster, Diode gruen Standardbeschriftung serielle Schnittstelle RS485, MODBUSProtokoll Warennummer: 85365019 Ursprungsland: Deutschland Nettogewicht (kg): 0,102 | St. | 190.2 | TH12 | 1
WRF06INCMODMSMARTPWGL | 698214 | UP-Raumbediengeraet mit Modbus RTU Schnittstelle, M-Smart, polarweiss glaenzend | Thermokon UP-Raumbediengeraet mit Schnittstelle fuer RS485 Modbus dient zur Sollwertverstellung und Ausloesung einer ECO-Mode-Funktion im Master. Der zentrale Knopf wird als Drehrad und als Taster verwendet. Der Sollwert kann durch Drehen des Knopfes in einem zuvor festgelegten Bereich beliebig veraendert werden. Der aktuelle Zustand wird durch LEDs visualisiert. Durch Druecken des Knopfes wird die ECO-Mode- oder Praesenz-Funktion ausgeloest. Das Geraet ist designed fuer bestimmte Schaltersysteme im 55x55-Rahmen. Spannungsversorgung: 24V AC/DC Schnittstelle: Modbus RS485 Design: M-Smart, polarwei glaenzend Schutzart: IP20 | St. | 199.6 | TH12 | 1
WRF06LCDMODAO2VTYP155X55RWGL | 731379 | UP-Raumtemperaturfuehler mit LCD Display, Modbus, Typ1, 55x55 reinweiss glaenzend, OHNE RAHMEN | Thermokon UP-Raumbediengeraet TYP1 inkl. LCD-Display und Modbus RTU Design:55x55 reinweiss glaenzend - OHNE RAHMEN - | St. | 217.9 | TH12 | 1
WRF06LCDMODAO2VTYP255X55RWGL | 748759 | UP-Raumtemperaturfuehler mit LCD Display, Modbus, Typ2, 55x55 reinweiss glaenzend | Thermokon UP-Raumbediengeraet TYP2 inkl. LCD-Display Raumregler Temperatur ¦ RS485 Modbus 2x0..10 V ¦ Raumklimasteuerung, Messwerterfassung Design: 55x55, reinweiss glaenzend - OHNE RAHMEN - | St. | 217.9 | TH12 | 1
WRF06LCDMODDI4TYP2JLS990AW | 387903 | UP-Raumtemperaturfuehler mit LCD Display und Modbus, Typ 2, Jung LS990, alpinweiss | Thermokon UP-Raumbediengeraet TYP2 inkl. LCD-Display und Modbus RTU Design: Jung, LS990, alpinweiss | St. | 232.8 | TH12 | 1
WRF06LCDVVTYP3RWGL | 731102 | UP-Raumtemperaturfuehler mit LCD Display und 2x 0...10V Ausgang, 55x55 reinweiss glaenzend | Thermokon UP-Raumbediengeraet mit LCD-Display Signalausgang: 0...10V, 0...+50°C Potentiometerausgang: 0...10V DC Spannungsversorgung: 24V AC/DC Design: 55x55 reinweiss, glaenzend Schutzart: IP30 - OHNE RAHMEN - | St. | 217.9 | TH12 | 1
WRF06TDGIRAE2RWSM | 285964 | Raumbediengeraet UP, 1 Taster, 1 LED gruen GIRA E2 reinweiss seidenmatt | Thermokon Raumbediengeraet UP ohne Sensor Taster: 1 S, max. 24V LED: gruen, 24V AC/DC Gehaeuse: GIRA E2, reinweiss seidenmatt | St. | 75.5 | TH12 | 1
WRF06TDNI1000GIRAE2RWSM | 195379 | Raumtemperaturfuehler Ni1000, Taster, Diode GIRA E2, reinweiss matt | Thermokon Raumtemperaturfuehler mit Taster und LED im UP-Gehaeuse passend zu Hersteller Design: GIRA E2 Messelement: Ni1000 Taster: 1S, max. 24V LED: gruen Farbe: reinweiss, matt Schutzart: IP20 - ohne Beschriftung - | St. | 86.2 | TH12 | 1
WRF07RCPAO2VMODRWGL | 820486 | Raumregler Modbus, Temp.+ Sollwertsteller Typ 2, AO 0-10V, 55x55 rw-glaenzend | WRF07 RC P AO2V Temp RS485 Modbus BTyp2 reinweiss Raum-Regler Temperatur - aktiv BUS Temperaturbereich: 0…+50°C Abdeckung: 55x55, reinweiss glaenzend Schutzart IP20 Bedienelemente: Sollwertsteller Uv: 15-24V=/24V~ RS485-Schnittstelle mit MODBUS-Protokoll Eingang: 2x pot.freier Schaltkontakt Ausgang: 2x 0-10V/10mA Standardbeschriftung BTyp2 - OHNE RAHMEN - | St. | 199 | TH12 | 1
MWF+400NI1TK5 | 641425 | Kanal-/Mittelwertfuehler, 0,4 mtr. Kapillar, Ni1000/TK5000 | Thermokon Mittelwertfuehler mit vollaktiver biegsamer Rute Sensor: Ni1000/Tk5000 Rutenlaenge: 400 mm Messbereich: -50°C...+80°C Anschlusskopf: PA6 Schutzart: IP65 inkl. Montageflansch und Montagewinkel | St. | 82.1 | TH13 | 1
MWF+400NTC10K | 641449 | Kanal-/Mittelwertfuehler, 0,4 mtr. Kapillar, NTC10K | Thermokon Mittelwertfuehler mit vollaktiver biegsamer Rute Sensor: NTC10K Rutenlaenge: 400 mm Messbereich: -50°C...+80°C Anschlusskopf: PA6 Schutzart: IP65 inkl. Montageflansch und Montagewinkel | St. | 80 | TH13 | 1
MWF+6000NTC10K | 670135 | Kanal-/Mittelwertfuehler, 6,0 mtr. Kapillar, NTC10K | Thermokon Mittelwertfuehler mit vollaktiver biegsamer Rute Sensor: NTC10K Rutenlaenge: 6000 mm Messbereich: -50°C...+80°C Anschlusskopf: PA6 Schutzart: IP65 inkl. Montageflansch und Montagewinkel | St. | 151.1 | TH13 | 1
MWF+TRA6000 | 620505 | Kanal-/Mittelwertfuehler, 6,0 mtr. Kapillar, 4...20mA; 24VDC | Thermokon Mittelwertfuehler mit vollaktiver biegsamer Rute Signalausgang: 4...20mA Rutenlaenge: 6000 mm Messbereich: -50°C...+80°C Anschlusskopf: PA6 Schutzart: IP65 inkl. Montageflansch und Montagewinkel | St. | 170.2 | TH13 | 1
NOVOS3IRNI1000WS | 799171 | Raum Starhlungstemperaturefuehler, Ni1000, weiss | NOVOS 3 Ni1000 Raum Strahlungstemperaturfuehler Ni1000 Gehaeuse: NOVOS 3, PC V0, reinweiss, Schutzart IP20 Abmessungen: 110x100,5x23 mm (LxBxH) Anschluss elektrisch: werkzeuglos montierbare Federzugklemme | St. | 87.8 | TH13 | 1
NOVOS3IRNTC10KWS | 799188 | Raum Starhlungstemperaturefuehler, NTC10K, weiss | NOVOS 3 NTC10k Raum Strahlungstemperaturfuehler NTC10k Gehaeuse: NOVOS 3, PC V0, reinweiss, Schutzart IP20 Abmessungen: 110x100,5x23 mm (LxBxH) Anschluss elektrisch: werkzeuglos montierbare Federzugklemme | St. | 84.1 | TH13 | 1
RDFIRVL1500 | 699150 | Decken-Einbaufuehler Temperatur – aktiv 0..10 V | Decken-Einbaufuehler Temperatur - aktiv 0..10 V Spannungsversorgung: 15..35 V = oder 19..29 V ~ Ausgang: 0..10 V oder 0..5 V (einstellbar ueber Jumper), min. Last 10 kOhm, 4 Messbereiche einstellbar (Standard: 0..+50 °C), Temperaturmittelwertbildung ueber PIR (passiv Infrarot) Senso, Schlag- und bruchsicheres Gehaeuse USE-M mit Klappdeckel (PC, reinweiss, IP65) und 2x RJ45 Buchse Sensorleitung: 1x 1,5 m mit RJ45 Stecker Entnehmbare Kabeleinfuehrung (M20 flex, austauschbar) und abnehmbare Steckklemme (max. 2,5 mm2) | St. | 170.3 | TH13 | 1
TFRe | 667203 | Elektronischer Frostschutzthermostat | Thermokon elektronischer Frostschutzthermostat | St. | 146.5 | TH13 | 1
WRF06LM235ZGIRAE2RWSM | 121798 | Raumtemperaturfuehler LM235Z, Gira E2, reinweiss seidenmatt | Thermokon Raumtemperaturfuehler im UP-Gehaeuse passend zu Hersteller Design: Gira E2, reinweiss seidenmatt Messelement: LM235Z | St. | 51.9 | TH13 | 1
WRF06MOD55X55ANT | 726818 | UP-Raumtemperaturfuehler mit Modbus RTU Schnittstelle, 55x55, anthrazit | WRF06 DO2R RS485 ModBus o.Rahmen Raumfuehler Temperatur - BUS Temperaturbereich: 0...+50°C Zentralscheibe: 55x55, anthrazit Schutzart IP30 Uv: 15-24V=/24V~ RS485-Schnittstelle mit MODBUS-Protokoll - OHNE RAHMEN - | St. | 140.9 | TH13 | 1
WRF06MOD55X55RWGL | 726801 | UP-Raumtemperaturfuehler mit Modbus RTU Schnittstelle, 55x55, reinweiss gl. | Thermokon UP-Raumbediengeraet mit Modbus RTU Schnittstelle f. Temperatur Spannungsversorgung: 24V AC/DC_ Design: 55x55, reinweiss glaenzend Schutzart: IP30 - OHNE RAHMEN - | St. | 140.9 | TH13 | 1
WRF06MOD55X55RWSM | 726825 | UP-Raumtemperaturfuehler, Modbus, 55x55 reinweiss matt, OHNE Rahmen | WRF06 DO2R RS485 ModBus o.Rahmen Raumfuehler Temperatur - BUS Temperaturbereich: 0...+50°C Zentralscheibe: 55x55 reinweiss, seidenmatt Schutzart IP30 Uv: 15-24V=/24V~ RS485-Schnittstelle mit MODBUS-Protokoll - OHNE RAHMEN - | St. | 140.9 | TH13 | 1
WRF06NI1000BJBALSIAW | 647922 | Raumbediengeraet, BuschJaeger, Balance SI, alpinweiss, Ni1000 | Thermokon UP-Raumbediengeraet passend zu Flaechenschalterprogramm Messelement: Ni1000 DIN Kl.B Design: BuschJaeger Balance SI alpinweiss Schutzart: IP20 | St. | 53.6 | TH13 | 1
WRF06Ni1000BJREFSIAW | 115483 | Raumbediengeraet, BuschJaeger, reflex SI, alpinweiss, Ni1000 | Thermokon UP-Raumbediengeraet passend zu Flaechenschalterprogramm Messelement: Ni1000 DIN Kl.B Design: BuschJaeger reflex SI alpinweiss Schutzart: IP20 | St. | 53.6 | TH13 | 1
WRF06NI1000GIRAE2RWGL | 327381 | Raumtemperaturfuehler Ni1000, GIRA E2, reinweiss glaenzend | Thermokon Raumtemperaturfuehler im UP-Gehaeuse passend zu Hersteller Design: GIRA E2 Messelement: Ni1000 Farbe: reinweiss, glaenzend Schutzart: IP20 | St. | 53.6 | TH13 | 1
WRF06NI1000GIRAST55RWGL | 266406 | Raumtemperaturfuehler Ni1000, Gira St. 55, reinweiss glaenzend | Thermokon Raumtemperaturfuehler im UP-Gehaeuse passend zu Hersteller Design: GIRA St. 55, reinweiss glaenzend Messelement: Ni1000 DIN Kl. B Schutzart: IP20 | St. | 53.6 | TH13 | 1
WRF06Ni1000JULS990AW | 134934 | Raumtemperaturfuehler Ni1000, Jung LS990, alpinweiss | Thermokon Raumtemperaturfuehler im UP-Gehaeuse passend zu Hersteller Design: Jung LS990, alpinweiss Messelement: Ni1000 DIN Kl. B Schutzart: IP20 | St. | 68.5 | TH13 | 1
WRF06Ni1TK5GIRAE2RWSM | 121866 | Raumtemperaturfuehler Ni1000TK5000, GIRA E2, reinweiss seidenmatt | Thermokon Raumtemperaturfuehler im UP-Gehaeuse passend zu Hersteller Design: GIRA E2 Messelement: Ni1000TK5000 Farbe: reinweiss, seidenmatt Schutzart: IP20 | St. | 57.8 | TH13 | 1
WRF06NTC1.8KGE2RWSM | 257794 | Raumfuehler, GIRA E2, reinweiss matt, NTC1.8k | Thermokon Raumtemperaturfuehler im UP-Gehaeuse passend zu Hersteller Design: GIRA E2, reinweiss, matt Messelement: NTC1.8k | St. | 49.9 | TH13 | 1
WRF06NTC10KGIRAE2RWSM | 191050 | Raumtemperaturfuehler NTC10k, GIRA E2, reinweiss seidenmatt | Thermokon Raumtemperaturfuehler im UP-Gehaeuse passend zu Hersteller Design: GIRA E2 Messelement: NTC10k Farbe: reinweiss, seidenmatt Schutzart: IP20 | St. | 49.9 | TH13 | 1
WRF06PT1000GIRAE2RWGL | 364317 | Raumtemperaturfuehler Pt1000, GIRA E2, reinweiss glaenzend | Thermokon Raumtemperaturfuehler im UP-Gehaeuse passend zu Hersteller Design: GIRA E2 Messelement: Pt1000 Farbe: reinweiss, glaenzend Schutzart: IP20 | St. | 53.9 | TH13 | 1
WRF06Pt1000GIRAE2RWSM | 158299 | Raumtemperaturfuehler Pt1000, GIRA E2, reinweiss seidenmatt | Thermokon Raumtemperaturfuehler im UP-Gehaeuse passend zu Hersteller Design: GIRA E2 Messelement: Pt1000 Farbe: reinweiss, seidenmatt Schutzart: IP20 | St. | 53.9 | TH13 | 1
WRF06PT1000JAS500AW | 325028 | Raumtemperaturfuehler Pt1000, Jung AS500 alpinweiss | Thermokon Raumtemperaturfuehler im UP-Gehaeuse passend zu Hersteller Design: Jung AS500 Messelement: Pt1000 Farbe: alpinweiss Schutzart: IP20 | St. | 53.9 | TH13 | 1
WRF06TRV3GIRAE2RWSM | 627160 | UP-Raumfuehler fuer Temperatur, 1x 0-10V, GIRA E2, reinweiss seidenmatt | Thermokon UP-Raumfuehler fuer Raumtemperatur Messbereich: 0...50°C Design: GIRA E2 Farbe: reinweiss, seidenmatt Signalausgang: 0...10V Spannung: 24V AC/DC Schutzart: IP20 | St. | 126.3 | TH13 | 1
AGS54+KTY81-210 | 622929 | Aussentempertaurfuehler, KTY81-210 | Thermokon Aussentemperaturfuehler Messelement: KTY81-210 Anschluss: 2-Leiter (Standard) Material: PA6 Farbe: reinweiss ~ RAL9010 Umgebungstemperatur: -35°C...+90°C Schutzart: IP65 | St. | 18.8 | TH14 | 1
AGS54+LM235Z | 622820 | Aussentemperaturfuehler, LM235Z | Thermokon Aussentemperaturfuehler Messelement: LM235Z Material: PA6 Farbe: reinweiss ~ RAL9010 Umgebungstemperatur: -35°C...+90°C Schutzart: IP65 | St. | 18.1 | TH14 | 1
AGS54+Ni1000 | 622806 | Aussentemperaturfuehler, Ni1000 | Thermokon Aussentemperaturfuehler Messelement: Ni1000 Material: PA6 Farbe: reinweiss ~ RAL9010 Umgebungstemperatur: -35°C...+90°C Schutzart: IP65 | St. | 19.8 | TH14 | 1
AGS54+NTC10K | 622790 | Aussentempertaurfuehler, NTC10K | Thermokon Aussentemperaturfuehler Messelement: NTC10K Anschluss: 2-Leiter (Standard) Material: PA6 Farbe: reinweiss ~ RAL9010 Umgebungstemperatur: -35°C...+90°C Schutzart: IP65 | St. | 16.1 | TH14 | 1
AGS54+NTC10K Precon | 622868 | Aussentempertaurfuehler, NTC10k Precon | Thermokon Aussentemperaturfuehler Messelement: NTC10 Precon Anschluss: 2-Leiter (Standard) Material: PA6 Farbe: reinweiss ~ RAL9010 Umgebungstemperatur: -35°C...+90°C Schutzart: IP65 | St. | 16.1 | TH14 | 1
AGS54+NTC20K | 622875 | Aussentempertaurfuehler, NTC20K | Thermokon Aussentemperaturfuehler Messelement: NTC10K Anschluss: 2-Leiter (Standard) Material: PA6 Farbe: reinweiss ~ RAL9010 Umgebungstemperatur: -35°C...+90°C Schutzart: IP65 | St. | 16.1 | TH14 | 1
AGS54+Pt1000 | 622851 | Aussentemperaturfuehler, Pt1000 | Thermokon Aussentemperaturfuehler Messelement: Pt1000 Material: PA6 Farbe: reinweiss ~ RAL9010 Umgebungstemperatur: -35°C...+90°C Schutzart: IP65 | St. | 20.1 | TH14 | 1
AGS55+NI1TK5 | 622974 | Aussentemperaturfuehler, Ni1000/Tk5000 | Thermokon Aussentemperaturfuehler Messelement: Ni1000/Tk5000 Farbe: reinweiss ~ RAL9010 Umgebungstemperatur: -35°C...+90°C Schutzart: IP55 | St. | 44.8 | TH14 | 1
AGS55+RS485MODBUS | 658584 | Aussentemperaturfuehler, RS485 Modbus RTU | Thermokon Aussentemperaturfuehler Signalausgang: RS485, Modbus Spannung: 24V AC/DC Farbe: reinweiss ~ RAL9010 Umgebungstemperatur: -35°C...+90°C Schutzart: IP55 | St. | 123.8 | TH14 | 1
AGS55+TRV | 623087 | Aussentemperaturfuehler, 0...10V | Thermokon Aussentemperaturfuehler Signalausgang: 0-10V Spannung: 24V AC/DC Farbe: reinweiss ~ RAL9010 Umgebungstemperatur: -35°C...+90°C Schutzart: IP55 | St. | 88.6 | TH14 | 1
AKF10+TRV100RELAIS | 663311 | Kanal-/Tauchfuehler, 100mm, 0-10V, 160°C, Relaisausgang | Thermokon Kanal-/Tauchfuehler Signalausgang: 0-10V Spannungsversorgung: 24V AC/DC Tauchlaenge: 100mm Messbereich: -50°C...+160°C (Multirange) Schaltausgang: 2x Relais, max. 24V Anschlusskopf: PA6 Schutzart: IP65 - Schaltausgang einstellbar mit Konfoigurationstool - | St. | 164.4 | TH14 | 1
NOVOS3MOD | 731652 | Raumfuehler, 24V AC/DC, Modbus RTU | NOVOS 3 Temp RS485 Modbus Raumfuehler Temperatur - aktiv RS485 Modbus Spannungsversorgung: 15..35 V = oder 19..29 V ~ Ausgang: RS485 Modbus Messbereich Temperatur: -35..+70 °C Gehaeuse: NOVOS 3 (PC V0, reinweiss, Schutzart IP20 Abmessungen: 110x100,5x23 mm (LxBxH) Anschluss elektrisch: werkzeuglos montierbare Federzugklemme | St. | 116.8 | TH14 | 1
NOVOS3TRVSW | 791243 | Raumtemperaturfuehler, 24V AC/DC, 1x 0...10V, schwarz | Thermokon Raumtemperaturfuehler Spannung: 24V AC/DC Ausgangssignal: 1x 0...10V Material: Polycarbonat Farbe: schwarz Umgebungstemp.: 0°C...50°C Schutzart: IP30 | St. | 88.6 | TH14 | 1
NOVOS3TRVWS | 731614 | Raumtemperaturfuehler, 24V AC/DC, 1x 0...10V | Thermokon Raumtemperaturfuehler Spannung: 24V AC/DC Ausgangssignal: 1x 0...10V Material: Polycarbonat Farbe: reinweiss ~ RAL9010 Umgebungstemp.: 0°C...50°C Schutzart: IP30 | St. | 76 | TH14 | 1
RDF18Pt1000L1000 | 459235 | Deckeneinbau-Temperaturfuehler, Pt1000, Kabel L=1000mm, | Thermokon Decken-Tem peraturfuehler zum Einbau in die Zwischendecke Messelement: Pt1000 Farbe: weiss Anschlusskabel: 2-Leiter, L=1000mm Schutzart: IP30 Ø: 30mm | St. | 43.2 | TH14 | 1
RPF40 Ni1000 | 329279 | Raumpendelfuehler Ni1000, 1,0 mtr. Kabel | Thermokon Raumpendelfuehler Messelement: Ni1000 Kabellaenge: 1,0 mtr. Messbereich: -35°C...+70°C | St. | 62.3 | TH14 | 1
RPF40+NI1000TK5000 | 802994 | Raumpendelfuehler LG-Ni1000, 2,0 mtr. Kabel, weiss | Thermokon Raumpendelfuehler Messelement: LG-Ni1000 Kabellaenge: 2,0 mtr. Messbereich: -35°C...+70°C Fuehlerkopf: weiss | St. | 84.6 | TH14 | 1
RPF40+NTC1.8KL4000WS | RPF40+NTC1.8KL4000WS | Raumpendelfuehler NTC10k, 1,8 mtr. Kabel, weiss | Thermokon Raumpendelfuehler/Strahlungsfuehler Messeinsatz SI-Protection: 1x NTC1.8k Fuehlerkopf PVC, weiss, Ø=40 mm Sensorleitung PVC soft, Ø=0,25 mm2, weiss, L=4000 mm Schlag- und bruchsicheres Gehaeuse USE-S mit Klappdeckel (PC, reinweiss, IP65) Entnehmbare Kabeleinfuehrung (M20 flex, austauschbar) und abnehmbare Steckklemme (max. 2,5 mm2) | St. | 79.3 | TH14 | 1
RPF40+NTC10K | 797078 | Raumpendelfuehler NTC10k, 2,0 mtr. Kabel, weiss | Thermokon Raumpendelfuehler Messelement: NTC10k Kabellaenge: 2,0 mtr. Messbereich: -35°C...+70°C Fuehlerkopf: weiss | St. | 76.7 | TH14 | 1
RPF40+NTC10KL4000SW | RPF40+NTC10KL4000SW | Raumpendelfuehler NTC10k, 4,0 mtr. Kabel, schwarz | Thermokon Raumpendelfuehler/Strahlungsfuehler Messeinsatz SI-Protection: 1x NTC10k Fuehlerkopf PVC, schwarz, Ø=40 mm Sensorleitung PVC soft, Ø=0,25 mm2, schwarz, L=4000 mm Schlag- und bruchsicheres Gehaeuse USE-S mit Klappdeckel (PC, reinweiss, IP65) Entnehmbare Kabeleinfuehrung (M20 flex, austauschbar) und abnehmbare Steckklemme (max. 2,5 mm2) | St. | 79.3 | TH14 | 1
RPF40+NTC10KL4000WS | RPF40+NTC10KL4000WS | Raumpendelfuehler NTC10k, 4,0 mtr. Kabel, weiss | Thermokon Raumpendelfuehler/Strahlungsfuehler Messeinsatz SI-Protection: 1x NTC10k Fuehlerkopf PVC, weiss, Ø=40 mm Sensorleitung PVC soft, Ø=0,25 mm2, weiss, L=4000 mm Schlag- und bruchsicheres Gehaeuse USE-S mit Klappdeckel (PC, reinweiss, IP65) Entnehmbare Kabeleinfuehrung (M20 flex, austauschbar) und abnehmbare Steckklemme (max. 2,5 mm2) | St. | 79.3 | TH14 | 1
RPF40+TRV | 658409 | RaumpendelfuehlerKugel weiss, 0-10V, L=1,0m | Thermokon Raumpendelfuehler Messelement: aktiv, 0-10V Kabellaenge: 1,0 mtr. Ausfuehrung: Kugel, weiss | St. | 133.3 | TH14 | 1
RPF40PT1000L1000WS | 321068 | Raumpendelfuehler Pt1000, 1,0 mtr. Kabel, weiss | Thermokon Raumpendelfuehler Ball und Kabel weiss Messelement: Pt1000 Kabellaenge: 1,0 mtr. Messbereich: -35°C...+70°C | St. | 62.6 | TH14 | 1
RPF40PT1000L6000WS | 213554 | Raumpendelfuehler Pt1000, 6,0 mtr. Kabel, weiss | Thermokon Raumpendelfuehler Ball und Kabel weiss Messelement: Pt1000 Kabellaenge: 6,0 mtr. Messbereich: -35°C...+70°C | St. | 69.1 | TH14 | 1
TF14NTC20KSIL50X4L10IP67 | 106221 | Kabelfuehler, NTC20k, 1,0 mtr. Kabel, max. 150°C, 4x50 mm | Thermokon Kabeltemperaturfuehler Messelement: NTC20k Anschluss: 2-Leiter, silikon Kabellaenge: 1,0 mtr Fuehlerhuelse: Edelstahl 1.4571, Ø=4mm/L=50mm Messbereich: -50°C...+150°C IP67 - rolliert | St. | 21.2 | TH14 | 1
VFG54+TRV | 620741 | Anlegtemperaturfuehler 0-10V | Thermokon Anlegetemperaturfuehler Analogausgang: 0-10V Messbereich: -35...+120°C Spannungsversorgung: 24V AC/DC Material: PA6 Fuehlerhuelse: Messing, gefederter Sensorkontakt Farbe: reinweiss ~ RAL9010 Schutzart: IP65 | St. | 84.3 | TH14 | 1
AKF10+LM235Z100 | AKF10+ LM235Z 100 | Kanal-/Tauchfuehler, 100mm, LM235Z, 120°C | Thermokon Kanal-/Tauchfuehler Messelement: LM235Z Tauchlaenge: 100mm Messbereich: -50°C...+120°C Anschlusskopf: PA6 Schutzart: IP65 | St. | 39.6 | TH15 | 1
AKF10+LM235Z150 | AKF10+ LM235Z 150 | Kanal-/Tauchfuehler, 150mm, LM235Z, 120°C | Thermokon Kanal-/Tauchfuehler Messelement: LM235Z Tauchlaenge: 150mm Messbereich: -50°C...+120°C Anschlusskopf: PA6 Schutzart: IP65 | St. | 41.1 | TH15 | 1
AKF10+Ni1000 200 | 620963 | Kanal-/Tauchfuehler, 200mm, Ni1000, 160°C | Thermokon Kanal-/Tauchfuehler Messelement: Ni1000 Tauchlaenge: 200mm Messbereich: -50°C...+160°C Anschlusskopf: PA6 Schutzart: IP65 | St. | 43.5 | TH15 | 1
AKF10+Ni1000100 | 620949 | Kanal-/Tauchfuehler, 100mm, Ni1000, 160°C | Thermokon Kanal-/Tauchfuehler Messelement: Ni1000 Tauchlaenge: 100mm Messbereich: -50°C...+160°C Anschlusskopf: PA6 Schutzart: IP65 | St. | 41.3 | TH15 | 1
AKF10+Ni1000150 | 620956 | Kanal-/Tauchfuehler, 150mm, Ni1000, 160°C | Thermokon Kanal-/Tauchfuehler Messelement: Ni1000 Tauchlaenge: 160mm Messbereich: -50°C...+160°C Anschlusskopf: PA6 Schutzart: IP65 | St. | 42.8 | TH15 | 1
AKF10+NI1TK5100 | 621014 | Kanal-/Tauchfuehler, 100mm, Ni1000TK5000, 160°C | Thermokon Kanal-/Tauchfuehler Messelement: Ni1000TK5000 Tauchlaenge: 100mm Messbereich: -50°C...+160°C Anschlusskopf: PA6 Schutzart: IP65 | St. | 45.5 | TH15 | 1
AKF10+NI1TK5150 | 621021 | Kanal-/Tauchfuehler, 150mm, Ni1000TK5000, 160°C | Thermokon Kanal-/Tauchfuehler Messelement: Ni1000TK5000 Tauchlaenge: 150mm Messbereich: -50°C...+160°C Anschlusskopf: PA6 Schutzart: IP65 | St. | 47 | TH15 | 1
AKF10+NI1TK5250 | 621045 | Kanal-/Tauchfuehler, 250mm, Ni1000TK5000, 160°C | Thermokon Kanal-/Tauchfuehler Messelement: Ni1000TK5000 Tauchlaenge: 250mm Messbereich: -50°C...+160°C Anschlusskopf: PA6 Schutzart: IP65 | St. | 49.6 | TH15 | 1
AKF10+NI1TK5300 | 621052 | Kanal-/Tauchfuehler, 300mm, Ni1000TK5000, 160°C | Thermokon Kanal-/Tauchfuehler Messelement: Ni1000TK5000 Tauchlaenge: 300mm Messbereich: -50°C...+160°C Anschlusskopf: PA6 Schutzart: IP65 | St. | 50.9 | TH15 | 1
AKF10+NTC10k100 | 620871 | Kanal-/Tauchfuehler, 100mm, NTC10k, 150°C | Thermokon Kanal-/Tauchfuehler Messelement: NTC10k Tauchlaenge: 100mm Messbereich: -50°C...+150°C Anschlusskopf: PA6 Schutzart: IP65 | St. | 37.6 | TH15 | 1
AKF10+NTC10kPRECON100 | 621410 | Kanal-/Tauchfuehler, 100mm, NTC10k Precon, 150°C | Thermokon Kanal-/Tauchfuehler Messelement: NTC10k PRECON Tauchlaenge: 200mm Messbereich: -50°C...+150°C Anschlusskopf: PA6 Schutzart: IP65 | St. | 39.8 | TH15 | 1
AKF10+NTC20K100 | 621465 | Kanal-/Tauchfuehler, 100mm, NTC20k, 150°C | Thermokon Kanal-/Tauchfuehler Messelement: NTC20k Tauchlaenge: 100mm Messbereich: -50°C...+150°C Anschlusskopf: PA6 Schutzart: IP65 | St. | 37.6 | TH15 | 1
AKF10+NTC20K200 | 621489 | Kanal-/Tauchfuehler, 200mm, NTC20k, 150°C | Thermokon Kanal-/Tauchfuehler Messelement: NTC20k Tauchlaenge: 200mm Messbereich: -50°C...+150°C Anschlusskopf: PA6 Schutzart: IP65 | St. | 39.8 | TH15 | 1
AKF10+Pt1000100 | 621328 | Kanal-/Tauchfuehler, 100mm, Pt1000, 160°C | Thermokon Kanal-/Tauchfuehler Messelement: Pt1000, DIN Kl. B Tauchlaenge: 100mm Messbereich: -50°C...+160°C Anschlusskopf: PA6 Schutzart: IP65 | St. | 41.6 | TH15 | 1
AKF10+Pt1000150 | 621335 | Kanal-/Tauchfuehler, 150mm, Pt1000, 160°C | Thermokon Kanal-/Tauchfuehler Messelement: Pt1000, DIN Kl. B Tauchlaenge: 150mm Messbereich: -50°C...+160°C Anschlusskopf: PA6 Schutzart: IP65 | St. | 43.1 | TH15 | 1
AKF10+Pt1000200 | 621342 | Kanal-/Tauchfuehler, 200mm, Pt1000, 160°C | Thermokon Kanal-/Tauchfuehler Messelement: Pt1000, DIN Kl. B Tauchlaenge: 200mm Messbereich: -50°C...+160°C Anschlusskopf: PA6 Schutzart: IP65 | St. | 43.8 | TH15 | 1
AKF10+Pt1000250 | 621359 | Kanal-/Tauchfuehler, 250mm, Pt1000, 160°C | Thermokon Kanal-/Tauchfuehler Messelement: Pt1000, DIN Kl. B Tauchlaenge: 250mm Messbereich: -50°C...+160°C Anschlusskopf: PA6 Schutzart: IP65 | St. | 45.7 | TH15 | 1
AKF10+Pt1000300 | 621366 | Kanal-/Tauchfuehler, 300mm, Pt1000, 160°C | Thermokon Kanal-/Tauchfuehler Messelement: Pt1000, DIN Kl. B Tauchlaenge: 300mm Messbereich: -50°C...+160°C Anschlusskopf: PA6 Schutzart: IP65 | St. | 47 | TH15 | 1
AKF10+Pt100200 | 621205 | Kanal-/Tauchfuehler, 200mm, Pt100, 160°C | Thermokon Kanal-/Tauchfuehler Messelement: Pt100, DIN Kl. B Tauchlaenge: 200mm Messbereich: -50°C...+160°C Anschlusskopf: PA6 Schutzart: IP65 | St. | 41.3 | TH15 | 1
AKF10+Pt100300 | 621229 | Kanal-/Tauchfuehler, 300mm, Pt100, 160°C | Thermokon Kanal-/Tauchfuehler Messelement: Pt100, DIN Kl. B Tauchlaenge: 300mm Messbereich: -50°C...+160°C Anschlusskopf: PA6 Schutzart: IP65 | St. | 44.5 | TH15 | 1
AKF10+TRA250 | 621700 | Kanal-/Tauchfuehler, 250mm, 4-20mA, Tmax. 160°C, | Thermokon Kanal-/Tauchfuehler Signalausgang: 4-20mA Spannungsversorgung: 24V DC Tauchlaenge: 250mm Messbereich: -50°C...+160°C (Multirange) Anschlusskopf: PA6 Schutzart: IP65 | St. | 91.4 | TH15 | 1
AKF10+TRV100 | 621601 | Kanal-/Tauchfuehler, 100mm, 0-10V, Tmax. 160°C, | Thermokon Kanal-/Tauchfuehler Signalausgang: 0-10V Spannungsversorgung: 24V AC/DC Tauchlaenge: 100mm Messbereich: -50°C...+160°C (Multirange) Anschlusskopf: PA6 Schutzart: IP65 | St. | 88.4 | TH15 | 1
NOVOS3LM235ZWS | 770477 | Raumfuehler, LM235Z | NOVOS 3 LM235Z Raumtemperaturfuehler LM235Z Gehaeuse: NOVOS 3, PC V0, reinweiss, Schutzart IP20 Abmessungen: 110x100,5x23 mm (LxBxH) Anschluss elektrisch: werkzeuglos montierbare Federzugklemme | St. | 23.8 | TH15 | 1
NOVOS3NI1000SW | 779272 | Raumfuehler, Ni1000 DIN Kl. B, schwarz | NOVOS 3 Ni1000 Raumtemperaturfuehler Ni1000 Kl. B Gehaeuse: NOVOS 3, PC V0, schwarz, Schutzart IP20 Abmessungen: 110x100,5x23 mm (LxBxH) Anschluss elektrisch: werkzeuglos montierbare Federzugklemme | St. | 38.1 | TH15 | 1
NOVOS3NI1000WS | 728409 | Raumfuehler, Ni1000 DIN Kl. B | NOVOS 3 Ni1000 Raumtemperaturfuehler Ni1000 Kl. B Gehaeuse: NOVOS 3, PC V0, reinweiss, Schutzart IP20 Abmessungen: 110x100,5x23 mm (LxBxH) Anschluss elektrisch: werkzeuglos montierbare Federzugklemme | St. | 25.5 | TH15 | 1
NOVOS3NITK5WS | 728416 | Raumfuehler, LG-Ni1000, weiss | NOVOS 3 Ni1000/Tk5000 Raumtemperaturfuehler LG-Ni1000 Gehaeuse: NOVOS 3, PC V0, reinweiss, Schutzart IP20 Abmessungen: 110x100,5x23 mm (LxBxH) Anschluss elektrisch: werkzeuglos montierbare Federzugklemme | St. | 29.7 | TH15 | 1
NOVOS3NTC10KSW | 782319 | Raumfuehler, NTC10K, schwarz | NOVOS 3 NTC10k Raumtemperaturfuehler NTC10k Gehaeuse: NOVOS 3, PC V0, schwarz, Schutzart IP20 Abmessungen: 110x100,5x23 mm (LxBxH) Anschluss elektrisch: werkzeuglos montierbare Federzugklemme | St. | 34.4 | TH15 | 1
NOVOS3NTC10KWS | 728423 | Raumfuehler, NTC10K, weiss | NOVOS 3 NTC10k Raumtemperaturfuehler NTC10k Gehaeuse: NOVOS 3, PC V0, reinweiss, Schutzart IP20 Abmessungen: 110x100,5x23 mm (LxBxH) Anschluss elektrisch: werkzeuglos montierbare Federzugklemme | St. | 22.8061 | TH15 | 1
NOVOS3NTC20KSW | NOVOS3NTC20KSW | Raumfuehler, NTC20K, schwarz | NOVOS 3 NTC20k Raumtemperaturfuehler NTC20k Gehaeuse: NOVOS 3, PC V0, schwarz, Schutzart IP20 Abmessungen: 110x100,5x23 mm (LxBxH) Anschluss elektrisch: werkzeuglos montierbare Federzugklemme | St. | 34.4 | TH15 | 1
NOVOS3PT1000SW | 760546 | Raumfuehler, Pt1000 DIN Kl. B, schwarz | NOVOS 3 Pt1000 Raumtemperaturfuehler Pt1000 Kl. B Gehaeuse: NOVOS 3, PC V0, schwarz, Schutzart IP20 Abmessungen: 110x100,5x23 mm (LxBxH) Anschluss elektrisch: werkzeuglos montierbare Federzugklemme | St. | 38.4 | TH15 | 1
NOVOS3PT1000WS | 728386 | Raumfuehler, Pt1000 DIN Kl. B | NOVOS 3 Pt1000 Raumtemperaturfuehler Pt1000 Kl. B Gehaeuse: NOVOS 3, PC V0, reinweiss, Schutzart IP20 Abmessungen: 110x100,5x23 mm (LxBxH) Anschluss elektrisch: werkzeuglos montierbare Federzugklemme | St. | 25.8 | TH15 | 1
VFG54+LM235Z | 620635 | Anlegtemperaturfuehler LM235Z | Thermokon Anlegetemperaturfuehler Messelement: LM235Z Anschluss: 2-Leiter (Standard) Material: PA6 Fuehlerhuelse: Messing, gefederter Sensorkontakt Farbe: reinweiss ~ RAL9010 Schutzart: IP65 Umgebungstemperatur: -35°C...+90°C | St. | 23.7 | TH15 | 1
ANT10 | 257206 | Antennenverlaengerung fuer EasySens 10,0 mtr. | Thermokon Antennenverlaengerung Laenge: 10,0 mtr. | St. | 66.1 | TH16 | 1
ANT20 | 257213 | Antennenverlaengerung fuer EasySens 20,0 mtr. | Thermokon Antennenverlaengerung Laenge: 20,0 mtr. | St. | 80.4 | TH16 | 1
BS100 | 103312 | Ballwurfschutz | Ballwurfschutz aus Edelstahl fuer Raumtemperaturfuehler Innenmasse [mm]: B100xH120xT45 | St. | 26.8 | TH16 | 1
BS150 | 730075 | Ballwurfschutz transparent Novos 3 | Ballwurfschutz transparen aus Plexiglas fuer Raumtemperaturfuehler Novos 3 B x H x T: 170 x 150 x 60 mm | St. | 26.8 | TH16 | 1
CR1225 | 727310 | Knopfzelle fuer EasySens SWR02 | Knopfzelle fuer EasySens SWR02 | St. | 4.85 | TH16 | 1
CR1632 | 597814 | Knopfzelle fuer EasySens SR07... | Knopfzelle fuer EasySens SR07... | St. | 4.85 | TH16 | 1
CR2032 | 347013 | Knopfzelle fuer EasySens | Knopfzelle fuer EasySens | St. | 4.85 | TH16 | 1
DINAST5M | 668309 | DIN-Stecker mit 4-pol. m. PE-Schutzl., Anschlussleitung max. 230V, 5 m | DIN-Stecker mit 4-pol. Anschlussleitung zum Anschluss von z. B. Drucksensoren max. 230V (mit PE-Schutzleiter)10A je Kontakt, L = 5,0 m, Farbe: schwarz | St. | 15 | TH16 | 1
ER10450 | 794756 | Batterie ER14505 (Lithium 3,6 V AAA) | Batterie ER14505 (Lithium 3,6 V AAA) | St. | 8.15 | TH16 | 1
ER14505 | 759182 | Batterie ER14505 (Lithium 3,6 V AA) | Batterie ER14505 (Lithium 3,6 V AA) | St. | 8.15 | TH16 | 1
ESH110 | 103459 | Einschweisshuelse 1/2_, NL=110mm, St52-3 | Einschweisshuelse R1/2 NL=110mm, St52-3 | St. | 58.6 | TH16 | 1
ESH160 | 103466 | Einschweisshuelse 1/2_, NL=160mm, St52-3 | Einschweisshuelse R1/2 NL=160mm, St52-3 | St. | 67.1 | TH16 | 1
ESH260 | 173247 | Einschweisshuelse 1/2_, NL=260mm, St52-3 | Einschweisshuelse R1/2 NL=260mm, St52-3 | St. | 83 | TH16 | 1
JOYRAHMENWS | 681452 | Zierrahmen JOY weiss | Thermokon Zierrahmen JOY weiss | St. | 14.4 | TH16 | 1
LS14250 | 315098 | Batterie fuer EasySens 3,6V 1/2-AA | Thermokon Batterie fuer EasySens Funkfuehler Lithium 3,6V / 1200 mAh Bauform: 1/2 AA/S | St. | 4.85 | TH16 | 1
MF20 | 612562 | Montageflansch 20mm fuer FTK+ | Montageflansch MF20, Kunststoff (geeignet fuer Ø=20 mm, FTK+) | St. | 14 | TH16 | 1
MF6MESSING | 3407 | Montageflansch 6mm, Messing | Montageflansch MF6 Messing (geeignet fuer Ø=6 mm) | St. | 7.55 | TH16 | 1
MF8VA | 103305 | Montageflansch 8mm, Edelstahl, passend fuer KFK03... | Montageflansch - lichter Ø: 8mm - Material Edelstahl passend fuer KFK03... | St. | 26.9 | TH16 | 1
MKS100 | 302531 | Thermokon Metallkanalstutzen 100mm | Thermokon Metallkanalstutzen Laenge = 100mm | St. | 5.7 | TH16 | 1
MKS40 | 265138 | Thermokon Metallkanalstutzen 40mm | Thermokon Metallkanalstutzen verzinkt Laenge = 40mm | St. | 4.85 | TH16 | 1
PSUUP24 | 645737 | Unterputznetzteil 230VAC/24DC, fuer SR04 CO2 | Unterputznetzteil 230V AC / 24V DC Imax: 0,5A sek. passend fuer SR04 CO2 | St. | 49.4 | TH16 | 1
RS150 | 103329 | Sonnen-/Regenschutz RS150 | Sonnen-/Regenschutz RS150 | St. | 199.31 | TH16 | 1
SDKARTE2GB | 500098 | SD-Karte (2GB) fuer Software Plug-In zu den JOY-Fancoil Thermostaten | Thermokon SD-Karte 2GB fuer Plug-In Software zur IBN von JOY-Fancoilthermostat | St. | 13.4 | TH16 | 1
SPB110 | 658911 | Spannschelle fuer Rohrdurchmesser bis 110 mm mit Waermeleitpaste | Spannschelle fuer Rohrdurchmesser bis 110 mm mit Waermeleitpaste | St. | 3.2 | TH16 | 1
WRF06LCDABDECKTYP2ANTR | 363488 | WRF06 LCD Bedruckung Typ2, Abdeckung, anthrazit | Thermokon Abdeckung, anthrazit WRF06 LCD Bedruckung Typ2 | St. | 13 | TH16 | 1
WRF06LCDABDECKTYP3ANTR | 385671 | WRF06 LCD Bedruckung Typ3, Abdeckung, anthrazit | Thermokon Abdeckung, anthrazit WRF06 LCD Bedruckung Typ3 | St. | 13 | TH16 | 1
MF6FLEX | 669016 | Montageflansch 6mm, flexibel | Montageflansch MF6DS flexibel (geeignet fuer Ø=6 mm) - Zubehoer zur Montage auf flacher oder runder Oberflaeche oval, TPO, schwarz fuer Fuehlerhuelse Ø=6 mm inkl. Druckschraube und Dichtring | St. | 7.55 | TH17 | 1
THMSDS050-THER | 610995 | Tauchhuelse Messing 50mm | Tauchhuelse Messing fuer Thermokon Tauchfuehler AKF10+ Tauchlaenge: 50mm lichter Ø: 6mm - hart geloetet - druckfest bis 16 bar - Gewinde G1/2 DIN 2999 - Schluesselweite SW22 - maximale Einsatztemperatur +130°C | St. | 9.6 | TH17 | 1
THMSDS100-THER | 611008 | Tauchhuelse Messing 100mm | Tauchhuelse Messing fuer Thermokon Tauchfuehler AKF10+ Tauchlaenge: 100mm lichter Ø: 6mm - hart geloetet - druckfest bis 16 bar - Gewinde G1/2 DIN 2999 - Schluesselweite SW22 - maximale Einsatztemperatur +130°C | St. | 10.9 | TH17 | 1
THMSDS150-THER | 611015 | Tauchhuelse Messing 150mm | Tauchhuelse Messing fuer Thermokon Tauchfuehler AKF10+ und KFK01 Tauchlaenge: 150mm lichter Ø: 6mm - hart geloetet - druckfest bis 16 bar - Gewinde G1/2 DIN 2999 - Schluesselweite SW22 - maximale Einsatztemperatur +130°C | St. | 11.5 | TH17 | 1
THMSDS200-THER | 611022 | Tauchhuelse Messing 200mm | Tauchhuelse Messing fuer Thermokon Tauchfuehler AKF10+ und KFK01 Tauchlaenge: 200mm lichter Ø: 6mm - hart geloetet - druckfest bis 16 bar - Gewinde G1/2 DIN 2999 - Schluesselweite SW22 - maximale Einsatztemperatur +130°C | St. | 12 | TH17 | 1
THMSDS250-THER | 611985 | Tauchhuelse Messing vernickelt, 250mm | Tauchhuelse Messing fuer Thermokon Tauchfuehler AKF10+ Tauchlaenge: 250mm lichter Ø: 6mm - hart geloetet - druckfest bis 16 bar - Gewinde G1/2 DIN 2999 - Schluesselweite SW22 - maximale Einsatztemperatur +130°C | St. | 13.7 | TH17 | 1
THMSDS300-THER | 611039 | Tauchhuelse Messing vernickelt, 300mm | Tauchhuelse Messing fuer Thermokon Tauchfuehler AKF10+ Tauchlaenge: 300mm lichter Ø: 6mm - hart geloetet - druckfest bis 16 bar - Gewinde G1/2 DIN 2999 - Schluesselweite SW22 - maximale Einsatztemperatur +130°C | St. | 14.2 | TH17 | 1
THMSDS450-THER | 611046 | Tauchhuelse Messing vernickelt, 450mm | Tauchhuelse Messing fuer Thermokon Tauchfuehler AKF10+ Tauchlaenge: 450mm lichter Ø: 6mm - hart geloetet - druckfest bis 16 bar - Gewinde G1/2 DIN 2999 - Schluesselweite SW22 - maximale Einsatztemperatur +130°C | St. | 14.5 | TH17 | 1
THVA100-THER | 584180 | Tauchhuelse Edelstahl, 100mm fuer KFK03 | Tauchhuelse Edelstahl fuer KFK03... Tauchlaenge: 100mm - geschweisst - druckfest bis 40 bar - Material 1.4571 - maximale Einsatztemperatur +200°C | St. | 35.3 | TH17 | 1
THVADS050-THER | 611152 | Tauchhuelse Edelstahl, 50mm | Tauchhuelse Edelstahl mit Druckschraube mit V4A-Klemmring Tauchlaenge: 50mm - geschweisst - druckfest bis 40 bar - Material 1.4571 - maximale Einsatztemperatur +200°C | St. | 22.5 | TH17 | 1
THVADS100-THER | 611817 | Tauchhuelse Edelstahl, 100mm | Tauchhuelse Edelstahl mit Druckschraube mit V4A-Klemmring Tauchlaenge: 100mm - geschweisst - druckfest bis 40 bar - Material 1.4571 - maximale Einsatztemperatur +200°C | St. | 24.7 | TH17 | 1
THVADS150-THER | 611824 | Tauchhuelse Edelstahl, 150mm | Tauchhuelse Edelstahl mit Druckschraube mit V4A-Klemmring Tauchlaenge: 150mm - geschweisst - druckfest bis 40 bar - Material 1.4571 - maximale Einsatztemperatur +200°C | St. | 26.7 | TH17 | 1
THVADS200-THER | 611848 | Tauchhuelse Edelstahl, 200mm | Tauchhuelse Edelstahl mit Druckschraube mit V4A-Klemmring Tauchlaenge: 200mm - geschweisst - druckfest bis 40 bar - Material 1.4571 - maximale Einsatztemperatur +200°C | St. | 28 | TH17 | 1
THVADS250-THER | 611862 | Tauchhuelse Edelstahl, 250mm | Tauchhuelse Edelstahl mit Druckschraube mit V4A-Klemmring Tauchlaenge: 250mm - geschweisst - druckfest bis 40 bar - Material 1.4571 - maximale Einsatztemperatur +200°C | St. | 34.7 | TH17 | 1
THVADS300-THER | 611879 | Tauchhuelse Edelstahl, 300mm | Tauchhuelse Edelstahl mit Druckschraube mit V4A-Klemmring Tauchlaenge: 150mm - geschweisst - druckfest bis 40 bar - Material 1.4571 - maximale Einsatztemperatur +200°C | St. | 36.4 | TH17 | 1
THVADS450-THER | 611893 | Tauchhuelse Edelstahl, 450mm | Tauchhuelse Edelstahl mit Druckschraube mit V4A-Klemmring Tauchlaenge: 450mm - geschweisst - druckfest bis 40 bar - Material 1.4571 - maximale Einsatztemperatur +200°C | St. | 37.6 | TH17 | 1
AIRSCAN | 566704 | EasySens USB-Dongle airscan | Thermokon EasySens USB-Dongle airscan wird zur Inbetriebnahme von EasySens Funk-Sendern und Empfaengern zwingend benoetigt. 1 Platz Lizenz. Die entsprechende Konfigurationssoftware - airconfig - steht kostenlos im Internet unter www.thermokon.de zum download bereit - nicht Rabatt faehig - | St. | 127.88 | THE0 | 1
BLEDONGLE | 668262 | BLE-Dongle mit Micro-USB–Kommunikation zwischen USEapp, NOVOSapp | Thermokon BLE-Dongle mit Micro-USB-Kommunikation zwischen USEapp ¦ NOVOSapp und Produkten USE-M / USE-L / NOVOS - nicht Rabatt faehig - | St. | 35.995 | THE0 | 1
4910000061 | 4910000061 | Thies kombinierter Clima Sensor Wind, Niederschlag und Helligkeit | Thies Clima Sensor -D- zur kombinierten Messung von Niederschlag, Helligkeit und der Windgeschindigkeit Spannung: 24V AC/DC Messbereich Wind: 1...40 m/s Signalausgang: 0...10 V Messbereich Regen: ja/nein Signalausgang: 0 oder 10V Messbereich Helligkeit: 1...150 kLux Messrichtung: Sued, Ost, West Signalausgang: 3x 0...10V Schnittstelle: RS422/485 | St. | 610.5 | THI0 | 1
4911000061 | 4911000061 | Thies kombinierter Clima SensorWind, Niederschlag, Helligkeit, Temp. und Feuchte | Thies Clima Sensor -DWFT- zur kombinierten Messung von Niederschlag, Helligkeit, Temperatur Feuchte und der Windgeschindigkeit Spannung: 24V AC/DC Messbereich Wind: 0,5...40 m/s Signalausgang: 0...10 V Messbereich Regen: ja/nein Signalausgang: 0...10 V Messbereich Licht: 1...100 kLux Signalausgang: 3x 0...10 V Messbereich Temp.: -20...+60°C Signalausgang: 0...10 V Messbereich Feuchte: 0...100% rH Signalausgang: 0...10 V Schnittstelle: RS422/485 | St. | 993.5 | THI0 | 1
WSC11 | 4905610001 | Thies Compact Wetterstation WSC11 | Thies Compact Wetterstation WSC11 wurde fuer die vielfaeltigen Ansprueche der Gebaeudeleittechnik entwickelt. Das Geraet vereint Praezision der Messwerterfassung mit einer sehr kompakten Bauweise. Eine problemlose Integration in neue und bestehende Installationen ist gewaehrleistet. Die Erfassung von insgesamt 11 meteorologischen Parametern auf kleinstem Raum zeichnet das Geraet aus. Die Windmessung erfolgt ohne bewegliche Teile. Das thermische Anemometer misst Windgeschwindigkeit und -richtung ohne mechanischen Verschleiss. Eine aufwendige Wartung entfaellt. Der integrierte GPS-Baustein empfaengt automatisch Datum, Uhrzeit, Stationshoehe und die geografische Position. Ein manuelles Einstellen der Uhrzeit entfaellt. Aus den GPS Parametern ermittelt die WSC11 den Azimut und die Elevation des Sonnenstandes. Mit Hilfe der Hoehe ueber dem Meeresspiegel und dem gemessenen Luftdruck wird der reduzierte Luftdruck berechnet. Alle Parameter werden mit dem Datentelegramm ausgegeben. Die WSC11 wird auf einem Mast oder mit Hilfe einer Wandhalterung direkt am Gebaeude montiert Technische Daten Windgeschwindigkeit Typ_Thermisches Anemometer Messbereich_0 … 40 m/s Aufloesung_0,1 m/s Genauigkeit_bis 10m/s: 1m/s (RMS- Mittel ueber 360°) ab 10m/s: ± 5 % (RMS - Mittel ueber 360°) Windrichtung Typ_Thermisches Anemometer Messbereich_0...360º Aufloesung_1° Genauigkeit bei laminarer Anstroemung_±10° Helligkeit Typ_Siliziumsensor (Nord, Ost, Sued, West) Messbereich_0 … 150 kLux Aufloesung_0,1 kLux Genauigkeit_±3% (±4,5 kLux) Spektralbereich_475 ... 650 nm _ Daemmerung_ Typ_Siliziumsensor Messbereich_0 … 999 Lux Aufloesung_1 Lux Genauigkeit_±10 Lux _ Globalstrahlung_ Typ_Siliziumsensor Messbereich_0 … 1300 W/qm Aufloesung_1 W/qm Genauigkeit_±10% (±130 W/qm) Spektralbereich_350 ... 1100 nm _ Niederschlag_ Typ_Keramik, Kapazitaets- Messung, __Sensorflaeche beheizt Messbereich_0/1 (Niederschlag nein/ja) Heizleistung_Sensor trocken_0,1 W __(Betauungsschutz) Sensor nass_1,1 W (aktive Trocknung) Trocknungsphase_3,5 Minuten _ Temperatur_ Typ_PT1000 Messbereich_-30 … +60 °C Aufloesung_0,1 °C Genauigkeit bei WG > 2m/s und Temperatur -5 °C … +25 °C ±1 °C _ Rel. Luftfeuchte_ Messbereich_0 ... 100% Aufloesung_0,1% Genauigkeit_±10% @ 10 ... 90% Absolute Feuchte_ Messbereich_0…100% rel. Feuchte Aufloesung_0,1 %rel. Feuchte Genauigkeit_± 10% rel. F @ 20°C Taupunkttemperatur_ Messbereich_0...400g/m3 Aufloesung_0,01g/m3 _ Luftdruck_ Typ_Piezo resistiv Messbereich_300 … 1100 hPa Aufloesung_0,01 hPa Genauigkeit_±0,5 hPa @ 20 °C Langzeitstabilitaet_±0,1 hPa/Jahr _ GPS-Empfaenger_ GPS-Empfaenger mit geringem Stromverbrauch, integrierte RTC und Antenne Standzeit der RTC (ohne Versorgungsspannung) ca. 3 Tage _ Digitale Schnittstelle_ Typ_RS485 Betriebsart_Halb-Duplex-Modus Datenformat_8N1 Baudrate_1200, 2400, 4800, 9600, 19200, 38400, 57600, 115200 Protokoll_Thies, MODBUS RTU _ Allgemein_ Betriebsspannung_18...30 VDC, 18...28VAC Stromaufnahme_< 300 mA @ 24 V DC Temperaturbereich_-30 ... +60 °C _ Gehaeuse_ Material_PC Mastaufnahme_25 mm Rohrdurchmesser Abmessungen_Ø 130 mm x 67,5 mm Gewicht_0,22 kg Schutzart_IP65 in Gebrauchslage Anschlussart_7-pol. Stecker | St. | 868.5 | THI0 | 1
WSC11AK10 | 510024 | Thies Konfektioniertes Verbindungskabel, L=10,00m mit geraeteseitiger Kabeldose fuer WSC11 | Thies Konfektioniertes Verbindungskabel, L=10,00m mit geraeteseitiger Kabeldose fuer WSC11 | St. | 88.75 | THI0 | 1
WSC11AK5 | 510023 | Thies Konfektioniertes Verbindungskabel, L=5,00m mit geraeteseitiger Kabeldose fuer WSC11 | Thies Konfektioniertes Verbindungskabel, L=5,00m mit geraeteseitiger Kabeldose fuer WSC11 | St. | 74.3619 | THI0 | 1
WSC11MW | 509564 | Thies Montagewinkel f. WSC11 | Thies Montagewinkel f. WSC11 | St. | 75.95 | THI0 | 1